|  | 9.8149 | 0 | 9.8149 | 10.5195 | 0 | 10.5195 | 10.9929 | 0 | 10.9929 | 11.4876 | 0 | 11.4876 | 12.0045 | 0 | 12.0045 | 12.5447 | 0 | 12.5447 | 13.1093 | 0 | 13.1093 | 13.6992 | 0 | 13.6992 | 14.3156 | 0 | 14.3156 | 14.9598 | 0 | 14.9598 | 15.633 | 0 | 15.633 | 16.3365 | 0 | 16.3365 | 17.0717 | 0 | 17.0717 | 17.8399 | 0 | 17.8399 | 18.6427 | 0 | 18.6427
|  | 9.7461 | 0 | 9.7461 | 10.4458 | 0 | 10.4458 | 10.9159 | 0 | 10.9159 | 11.4071 | 0 | 11.4071 | 11.9204 | 0 | 11.9204 | 12.4568 | 0 | 12.4568 | 13.0174 | 0 | 13.0174 | 13.6032 | 0 | 13.6032 | 14.2153 | 0 | 14.2153 | 14.855 | 0 | 14.855 | 15.5235 | 0 | 15.5235 | 16.222 | 0 | 16.222 | 16.952 | 0 | 16.952 | 17.7149 | 0 | 17.7149 | 18.512 | 0 | 18.512
|  | 10.7024 | 0 | 10.7024 | 11.4708 | 0 | 11.4708 | 11.987 | 0 | 11.987 | 12.5264 | 0 | 12.5264 | 13.0901 | 0 | 13.0901 | 13.6791 | 0 | 13.6791 | 14.2947 | 0 | 14.2947 | 14.9379 | 0 | 14.9379 | 15.6101 | 0 | 15.6101 | 16.3126 | 0 | 16.3126 | 17.0467 | 0 | 17.0467 | 17.8138 | 0 | 17.8138 | 18.6154 | 0 | 18.6154 | 19.4531 | 0 | 19.4531 | 20.3284 | 0 | 20.3284
|  | 13.1617 | 0 | 13.1617 | 14.1066 | 0 | 14.1066 | 14.7414 | 0 | 14.7414 | 15.4048 | 0 | 15.4048 | 16.098 | 0 | 16.098 | 16.8224 | 0 | 16.8224 | 17.5794 | 0 | 17.5794 | 18.3705 | 0 | 18.3705 | 19.1972 | 0 | 19.1972 | 20.061 | 0 | 20.061 | 20.9638 | 0 | 20.9638 | 21.9071 | 0 | 21.9071 | 22.893 | 0 | 22.893 | 23.9231 | 0 | 23.9231 | 24.9997 | 0 | 24.9997
|  | 14.7611 | 0 | 14.7611 | 15.8208 | 0 | 15.8208 | 16.5327 | 0 | 16.5327 | 17.2767 | 0 | 17.2767 | 18.0541 | 0 | 18.0541 | 18.8666 | 0 | 18.8666 | 19.7156 | 0 | 19.7156 | 20.6028 | 0 | 20.6028 | 21.5299 | 0 | 21.5299 | 22.4987 | 0 | 22.4987 | 23.5112 | 0 | 23.5112 | 24.5692 | 0 | 24.5692 | 25.6748 | 0 | 25.6748 | 26.8302 | 0 | 26.8302 | 28.0375 | 0 | 28.0375
|  | 13.2535 | 0 | 13.2535 | 14.205 | 0 | 14.205 | 14.8442 | 0 | 14.8442 | 15.5122 | 0 | 15.5122 | 16.2102 | 0 | 16.2102 | 16.9397 | 0 | 16.9397 | 17.702 | 0 | 17.702 | 18.4986 | 0 | 18.4986 | 19.331 | 0 | 19.331 | 20.2009 | 0 | 20.2009 | 21.11 | 0 | 21.11 | 22.0599 | 0 | 22.0599 | 23.0526 | 0 | 23.0526 | 24.09 | 0 | 24.09 | 25.174 | 0 | 25.174
|  | 12.9345 | 0 | 12.9345 | 13.8631 | 0 | 13.8631 | 14.4869 | 0 | 14.4869 | 15.1388 | 0 | 15.1388 | 15.8201 | 0 | 15.8201 | 16.532 | 0 | 16.532 | 17.2759 | 0 | 17.2759 | 18.0533 | 0 | 18.0533 | 18.8657 | 0 | 18.8657 | 19.7147 | 0 | 19.7147 | 20.6018 | 0 | 20.6018 | 21.5289 | 0 | 21.5289 | 22.4977 | 0 | 22.4977 | 23.5101 | 0 | 23.5101 | 24.5681 | 0 | 24.5681
|  | 13.5285 | 0 | 13.5285 | 14.4997 | 0 | 14.4997 | 15.1522 | 0 | 15.1522 | 15.834 | 0 | 15.834 | 16.5466 | 0 | 16.5466 | 17.2912 | 0 | 17.2912 | 18.0693 | 0 | 18.0693 | 18.8824 | 0 | 18.8824 | 19.7321 | 0 | 19.7321 | 20.62 | 0 | 20.62 | 21.5479 | 0 | 21.5479 | 22.5176 | 0 | 22.5176 | 23.5309 | 0 | 23.5309 | 24.5898 | 0 | 24.5898 | 25.6963 | 0 | 25.6963
|  | 13.0517 | 0 | 13.0517 | 13.9888 | 0 | 13.9888 | 14.6182 | 0 | 14.6182 | 15.2761 | 0 | 15.2761 | 15.9635 | 0 | 15.9635 | 16.6818 | 0 | 16.6818 | 17.4325 | 0 | 17.4325 | 18.217 | 0 | 18.217 | 19.0368 | 0 | 19.0368 | 19.8934 | 0 | 19.8934 | 20.7886 | 0 | 20.7886 | 21.7241 | 0 | 21.7241 | 22.7017 | 0 | 22.7017 | 23.7233 | 0 | 23.7233 | 24.7908 | 0 | 24.7908
|  | 13.9252 | 0 | 13.9252 | 14.9249 | 0 | 14.9249 | 15.5966 | 0 | 15.5966 | 16.2984 | 0 | 16.2984 | 17.0318 | 0 | 17.0318 | 17.7983 | 0 | 17.7983 | 18.5992 | 0 | 18.5992 | 19.4361 | 0 | 19.4361 | 20.3108 | 0 | 20.3108 | 21.2248 | 0 | 21.2248 | 22.1799 | 0 | 22.1799 | 23.178 | 0 | 23.178 | 24.221 | 0 | 24.221 | 25.3109 | 0 | 25.3109 | 26.4499 | 0 | 26.4499
|  | 14.6661 | 0 | 14.6661 | 15.719 | 0 | 15.719 | 16.4264 | 0 | 16.4264 | 17.1655 | 0 | 17.1655 | 17.938 | 0 | 17.938 | 18.7452 | 0 | 18.7452 | 19.5887 | 0 | 19.5887 | 20.4702 | 0 | 20.4702 | 21.3914 | 0 | 21.3914 | 22.354 | 0 | 22.354 | 23.3599 | 0 | 23.3599 | 24.4111 | 0 | 24.4111 | 25.5096 | 0 | 25.5096 | 26.6576 | 0 | 26.6576 | 27.8572 | 0 | 27.8572
|  | 15.4116 | 0 | 15.4116 | 16.518 | 0 | 16.518 | 17.2613 | 0 | 17.2613 | 18.0381 | 0 | 18.0381 | 18.8498 | 0 | 18.8498 | 19.6981 | 0 | 19.6981 | 20.5845 | 0 | 20.5845 | 21.5108 | 0 | 21.5108 | 22.4788 | 0 | 22.4788 | 23.4903 | 0 | 23.4903 | 24.5474 | 0 | 24.5474 | 25.652 | 0 | 25.652 | 26.8063 | 0 | 26.8063 | 28.0126 | 0 | 28.0126 | 29.2732 | 0 | 29.2732
|  | 16.3671 | 0 | 16.3671 | 17.5421 | 0 | 17.5421 | 18.3315 | 0 | 18.3315 | 19.1564 | 0 | 19.1564 | 20.0185 | 0 | 20.0185 | 20.9193 | 0 | 20.9193 | 21.8607 | 0 | 21.8607 | 22.8444 | 0 | 22.8444 | 23.8724 | 0 | 23.8724 | 24.9466 | 0 | 24.9466 | 26.0692 | 0 | 26.0692 | 27.2424 | 0 | 27.2424 | 28.4683 | 0 | 28.4683 | 29.7493 | 0 | 29.7493 | 31.0881 | 0 | 31.0881
|  | 18.7065 | 0 | 18.7065 | 20.0494 | 0 | 20.0494 | 20.9517 | 0 | 20.9517 | 21.8945 | 0 | 21.8945 | 22.8798 | 0 | 22.8798 | 23.9093 | 0 | 23.9093 | 24.9853 | 0 | 24.9853 | 26.1096 | 0 | 26.1096 | 27.2845 | 0 | 27.2845 | 28.5123 | 0 | 28.5123 | 29.7954 | 0 | 29.7954 | 31.1362 | 0 | 31.1362 | 32.5373 | 0 | 32.5373 | 34.0015 | 0 | 34.0015 | 35.5316 | 0 | 35.5316
|  | 20.5539 | 0 | 20.5539 | 22.0295 | 0 | 22.0295 | 23.0208 | 0 | 23.0208 | 24.0568 | 0 | 24.0568 | 25.1393 | 0 | 25.1393 | 26.2706 | 0 | 26.2706 | 27.4528 | 0 | 27.4528 | 28.6882 | 0 | 28.6882 | 29.9791 | 0 | 29.9791 | 31.3282 | 0 | 31.3282 | 32.738 | 0 | 32.738 | 34.2112 | 0 | 34.2112 | 35.7507 | 0 | 35.7507 | 37.3594 | 0 | 37.3594 | 39.0406 | 0 | 39.0406
|  | 20.5732 | 0 | 20.5732 | 22.0502 | 0 | 22.0502 | 23.0425 | 0 | 23.0425 | 24.0794 | 0 | 24.0794 | 25.163 | 0 | 25.163 | 26.2953 | 0 | 26.2953 | 27.4786 | 0 | 27.4786 | 28.7151 | 0 | 28.7151 | 30.0073 | 0 | 30.0073 | 31.3576 | 0 | 31.3576 | 32.7687 | 0 | 32.7687 | 34.2433 | 0 | 34.2433 | 35.7842 | 0 | 35.7842 | 37.3945 | 0 | 37.3945 | 39.0773 | 0 | 39.0773
|  | 20.2154 | 0 | 20.2154 | 21.6667 | 0 | 21.6667 | 22.6418 | 0 | 22.6418 | 23.6606 | 0 | 23.6606 | 24.7254 | 0 | 24.7254 | 25.838 | 0 | 25.838 | 27.0007 | 0 | 27.0007 | 28.2157 | 0 | 28.2157 | 29.4855 | 0 | 29.4855 | 30.8123 | 0 | 30.8123 | 32.1988 | 0 | 32.1988 | 33.6478 | 0 | 33.6478 | 35.1619 | 0 | 35.1619 | 36.7442 | 0 | 36.7442 | 38.3977 | 0 | 38.3977
|  | 20.2919 | 0 | 20.2919 | 21.7487 | 0 | 21.7487 | 22.7274 | 0 | 22.7274 | 23.7502 | 0 | 23.7502 | 24.8189 | 0 | 24.8189 | 25.9358 | 0 | 25.9358 | 27.1029 | 0 | 27.1029 | 28.3225 | 0 | 28.3225 | 29.597 | 0 | 29.597 | 30.9289 | 0 | 30.9289 | 32.3207 | 0 | 32.3207 | 33.7751 | 0 | 33.7751 | 35.295 | 0 | 35.295 | 36.8833 | 0 | 36.8833 | 38.543 | 0 | 38.543
|  | 17.5821 | 0 | 17.5821 | 18.8444 | 0 | 18.8444 | 19.6924 | 0 | 19.6924 | 20.5785 | 0 | 20.5785 | 21.5046 | 0 | 21.5046 | 22.4723 | 0 | 22.4723 | 23.4835 | 0 | 23.4835 | 24.5403 | 0 | 24.5403 | 25.6446 | 0 | 25.6446 | 26.7986 | 0 | 26.7986 | 28.0045 | 0 | 28.0045 | 29.2647 | 0 | 29.2647 | 30.5816 | 0 | 30.5816 | 31.9578 | 0 | 31.9578 | 33.3959 | 0 | 33.3959
|  | 14.6067 | 0 | 14.6067 | 15.6553 | 0 | 15.6553 | 16.3598 | 0 | 16.3598 | 17.096 | 0 | 17.096 | 17.8653 | 0 | 17.8653 | 18.6692 | 0 | 18.6692 | 19.5094 | 0 | 19.5094 | 20.3873 | 0 | 20.3873 | 21.3047 | 0 | 21.3047 | 22.2634 | 0 | 22.2634 | 23.2653 | 0 | 23.2653 | 24.3122 | 0 | 24.3122 | 25.4063 | 0 | 25.4063 | 26.5495 | 0 | 26.5495 | 27.7443 | 0 | 27.7443
|  | 14.8251 | 0 | 14.8251 | 15.8894 | 0 | 15.8894 | 16.6044 | 0 | 16.6044 | 17.3516 | 0 | 17.3516 | 18.1324 | 0 | 18.1324 | 18.9484 | 0 | 18.9484 | 19.8011 | 0 | 19.8011 | 20.6921 | 0 | 20.6921 | 21.6232 | 0 | 21.6232 | 22.5963 | 0 | 22.5963 | 23.6131 | 0 | 23.6131 | 24.6757 | 0 | 24.6757 | 25.7861 | 0 | 25.7861 | 26.9465 | 0 | 26.9465 | 28.1591 | 0 | 28.1591
|  | 14.8673 | 0 | 14.8673 | 15.9346 | 0 | 15.9346 | 16.6517 | 0 | 16.6517 | 17.401 | 0 | 17.401 | 18.184 | 0 | 18.184 | 19.0023 | 0 | 19.0023 | 19.8574 | 0 | 19.8574 | 20.751 | 0 | 20.751 | 21.6848 | 0 | 21.6848 | 22.6606 | 0 | 22.6606 | 23.6804 | 0 | 23.6804 | 24.746 | 0 | 24.746 | 25.8595 | 0 | 25.8595 | 27.0232 | 0 | 27.0232 | 28.2393 | 0 | 28.2393
|  | 12.5948 | 0 | 12.5948 | 13.499 | 0 | 13.499 | 14.1065 | 0 | 14.1065 | 14.7413 | 0 | 14.7413 | 15.4046 | 0 | 15.4046 | 16.0978 | 0 | 16.0978 | 16.8222 | 0 | 16.8222 | 17.5793 | 0 | 17.5793 | 18.3703 | 0 | 18.3703 | 19.197 | 0 | 19.197 | 20.0608 | 0 | 20.0608 | 20.9636 | 0 | 20.9636 | 21.9069 | 0 | 21.9069 | 22.8928 | 0 | 22.8928 | 23.9229 | 0 | 23.9229
|  | 11.8046 | 0 | 11.8046 | 12.6521 | 0 | 12.6521 | 13.2214 | 0 | 13.2214 | 13.8164 | 0 | 13.8164 | 14.4381 | 0 | 14.4381 | 15.0878 | 0 | 15.0878 | 15.7668 | 0 | 15.7668 | 16.4763 | 0 | 16.4763 | 17.2177 | 0 | 17.2177 | 17.9925 | 0 | 17.9925 | 18.8022 | 0 | 18.8022 | 19.6483 | 0 | 19.6483 | 20.5324 | 0 | 20.5324 | 21.4564 | 0 | 21.4564 | 22.4219 | 0 | 22.4219
|  | 10.9288 | 0 | 10.9288 | 11.7134 | 0 | 11.7134 | 12.2405 | 0 | 12.2405 | 12.7913 | 0 | 12.7913 | 13.3669 | 0 | 13.3669 | 13.9684 | 0 | 13.9684 | 14.597 | 0 | 14.597 | 15.2538 | 0 | 15.2538 | 15.9403 | 0 | 15.9403 | 16.6576 | 0 | 16.6576 | 17.4072 | 0 | 17.4072 | 18.1905 | 0 | 18.1905 | 19.009 | 0 | 19.009 | 19.8645 | 0 | 19.8645 | 20.7584 | 0 | 20.7584
|  | 11.0666 | 0 | 11.0666 | 11.861 | 0 | 11.861 | 12.3948 | 0 | 12.3948 | 12.9526 | 0 | 12.9526 | 13.5354 | 0 | 13.5354 | 14.1445 | 0 | 14.1445 | 14.781 | 0 | 14.781 | 15.4462 | 0 | 15.4462 | 16.1412 | 0 | 16.1412 | 16.8676 | 0 | 16.8676 | 17.6266 | 0 | 17.6266 | 18.4198 | 0 | 18.4198 | 19.2487 | 0 | 19.2487 | 20.1149 | 0 | 20.1149 | 21.0201 | 0 | 21.0201
|  | 12.9919 | 0 | 12.9919 | 13.9247 | 0 | 13.9247 | 14.5513 | 0 | 14.5513 | 15.2061 | 0 | 15.2061 | 15.8903 | 0 | 15.8903 | 16.6054 | 0 | 16.6054 | 17.3527 | 0 | 17.3527 | 18.1335 | 0 | 18.1335 | 18.9495 | 0 | 18.9495 | 19.8023 | 0 | 19.8023 | 20.6934 | 0 | 20.6934 | 21.6246 | 0 | 21.6246 | 22.5977 | 0 | 22.5977 | 23.6146 | 0 | 23.6146 | 24.6772 | 0 | 24.6772
|  | 15.1742 | 0 | 15.1742 | 16.2636 | 0 | 16.2636 | 16.9955 | 0 | 16.9955 | 17.7603 | 0 | 17.7603 | 18.5595 | 0 | 18.5595 | 19.3947 | 0 | 19.3947 | 20.2674 | 0 | 20.2674 | 21.1794 | 0 | 21.1794 | 22.1325 | 0 | 22.1325 | 23.1285 | 0 | 23.1285 | 24.1693 | 0 | 24.1693 | 25.2569 | 0 | 25.2569 | 26.3934 | 0 | 26.3934 | 27.5811 | 0 | 27.5811 | 28.8223 | 0 | 28.8223
|  | 16.4462 | 0 | 16.4462 | 17.6269 | 0 | 17.6269 | 18.4201 | 0 | 18.4201 | 19.249 | 0 | 19.249 | 20.1152 | 0 | 20.1152 | 21.0204 | 0 | 21.0204 | 21.9663 | 0 | 21.9663 | 22.9548 | 0 | 22.9548 | 23.9878 | 0 | 23.9878 | 25.0672 | 0 | 25.0672 | 26.1953 | 0 | 26.1953 | 27.3741 | 0 | 27.3741 | 28.6059 | 0 | 28.6059 | 29.8932 | 0 | 29.8932 | 31.2383 | 0 | 31.2383
|  | 15.3851 | 0 | 15.3851 | 16.4896 | 0 | 16.4896 | 17.2317 | 0 | 17.2317 | 18.0071 | 0 | 18.0071 | 18.8174 | 0 | 18.8174 | 19.6642 | 0 | 19.6642 | 20.5491 | 0 | 20.5491 | 21.4738 | 0 | 21.4738 | 22.4401 | 0 | 22.4401 | 23.4499 | 0 | 23.4499 | 24.5052 | 0 | 24.5052 | 25.6079 | 0 | 25.6079 | 26.7603 | 0 | 26.7603 | 27.9645 | 0 | 27.9645 | 29.2229 | 0 | 29.2229
|  | 14.1306 | 0 | 14.1306 | 15.145 | 0 | 15.145 | 15.8266 | 0 | 15.8266 | 16.5388 | 0 | 16.5388 | 17.283 | 0 | 17.283 | 18.0607 | 0 | 18.0607 | 18.8735 | 0 | 18.8735 | 19.7228 | 0 | 19.7228 | 20.6103 | 0 | 20.6103 | 21.5378 | 0 | 21.5378 | 22.507 | 0 | 22.507 | 23.5198 | 0 | 23.5198 | 24.5782 | 0 | 24.5782 | 25.6842 | 0 | 25.6842 | 26.84 | 0 | 26.84
|  | 14.96 | 0 | 14.96 | 16.034 | 0 | 16.034 | 16.7555 | 0 | 16.7555 | 17.5095 | 0 | 17.5095 | 18.2975 | 0 | 18.2975 | 19.1209 | 0 | 19.1209 | 19.9813 | 0 | 19.9813 | 20.8804 | 0 | 20.8804 | 21.8201 | 0 | 21.8201 | 22.802 | 0 | 22.802 | 23.8281 | 0 | 23.8281 | 24.9003 | 0 | 24.9003 | 26.0208 | 0 | 26.0208 | 27.1918 | 0 | 27.1918 | 28.4154 | 0 | 28.4154
|  | 15.3665 | 0 | 15.3665 | 16.4697 | 0 | 16.4697 | 17.2108 | 0 | 17.2108 | 17.9853 | 0 | 17.9853 | 18.7946 | 0 | 18.7946 | 19.6404 | 0 | 19.6404 | 20.5242 | 0 | 20.5242 | 21.4478 | 0 | 21.4478 | 22.413 | 0 | 22.413 | 23.4216 | 0 | 23.4216 | 24.4755 | 0 | 24.4755 | 25.5769 | 0 | 25.5769 | 26.7279 | 0 | 26.7279 | 27.9306 | 0 | 27.9306 | 29.1875 | 0 | 29.1875
|  | 15.8126 | 0 | 15.8126 | 16.9478 | 0 | 16.9478 | 17.7105 | 0 | 17.7105 | 18.5074 | 0 | 18.5074 | 19.3403 | 0 | 19.3403 | 20.2106 | 0 | 20.2106 | 21.1201 | 0 | 21.1201 | 22.0705 | 0 | 22.0705 | 23.0636 | 0 | 23.0636 | 24.1015 | 0 | 24.1015 | 25.1861 | 0 | 25.1861 | 26.3194 | 0 | 26.3194 | 27.5038 | 0 | 27.5038 | 28.7415 | 0 | 28.7415 | 30.0349 | 0 | 30.0349
|  | 15.8225 | 0 | 15.8225 | 16.9584 | 0 | 16.9584 | 17.7215 | 0 | 17.7215 | 18.519 | 0 | 18.519 | 19.3523 | 0 | 19.3523 | 20.2232 | 0 | 20.2232 | 21.1332 | 0 | 21.1332 | 22.0842 | 0 | 22.0842 | 23.078 | 0 | 23.078 | 24.1165 | 0 | 24.1165 | 25.2018 | 0 | 25.2018 | 26.3359 | 0 | 26.3359 | 27.521 | 0 | 27.521 | 28.7594 | 0 | 28.7594 | 30.0536 | 0 | 30.0536
|  | 16.253 | 0 | 16.253 | 17.4198 | 0 | 17.4198 | 18.2037 | 0 | 18.2037 | 19.0229 | 0 | 19.0229 | 19.8789 | 0 | 19.8789 | 20.7735 | 0 | 20.7735 | 21.7083 | 0 | 21.7083 | 22.6851 | 0 | 22.6851 | 23.706 | 0 | 23.706 | 24.7727 | 0 | 24.7727 | 25.8875 | 0 | 25.8875 | 27.0525 | 0 | 27.0525 | 28.2698 | 0 | 28.2698 | 29.542 | 0 | 29.542 | 30.8713 | 0 | 30.8713
|  | 16.9096 | 0 | 16.9096 | 18.1236 | 0 | 18.1236 | 18.9391 | 0 | 18.9391 | 19.7914 | 0 | 19.7914 | 20.682 | 0 | 20.682 | 21.6127 | 0 | 21.6127 | 22.5853 | 0 | 22.5853 | 23.6016 | 0 | 23.6016 | 24.6637 | 0 | 24.6637 | 25.7735 | 0 | 25.7735 | 26.9333 | 0 | 26.9333 | 28.1453 | 0 | 28.1453 | 29.4119 | 0 | 29.4119 | 30.7354 | 0 | 30.7354 | 32.1185 | 0 | 32.1185
|  | 17.5926 | 0 | 17.5926 | 18.8556 | 0 | 18.8556 | 19.7041 | 0 | 19.7041 | 20.5908 | 0 | 20.5908 | 21.5173 | 0 | 21.5173 | 22.4856 | 0 | 22.4856 | 23.4975 | 0 | 23.4975 | 24.5549 | 0 | 24.5549 | 25.6598 | 0 | 25.6598 | 26.8145 | 0 | 26.8145 | 28.0212 | 0 | 28.0212 | 29.2821 | 0 | 29.2821 | 30.5998 | 0 | 30.5998 | 31.9768 | 0 | 31.9768 | 33.4158 | 0 | 33.4158
|  | 18.7217 | 0 | 18.7217 | 20.0657 | 0 | 20.0657 | 20.9687 | 0 | 20.9687 | 21.9123 | 0 | 21.9123 | 22.8983 | 0 | 22.8983 | 23.9288 | 0 | 23.9288 | 25.0056 | 0 | 25.0056 | 26.1308 | 0 | 26.1308 | 27.3067 | 0 | 27.3067 | 28.5355 | 0 | 28.5355 | 29.8196 | 0 | 29.8196 | 31.1615 | 0 | 31.1615 | 32.5638 | 0 | 32.5638 | 34.0291 | 0 | 34.0291 | 35.5604 | 0 | 35.5604
|  | 18.5515 | 0 | 18.5515 | 19.8834 | 0 | 19.8834 | 20.7781 | 0 | 20.7781 | 21.7131 | 0 | 21.7131 | 22.6902 | 0 | 22.6902 | 23.7113 | 0 | 23.7113 | 24.7783 | 0 | 24.7783 | 25.8933 | 0 | 25.8933 | 27.0585 | 0 | 27.0585 | 28.2762 | 0 | 28.2762 | 29.5486 | 0 | 29.5486 | 30.8783 | 0 | 30.8783 | 32.2678 | 0 | 32.2678 | 33.7198 | 0 | 33.7198 | 35.2372 | 0 | 35.2372
|  | 20.3369 | 0 | 20.3369 | 21.797 | 0 | 21.797 | 22.7778 | 0 | 22.7778 | 23.8028 | 0 | 23.8028 | 24.8739 | 0 | 24.8739 | 25.9933 | 0 | 25.9933 | 27.163 | 0 | 27.163 | 28.3853 | 0 | 28.3853 | 29.6626 | 0 | 29.6626 | 30.9975 | 0 | 30.9975 | 32.3923 | 0 | 32.3923 | 33.85 | 0 | 33.85 | 35.3732 | 0 | 35.3732 | 36.965 | 0 | 36.965 | 38.6285 | 0 | 38.6285
|  | 20.5156 | 0 | 20.5156 | 21.9884 | 0 | 21.9884 | 22.9779 | 0 | 22.9779 | 24.0119 | 0 | 24.0119 | 25.0924 | 0 | 25.0924 | 26.2216 | 0 | 26.2216 | 27.4016 | 0 | 27.4016 | 28.6346 | 0 | 28.6346 | 29.9232 | 0 | 29.9232 | 31.2697 | 0 | 31.2697 | 32.6769 | 0 | 32.6769 | 34.1473 | 0 | 34.1473 | 35.6839 | 0 | 35.6839 | 37.2897 | 0 | 37.2897 | 38.9678 | 0 | 38.9678
|  | 18.1952 | 0 | 18.1952 | 19.5014 | 0 | 19.5014 | 20.379 | 0 | 20.379 | 21.2961 | 0 | 21.2961 | 22.2544 | 0 | 22.2544 | 23.2558 | 0 | 23.2558 | 24.3023 | 0 | 24.3023 | 25.3959 | 0 | 25.3959 | 26.5388 | 0 | 26.5388 | 27.733 | 0 | 27.733 | 28.981 | 0 | 28.981 | 30.2851 | 0 | 30.2851 | 31.648 | 0 | 31.648 | 33.0721 | 0 | 33.0721 | 34.5604 | 0 | 34.5604
|  | 15.3444 | 0 | 15.3444 | 16.4461 | 0 | 16.4461 | 17.1861 | 0 | 17.1861 | 17.9595 | 0 | 17.9595 | 18.7677 | 0 | 18.7677 | 19.6122 | 0 | 19.6122 | 20.4948 | 0 | 20.4948 | 21.417 | 0 | 21.417 | 22.3808 | 0 | 22.3808 | 23.3879 | 0 | 23.3879 | 24.4404 | 0 | 24.4404 | 25.5402 | 0 | 25.5402 | 26.6895 | 0 | 26.6895 | 27.8906 | 0 | 27.8906 | 29.1456 | 0 | 29.1456
|  | 14.5917 | 0 | 14.5917 | 15.6393 | 0 | 15.6393 | 16.3431 | 0 | 16.3431 | 17.0785 | 0 | 17.0785 | 17.847 | 0 | 17.847 | 18.6502 | 0 | 18.6502 | 19.4894 | 0 | 19.4894 | 20.3664 | 0 | 20.3664 | 21.2829 | 0 | 21.2829 | 22.2407 | 0 | 22.2407 | 23.2415 | 0 | 23.2415 | 24.2874 | 0 | 24.2874 | 25.3803 | 0 | 25.3803 | 26.5224 | 0 | 26.5224 | 27.7159 | 0 | 27.7159
|  | 14.8905 | 0 | 14.8905 | 15.9596 | 0 | 15.9596 | 16.6777 | 0 | 16.6777 | 17.4282 | 0 | 17.4282 | 18.2125 | 0 | 18.2125 | 19.0321 | 0 | 19.0321 | 19.8885 | 0 | 19.8885 | 20.7835 | 0 | 20.7835 | 21.7188 | 0 | 21.7188 | 22.6961 | 0 | 22.6961 | 23.7174 | 0 | 23.7174 | 24.7847 | 0 | 24.7847 | 25.9 | 0 | 25.9 | 27.0655 | 0 | 27.0655 | 28.2835 | 0 | 28.2835
|  | 12.53 | 0 | 12.53 | 13.4295 | 0 | 13.4295 | 14.0339 | 0 | 14.0339 | 14.6654 | 0 | 14.6654 | 15.3253 | 0 | 15.3253 | 16.015 | 0 | 16.015 | 16.7356 | 0 | 16.7356 | 17.4888 | 0 | 17.4888 | 18.2757 | 0 | 18.2757 | 19.0982 | 0 | 19.0982 | 19.9576 | 0 | 19.9576 | 20.8557 | 0 | 20.8557 | 21.7942 | 0 | 21.7942 | 22.7749 | 0 | 22.7749 | 23.7998 | 0 | 23.7998
|  | 11.7832 | 0 | 11.7832 | 12.6292 | 0 | 12.6292 | 13.1975 | 0 | 13.1975 | 13.7914 | 0 | 13.7914 | 14.412 | 0 | 14.412 | 15.0605 | 0 | 15.0605 | 15.7383 | 0 | 15.7383 | 16.4465 | 0 | 16.4465 | 17.1866 | 0 | 17.1866 | 17.96 | 0 | 17.96 | 18.7682 | 0 | 18.7682 | 19.6127 | 0 | 19.6127 | 20.4953 | 0 | 20.4953 | 21.4176 | 0 | 21.4176 | 22.3814 | 0 | 22.3814
|  | 11.2701 | 0 | 11.2701 | 12.0792 | 0 | 12.0792 | 12.6228 | 0 | 12.6228 | 13.1908 | 0 | 13.1908 | 13.7844 | 0 | 13.7844 | 14.4047 | 0 | 14.4047 | 15.0529 | 0 | 15.0529 | 15.7303 | 0 | 15.7303 | 16.4381 | 0 | 16.4381 | 17.1778 | 0 | 17.1778 | 17.9508 | 0 | 17.9508 | 18.7586 | 0 | 18.7586 | 19.6028 | 0 | 19.6028 | 20.4849 | 0 | 20.4849 | 21.4067 | 0 | 21.4067
|  | 11.0196 | 0 | 11.0196 | 11.8108 | 0 | 11.8108 | 12.3422 | 0 | 12.3422 | 12.8976 | 0 | 12.8976 | 13.478 | 0 | 13.478 | 14.0845 | 0 | 14.0845 | 14.7183 | 0 | 14.7183 | 15.3807 | 0 | 15.3807 | 16.0728 | 0 | 16.0728 | 16.7961 | 0 | 16.7961 | 17.5519 | 0 | 17.5519 | 18.3417 | 0 | 18.3417 | 19.1671 | 0 | 19.1671 | 20.0296 | 0 | 20.0296 | 20.931 | 0 | 20.931
|  | 13.507 | 0 | 13.507 | 14.4766 | 0 | 14.4766 | 15.1281 | 0 | 15.1281 | 15.8089 | 0 | 15.8089 | 16.5203 | 0 | 16.5203 | 17.2637 | 0 | 17.2637 | 18.0405 | 0 | 18.0405 | 18.8524 | 0 | 18.8524 | 19.7007 | 0 | 19.7007 | 20.5872 | 0 | 20.5872 | 21.5137 | 0 | 21.5137 | 22.4818 | 0 | 22.4818 | 23.4935 | 0 | 23.4935 | 24.5507 | 0 | 24.5507 | 25.6555 | 0 | 25.6555
|  | 13.7602 | 0 | 13.7602 | 14.7481 | 0 | 14.7481 | 15.4118 | 0 | 15.4118 | 16.1053 | 0 | 16.1053 | 16.83 | 0 | 16.83 | 17.5874 | 0 | 17.5874 | 18.3788 | 0 | 18.3788 | 19.2059 | 0 | 19.2059 | 20.0701 | 0 | 20.0701 | 20.9733 | 0 | 20.9733 | 21.9171 | 0 | 21.9171 | 22.9033 | 0 | 22.9033 | 23.934 | 0 | 23.934 | 25.011 | 0 | 25.011 | 26.1365 | 0 | 26.1365
|  | 15.637 | 0 | 15.637 | 16.7596 | 0 | 16.7596 | 17.5138 | 0 | 17.5138 | 18.302 | 0 | 18.302 | 19.1255 | 0 | 19.1255 | 19.9862 | 0 | 19.9862 | 20.8856 | 0 | 20.8856 | 21.8254 | 0 | 21.8254 | 22.8076 | 0 | 22.8076 | 23.8339 | 0 | 23.8339 | 24.9064 | 0 | 24.9064 | 26.0272 | 0 | 26.0272 | 27.1984 | 0 | 27.1984 | 28.4224 | 0 | 28.4224 | 29.7014 | 0 | 29.7014
|  | 14.1382 | 0 | 14.1382 | 15.1532 | 0 | 15.1532 | 15.835 | 0 | 15.835 | 16.5476 | 0 | 16.5476 | 17.2923 | 0 | 17.2923 | 18.0704 | 0 | 18.0704 | 18.8836 | 0 | 18.8836 | 19.7334 | 0 | 19.7334 | 20.6214 | 0 | 20.6214 | 21.5493 | 0 | 21.5493 | 22.519 | 0 | 22.519 | 23.5324 | 0 | 23.5324 | 24.5913 | 0 | 24.5913 | 25.698 | 0 | 25.698 | 26.8544 | 0 | 26.8544
|  | 13.6914 | 0 | 13.6914 | 14.6743 | 0 | 14.6743 | 15.3346 | 0 | 15.3346 | 16.0247 | 0 | 16.0247 | 16.7458 | 0 | 16.7458 | 17.4994 | 0 | 17.4994 | 18.2868 | 0 | 18.2868 | 19.1097 | 0 | 19.1097 | 19.9697 | 0 | 19.9697 | 20.8683 | 0 | 20.8683 | 21.8074 | 0 | 21.8074 | 22.7887 | 0 | 22.7887 | 23.8142 | 0 | 23.8142 | 24.8859 | 0 | 24.8859 | 26.0057 | 0 | 26.0057
|  | 12.9449 | 0 | 12.9449 | 13.8742 | 0 | 13.8742 | 14.4985 | 0 | 14.4985 | 15.151 | 0 | 15.151 | 15.8328 | 0 | 15.8328 | 16.5452 | 0 | 16.5452 | 17.2898 | 0 | 17.2898 | 18.0678 | 0 | 18.0678 | 18.8808 | 0 | 18.8808 | 19.7305 | 0 | 19.7305 | 20.6184 | 0 | 20.6184 | 21.5462 | 0 | 21.5462 | 22.5158 | 0 | 22.5158 | 23.529 | 0 | 23.529 | 24.5878 | 0 | 24.5878
|  | 12.7308 | 0 | 12.7308 | 13.6448 | 0 | 13.6448 | 14.2588 | 0 | 14.2588 | 14.9005 | 0 | 14.9005 | 15.571 | 0 | 15.571 | 16.2717 | 0 | 16.2717 | 17.0039 | 0 | 17.0039 | 17.7691 | 0 | 17.7691 | 18.5687 | 0 | 18.5687 | 19.4043 | 0 | 19.4043 | 20.2775 | 0 | 20.2775 | 21.1899 | 0 | 21.1899 | 22.1435 | 0 | 22.1435 | 23.1399 | 0 | 23.1399 | 24.1812 | 0 | 24.1812
|  | 12.9108 | 0 | 12.9108 | 13.8377 | 0 | 13.8377 | 14.4604 | 0 | 14.4604 | 15.1111 | 0 | 15.1111 | 15.7911 | 0 | 15.7911 | 16.5017 | 0 | 16.5017 | 17.2443 | 0 | 17.2443 | 18.0203 | 0 | 18.0203 | 18.8312 | 0 | 18.8312 | 19.6786 | 0 | 19.6786 | 20.5642 | 0 | 20.5642 | 21.4895 | 0 | 21.4895 | 22.4566 | 0 | 22.4566 | 23.4671 | 0 | 23.4671 | 24.5231 | 0 | 24.5231
|  | 13.4608 | 0 | 13.4608 | 14.4272 | 0 | 14.4272 | 15.0764 | 0 | 15.0764 | 15.7548 | 0 | 15.7548 | 16.4638 | 0 | 16.4638 | 17.2047 | 0 | 17.2047 | 17.9789 | 0 | 17.9789 | 18.7879 | 0 | 18.7879 | 19.6334 | 0 | 19.6334 | 20.5169 | 0 | 20.5169 | 21.4402 | 0 | 21.4402 | 22.405 | 0 | 22.405 | 23.4132 | 0 | 23.4132 | 24.4668 | 0 | 24.4668 | 25.5678 | 0 | 25.5678
|  | 13.5322 | 0 | 13.5322 | 14.5037 | 0 | 14.5037 | 15.1564 | 0 | 15.1564 | 15.8384 | 0 | 15.8384 | 16.5511 | 0 | 16.5511 | 17.2959 | 0 | 17.2959 | 18.0743 | 0 | 18.0743 | 18.8876 | 0 | 18.8876 | 19.7375 | 0 | 19.7375 | 20.6257 | 0 | 20.6257 | 21.5539 | 0 | 21.5539 | 22.5238 | 0 | 22.5238 | 23.5374 | 0 | 23.5374 | 24.5966 | 0 | 24.5966 | 25.7034 | 0 | 25.7034
|  | 13.5251 | 0 | 13.5251 | 14.4961 | 0 | 14.4961 | 15.1484 | 0 | 15.1484 | 15.8301 | 0 | 15.8301 | 16.5424 | 0 | 16.5424 | 17.2869 | 0 | 17.2869 | 18.0648 | 0 | 18.0648 | 18.8777 | 0 | 18.8777 | 19.7272 | 0 | 19.7272 | 20.6149 | 0 | 20.6149 | 21.5426 | 0 | 21.5426 | 22.512 | 0 | 22.512 | 23.525 | 0 | 23.525 | 24.5836 | 0 | 24.5836 | 25.6899 | 0 | 25.6899
|  | 14.7351 | 0 | 14.7351 | 15.7929 | 0 | 15.7929 | 16.5036 | 0 | 16.5036 | 17.2463 | 0 | 17.2463 | 18.0224 | 0 | 18.0224 | 18.8334 | 0 | 18.8334 | 19.6809 | 0 | 19.6809 | 20.5665 | 0 | 20.5665 | 21.492 | 0 | 21.492 | 22.4592 | 0 | 22.4592 | 23.4698 | 0 | 23.4698 | 24.526 | 0 | 24.526 | 25.6296 | 0 | 25.6296 | 26.783 | 0 | 26.783 | 27.9882 | 0 | 27.9882
|  | 17.0701 | 0 | 17.0701 | 18.2956 | 0 | 18.2956 | 19.1189 | 0 | 19.1189 | 19.9793 | 0 | 19.9793 | 20.8783 | 0 | 20.8783 | 21.8178 | 0 | 21.8178 | 22.7996 | 0 | 22.7996 | 23.8256 | 0 | 23.8256 | 24.8978 | 0 | 24.8978 | 26.0182 | 0 | 26.0182 | 27.189 | 0 | 27.189 | 28.4125 | 0 | 28.4125 | 29.6911 | 0 | 29.6911 | 31.0272 | 0 | 31.0272 | 32.4234 | 0 | 32.4234
|  | 17.977 | 0 | 17.977 | 19.2676 | 0 | 19.2676 | 20.1346 | 0 | 20.1346 | 21.0407 | 0 | 21.0407 | 21.9875 | 0 | 21.9875 | 22.9769 | 0 | 22.9769 | 24.0109 | 0 | 24.0109 | 25.0914 | 0 | 25.0914 | 26.2205 | 0 | 26.2205 | 27.4004 | 0 | 27.4004 | 28.6334 | 0 | 28.6334 | 29.922 | 0 | 29.922 | 31.2684 | 0 | 31.2684 | 32.6755 | 0 | 32.6755 | 34.1459 | 0 | 34.1459
|  | 19.0516 | 0 | 19.0516 | 20.4194 | 0 | 20.4194 | 21.3383 | 0 | 21.3383 | 22.2985 | 0 | 22.2985 | 23.3019 | 0 | 23.3019 | 24.3505 | 0 | 24.3505 | 25.4463 | 0 | 25.4463 | 26.5914 | 0 | 26.5914 | 27.788 | 0 | 27.788 | 29.0384 | 0 | 29.0384 | 30.3452 | 0 | 30.3452 | 31.7107 | 0 | 31.7107 | 33.1377 | 0 | 33.1377 | 34.6289 | 0 | 34.6289 | 36.1872 | 0 | 36.1872
|  | 19.719 | 0 | 19.719 | 21.1346 | 0 | 21.1346 | 22.0857 | 0 | 22.0857 | 23.0795 | 0 | 23.0795 | 24.1181 | 0 | 24.1181 | 25.2034 | 0 | 25.2034 | 26.3376 | 0 | 26.3376 | 27.5228 | 0 | 27.5228 | 28.7613 | 0 | 28.7613 | 30.0555 | 0 | 30.0555 | 31.408 | 0 | 31.408 | 32.8214 | 0 | 32.8214 | 34.2984 | 0 | 34.2984 | 35.8418 | 0 | 35.8418 | 37.4547 | 0 | 37.4547
|  | 17.7927 | 0 | 17.7927 | 19.07 | 0 | 19.07 | 19.9282 | 0 | 19.9282 | 20.8249 | 0 | 20.8249 | 21.7621 | 0 | 21.7621 | 22.7414 | 0 | 22.7414 | 23.7647 | 0 | 23.7647 | 24.8341 | 0 | 24.8341 | 25.9517 | 0 | 25.9517 | 27.1195 | 0 | 27.1195 | 28.3399 | 0 | 28.3399 | 29.6152 | 0 | 29.6152 | 30.9478 | 0 | 30.9478 | 32.3405 | 0 | 32.3405 | 33.7958 | 0 | 33.7958
|  | 15.0601 | 0 | 15.0601 | 16.1413 | 0 | 16.1413 | 16.8677 | 0 | 16.8677 | 17.6267 | 0 | 17.6267 | 18.4199 | 0 | 18.4199 | 19.2488 | 0 | 19.2488 | 20.115 | 0 | 20.115 | 21.0202 | 0 | 21.0202 | 21.9661 | 0 | 21.9661 | 22.9546 | 0 | 22.9546 | 23.9875 | 0 | 23.9875 | 25.067 | 0 | 25.067 | 26.195 | 0 | 26.195 | 27.3737 | 0 | 27.3737 | 28.6056 | 0 | 28.6056
|  | 12.4044 | 0 | 12.4044 | 13.2949 | 0 | 13.2949 | 13.8932 | 0 | 13.8932 | 14.5184 | 0 | 14.5184 | 15.1717 | 0 | 15.1717 | 15.8544 | 0 | 15.8544 | 16.5679 | 0 | 16.5679 | 17.3134 | 0 | 17.3134 | 18.0925 | 0 | 18.0925 | 18.9067 | 0 | 18.9067 | 19.7575 | 0 | 19.7575 | 20.6466 | 0 | 20.6466 | 21.5757 | 0 | 21.5757 | 22.5466 | 0 | 22.5466 | 23.5612 | 0 | 23.5612
|  | 12.1952 | 0 | 12.1952 | 13.0707 | 0 | 13.0707 | 13.6589 | 0 | 13.6589 | 14.2735 | 0 | 14.2735 | 14.9159 | 0 | 14.9159 | 15.5871 | 0 | 15.5871 | 16.2885 | 0 | 16.2885 | 17.0215 | 0 | 17.0215 | 17.7874 | 0 | 17.7874 | 18.5879 | 0 | 18.5879 | 19.4243 | 0 | 19.4243 | 20.2984 | 0 | 20.2984 | 21.2118 | 0 | 21.2118 | 22.1664 | 0 | 22.1664 | 23.1639 | 0 | 23.1639
|  | 10.9068 | 0 | 10.9068 | 11.6898 | 0 | 11.6898 | 12.2158 | 0 | 12.2158 | 12.7655 | 0 | 12.7655 | 13.34 | 0 | 13.34 | 13.9403 | 0 | 13.9403 | 14.5676 | 0 | 14.5676 | 15.2231 | 0 | 15.2231 | 15.9082 | 0 | 15.9082 | 16.624 | 0 | 16.624 | 17.3721 | 0 | 17.3721 | 18.1539 | 0 | 18.1539 | 18.9708 | 0 | 18.9708 | 19.8245 | 0 | 19.8245 | 20.7166 | 0 | 20.7166
|  | 10.7141 | 0 | 10.7141 | 11.4832 | 0 | 11.4832 | 12 | 0 | 12 | 12.54 | 0 | 12.54 | 13.1043 | 0 | 13.1043 | 13.694 | 0 | 13.694 | 14.3102 | 0 | 14.3102 | 14.9542 | 0 | 14.9542 | 15.6271 | 0 | 15.6271 | 16.3303 | 0 | 16.3303 | 17.0652 | 0 | 17.0652 | 17.8331 | 0 | 17.8331 | 18.6356 | 0 | 18.6356 | 19.4742 | 0 | 19.4742 | 20.3505 | 0 | 20.3505
|  | 10.1319 | 0 | 10.1319 | 10.8593 | 0 | 10.8593 | 11.3479 | 0 | 11.3479 | 11.8586 | 0 | 11.8586 | 12.3922 | 0 | 12.3922 | 12.9499 | 0 | 12.9499 | 13.5326 | 0 | 13.5326 | 14.1416 | 0 | 14.1416 | 14.778 | 0 | 14.778 | 15.443 | 0 | 15.443 | 16.1379 | 0 | 16.1379 | 16.8641 | 0 | 16.8641 | 17.623 | 0 | 17.623 | 18.416 | 0 | 18.416 | 19.2448 | 0 | 19.2448
|  | 10.3001 | 0 | 10.3001 | 11.0395 | 0 | 11.0395 | 11.5363 | 0 | 11.5363 | 12.0555 | 0 | 12.0555 | 12.598 | 0 | 12.598 | 13.1649 | 0 | 13.1649 | 13.7573 | 0 | 13.7573 | 14.3764 | 0 | 14.3764 | 15.0233 | 0 | 15.0233 | 15.6993 | 0 | 15.6993 | 16.4058 | 0 | 16.4058 | 17.1441 | 0 | 17.1441 | 17.9156 | 0 | 17.9156 | 18.7218 | 0 | 18.7218 | 19.5642 | 0 | 19.5642
|  | 11.475 | 0 | 11.475 | 12.2988 | 0 | 12.2988 | 12.8522 | 0 | 12.8522 | 13.4306 | 0 | 13.4306 | 14.0349 | 0 | 14.0349 | 14.6665 | 0 | 14.6665 | 15.3265 | 0 | 15.3265 | 16.0162 | 0 | 16.0162 | 16.7369 | 0 | 16.7369 | 17.4901 | 0 | 17.4901 | 18.2771 | 0 | 18.2771 | 19.0996 | 0 | 19.0996 | 19.9591 | 0 | 19.9591 | 20.8572 | 0 | 20.8572 | 21.7958 | 0 | 21.7958
|  | 14.1868 | 0 | 14.1868 | 15.2053 | 0 | 15.2053 | 15.8896 | 0 | 15.8896 | 16.6046 | 0 | 16.6046 | 17.3518 | 0 | 17.3518 | 18.1326 | 0 | 18.1326 | 18.9486 | 0 | 18.9486 | 19.8013 | 0 | 19.8013 | 20.6923 | 0 | 20.6923 | 21.6235 | 0 | 21.6235 | 22.5966 | 0 | 22.5966 | 23.6134 | 0 | 23.6134 | 24.676 | 0 | 24.676 | 25.7864 | 0 | 25.7864 | 26.9468 | 0 | 26.9468
|  | 15.7883 | 0 | 15.7883 | 16.9218 | 0 | 16.9218 | 17.6833 | 0 | 17.6833 | 18.479 | 0 | 18.479 | 19.3106 | 0 | 19.3106 | 20.1795 | 0 | 20.1795 | 21.0876 | 0 | 21.0876 | 22.0366 | 0 | 22.0366 | 23.0282 | 0 | 23.0282 | 24.0645 | 0 | 24.0645 | 25.1474 | 0 | 25.1474 | 26.279 | 0 | 26.279 | 27.4616 | 0 | 27.4616 | 28.6973 | 0 | 28.6973 | 29.9887 | 0 | 29.9887
|  | 14.7062 | 0 | 14.7062 | 15.762 | 0 | 15.762 | 16.4713 | 0 | 16.4713 | 17.2125 | 0 | 17.2125 | 17.987 | 0 | 17.987 | 18.7964 | 0 | 18.7964 | 19.6423 | 0 | 19.6423 | 20.5262 | 0 | 20.5262 | 21.4499 | 0 | 21.4499 | 22.4151 | 0 | 22.4151 | 23.4238 | 0 | 23.4238 | 24.4779 | 0 | 24.4779 | 25.5794 | 0 | 25.5794 | 26.7304 | 0 | 26.7304 | 27.9333 | 0 | 27.9333
|  | 14.369 | 0 | 14.369 | 15.4006 | 0 | 15.4006 | 16.0936 | 0 | 16.0936 | 16.8178 | 0 | 16.8178 | 17.5746 | 0 | 17.5746 | 18.3655 | 0 | 18.3655 | 19.1919 | 0 | 19.1919 | 20.0556 | 0 | 20.0556 | 20.9581 | 0 | 20.9581 | 21.9012 | 0 | 21.9012 | 22.8867 | 0 | 22.8867 | 23.9166 | 0 | 23.9166 | 24.9929 | 0 | 24.9929 | 26.1175 | 0 | 26.1175 | 27.2928 | 0 | 27.2928
|  | 14.8019 | 0 | 14.8019 | 15.8646 | 0 | 15.8646 | 16.5785 | 0 | 16.5785 | 17.3245 | 0 | 17.3245 | 18.1041 | 0 | 18.1041 | 18.9188 | 0 | 18.9188 | 19.7702 | 0 | 19.7702 | 20.6598 | 0 | 20.6598 | 21.5895 | 0 | 21.5895 | 22.561 | 0 | 22.561 | 23.5763 | 0 | 23.5763 | 24.6372 | 0 | 24.6372 | 25.7459 | 0 | 25.7459 | 26.9044 | 0 | 26.9044 | 28.1151 | 0 | 28.1151
|  | 14.9103 | 0 | 14.9103 | 15.9808 | 0 | 15.9808 | 16.6999 | 0 | 16.6999 | 17.4514 | 0 | 17.4514 | 18.2367 | 0 | 18.2367 | 19.0574 | 0 | 19.0574 | 19.915 | 0 | 19.915 | 20.8111 | 0 | 20.8111 | 21.7476 | 0 | 21.7476 | 22.7263 | 0 | 22.7263 | 23.749 | 0 | 23.749 | 24.8177 | 0 | 24.8177 | 25.9345 | 0 | 25.9345 | 27.1015 | 0 | 27.1015 | 28.3211 | 0 | 28.3211
|  | 14.516 | 0 | 14.516 | 15.5581 | 0 | 15.5581 | 16.2582 | 0 | 16.2582 | 16.9898 | 0 | 16.9898 | 17.7544 | 0 | 17.7544 | 18.5533 | 0 | 18.5533 | 19.3882 | 0 | 19.3882 | 20.2607 | 0 | 20.2607 | 21.1724 | 0 | 21.1724 | 22.1252 | 0 | 22.1252 | 23.1208 | 0 | 23.1208 | 24.1613 | 0 | 24.1613 | 25.2485 | 0 | 25.2485 | 26.3847 | 0 | 26.3847 | 27.572 | 0 | 27.572
|  | 14.5455 | 0 | 14.5455 | 15.5898 | 0 | 15.5898 | 16.2913 | 0 | 16.2913 | 17.0244 | 0 | 17.0244 | 17.7905 | 0 | 17.7905 | 18.5911 | 0 | 18.5911 | 19.4277 | 0 | 19.4277 | 20.3019 | 0 | 20.3019 | 21.2155 | 0 | 21.2155 | 22.1702 | 0 | 22.1702 | 23.1679 | 0 | 23.1679 | 24.2104 | 0 | 24.2104 | 25.2999 | 0 | 25.2999 | 26.4384 | 0 | 26.4384 | 27.6281 | 0 | 27.6281
|  | 13.9833 | 0 | 13.9833 | 14.9871 | 0 | 14.9871 | 15.6616 | 0 | 15.6616 | 16.3663 | 0 | 16.3663 | 17.1028 | 0 | 17.1028 | 17.8725 | 0 | 17.8725 | 18.6767 | 0 | 18.6767 | 19.5172 | 0 | 19.5172 | 20.3954 | 0 | 20.3954 | 21.3132 | 0 | 21.3132 | 22.2723 | 0 | 22.2723 | 23.2746 | 0 | 23.2746 | 24.3219 | 0 | 24.3219 | 25.4164 | 0 | 25.4164 | 26.5602 | 0 | 26.5602
|  | 14.8697 | 0 | 14.8697 | 15.9372 | 0 | 15.9372 | 16.6544 | 0 | 16.6544 | 17.4038 | 0 | 17.4038 | 18.187 | 0 | 18.187 | 19.0054 | 0 | 19.0054 | 19.8607 | 0 | 19.8607 | 20.7544 | 0 | 20.7544 | 21.6883 | 0 | 21.6883 | 22.6643 | 0 | 22.6643 | 23.6842 | 0 | 23.6842 | 24.75 | 0 | 24.75 | 25.8638 | 0 | 25.8638 | 27.0276 | 0 | 27.0276 | 28.2439 | 0 | 28.2439
|  | 15.5366 | 0 | 15.5366 | 16.652 | 0 | 16.652 | 17.4013 | 0 | 17.4013 | 18.1844 | 0 | 18.1844 | 19.0027 | 0 | 19.0027 | 19.8578 | 0 | 19.8578 | 20.7514 | 0 | 20.7514 | 21.6852 | 0 | 21.6852 | 22.6611 | 0 | 22.6611 | 23.6808 | 0 | 23.6808 | 24.7465 | 0 | 24.7465 | 25.8601 | 0 | 25.8601 | 27.0238 | 0 | 27.0238 | 28.2398 | 0 | 28.2398 | 29.5106 | 0 | 29.5106
|  | 17.4399 | 0 | 17.4399 | 18.6919 | 0 | 18.6919 | 19.533 | 0 | 19.533 | 20.412 | 0 | 20.412 | 21.3306 | 0 | 21.3306 | 22.2905 | 0 | 22.2905 | 23.2935 | 0 | 23.2935 | 24.3417 | 0 | 24.3417 | 25.4371 | 0 | 25.4371 | 26.5818 | 0 | 26.5818 | 27.778 | 0 | 27.778 | 29.028 | 0 | 29.028 | 30.3342 | 0 | 30.3342 | 31.6993 | 0 | 31.6993 | 33.1257 | 0 | 33.1257
|  | 17.859 | 0 | 17.859 | 19.1411 | 0 | 19.1411 | 20.0024 | 0 | 20.0024 | 20.9025 | 0 | 20.9025 | 21.8432 | 0 | 21.8432 | 22.8261 | 0 | 22.8261 | 23.8533 | 0 | 23.8533 | 24.9267 | 0 | 24.9267 | 26.0484 | 0 | 26.0484 | 27.2206 | 0 | 27.2206 | 28.4455 | 0 | 28.4455 | 29.7255 | 0 | 29.7255 | 31.0632 | 0 | 31.0632 | 32.461 | 0 | 32.461 | 33.9218 | 0 | 33.9218
|  | 18.9993 | 0 | 18.9993 | 20.3632 | 0 | 20.3632 | 21.2796 | 0 | 21.2796 | 22.2372 | 0 | 22.2372 | 23.2378 | 0 | 23.2378 | 24.2835 | 0 | 24.2835 | 25.3763 | 0 | 25.3763 | 26.5182 | 0 | 26.5182 | 27.7116 | 0 | 27.7116 | 28.9586 | 0 | 28.9586 | 30.2617 | 0 | 30.2617 | 31.6235 | 0 | 31.6235 | 33.0465 | 0 | 33.0465 | 34.5336 | 0 | 34.5336 | 36.0877 | 0 | 36.0877
|  | 19.7414 | 0 | 19.7414 | 21.1587 | 0 | 21.1587 | 22.1108 | 0 | 22.1108 | 23.1058 | 0 | 23.1058 | 24.1455 | 0 | 24.1455 | 25.2321 | 0 | 25.2321 | 26.3675 | 0 | 26.3675 | 27.5541 | 0 | 27.5541 | 28.794 | 0 | 28.794 | 30.0897 | 0 | 30.0897 | 31.4438 | 0 | 31.4438 | 32.8588 | 0 | 32.8588 | 34.3374 | 0 | 34.3374 | 35.8826 | 0 | 35.8826 | 37.4973 | 0 | 37.4973
|  | 18.1019 | 0 | 18.1019 | 19.4015 | 0 | 19.4015 | 20.2745 | 0 | 20.2745 | 21.1869 | 0 | 21.1869 | 22.1403 | 0 | 22.1403 | 23.1366 | 0 | 23.1366 | 24.1778 | 0 | 24.1778 | 25.2658 | 0 | 25.2658 | 26.4027 | 0 | 26.4027 | 27.5908 | 0 | 27.5908 | 28.8324 | 0 | 28.8324 | 30.1299 | 0 | 30.1299 | 31.4857 | 0 | 31.4857 | 32.9026 | 0 | 32.9026 | 34.3832 | 0 | 34.3832
|  | 15.6888 | 0 | 15.6888 | 16.8152 | 0 | 16.8152 | 17.5718 | 0 | 17.5718 | 18.3626 | 0 | 18.3626 | 19.1889 | 0 | 19.1889 | 20.0524 | 0 | 20.0524 | 20.9547 | 0 | 20.9547 | 21.8977 | 0 | 21.8977 | 22.8831 | 0 | 22.8831 | 23.9128 | 0 | 23.9128 | 24.9889 | 0 | 24.9889 | 26.1134 | 0 | 26.1134 | 27.2885 | 0 | 27.2885 | 28.5165 | 0 | 28.5165 | 29.7997 | 0 | 29.7997
|  | 14.0876 | 0 | 14.0876 | 15.099 | 0 | 15.099 | 15.7784 | 0 | 15.7784 | 16.4885 | 0 | 16.4885 | 17.2305 | 0 | 17.2305 | 18.0058 | 0 | 18.0058 | 18.8161 | 0 | 18.8161 | 19.6628 | 0 | 19.6628 | 20.5476 | 0 | 20.5476 | 21.4723 | 0 | 21.4723 | 22.4385 | 0 | 22.4385 | 23.4483 | 0 | 23.4483 | 24.5034 | 0 | 24.5034 | 25.6061 | 0 | 25.6061 | 26.7584 | 0 | 26.7584
|  | 12.9231 | 0 | 12.9231 | 13.8509 | 0 | 13.8509 | 14.4742 | 0 | 14.4742 | 15.1255 | 0 | 15.1255 | 15.8062 | 0 | 15.8062 | 16.5175 | 0 | 16.5175 | 17.2607 | 0 | 17.2607 | 18.0375 | 0 | 18.0375 | 18.8492 | 0 | 18.8492 | 19.6974 | 0 | 19.6974 | 20.5838 | 0 | 20.5838 | 21.51 | 0 | 21.51 | 22.478 | 0 | 22.478 | 23.4895 | 0 | 23.4895 | 24.5465 | 0 | 24.5465
|  | 11.2645 | 0 | 11.2645 | 12.0732 | 0 | 12.0732 | 12.6165 | 0 | 12.6165 | 13.1843 | 0 | 13.1843 | 13.7775 | 0 | 13.7775 | 14.3975 | 0 | 14.3975 | 15.0454 | 0 | 15.0454 | 15.7225 | 0 | 15.7225 | 16.43 | 0 | 16.43 | 17.1693 | 0 | 17.1693 | 17.9419 | 0 | 17.9419 | 18.7493 | 0 | 18.7493 | 19.5931 | 0 | 19.5931 | 20.4747 | 0 | 20.4747 | 21.3961 | 0 | 21.3961
|  | 10.6861 | 0 | 10.6861 | 11.4532 | 0 | 11.4532 | 11.9686 | 0 | 11.9686 | 12.5072 | 0 | 12.5072 | 13.07 | 0 | 13.07 | 13.6582 | 0 | 13.6582 | 14.2728 | 0 | 14.2728 | 14.9151 | 0 | 14.9151 | 15.5863 | 0 | 15.5863 | 16.2876 | 0 | 16.2876 | 17.0206 | 0 | 17.0206 | 17.7865 | 0 | 17.7865 | 18.5869 | 0 | 18.5869 | 19.4233 | 0 | 19.4233 | 20.2974 | 0 | 20.2974
|  | 10.2604 | 0 | 10.2604 | 10.997 | 0 | 10.997 | 11.4918 | 0 | 11.4918 | 12.009 | 0 | 12.009 | 12.5494 | 0 | 12.5494 | 13.1141 | 0 | 13.1141 | 13.7042 | 0 | 13.7042 | 14.3209 | 0 | 14.3209 | 14.9653 | 0 | 14.9653 | 15.6388 | 0 | 15.6388 | 16.3425 | 0 | 16.3425 | 17.0779 | 0 | 17.0779 | 17.8465 | 0 | 17.8465 | 18.6495 | 0 | 18.6495 | 19.4888 | 0 | 19.4888
|  | 10.2135 | 0 | 10.2135 | 10.9468 | 0 | 10.9468 | 11.4394 | 0 | 11.4394 | 11.9541 | 0 | 11.9541 | 12.4921 | 0 | 12.4921 | 13.0542 | 0 | 13.0542 | 13.6416 | 0 | 13.6416 | 14.2555 | 0 | 14.2555 | 14.897 | 0 | 14.897 | 15.5674 | 0 | 15.5674 | 16.2679 | 0 | 16.2679 | 17 | 0 | 17 | 17.765 | 0 | 17.765 | 18.5644 | 0 | 18.5644 | 19.3998 | 0 | 19.3998
|  | 10.4239 | 0 | 10.4239 | 11.1723 | 0 | 11.1723 | 11.675 | 0 | 11.675 | 12.2004 | 0 | 12.2004 | 12.7494 | 0 | 12.7494 | 13.3231 | 0 | 13.3231 | 13.9227 | 0 | 13.9227 | 14.5492 | 0 | 14.5492 | 15.2039 | 0 | 15.2039 | 15.8881 | 0 | 15.8881 | 16.6031 | 0 | 16.6031 | 17.3502 | 0 | 17.3502 | 18.131 | 0 | 18.131 | 18.9468 | 0 | 18.9468 | 19.7995 | 0 | 19.7995
|  | 10.9798 | 0 | 10.9798 | 11.7681 | 0 | 11.7681 | 12.2977 | 0 | 12.2977 | 12.8511 | 0 | 12.8511 | 13.4294 | 0 | 13.4294 | 14.0337 | 0 | 14.0337 | 14.6652 | 0 | 14.6652 | 15.3251 | 0 | 15.3251 | 16.0148 | 0 | 16.0148 | 16.7354 | 0 | 16.7354 | 17.4885 | 0 | 17.4885 | 18.2755 | 0 | 18.2755 | 19.0979 | 0 | 19.0979 | 19.9573 | 0 | 19.9573 | 20.8554 | 0 | 20.8554
|  | 13.2001 | 0 | 13.2001 | 14.1478 | 0 | 14.1478 | 14.7844 | 0 | 14.7844 | 15.4497 | 0 | 15.4497 | 16.145 | 0 | 16.145 | 16.8715 | 0 | 16.8715 | 17.6307 | 0 | 17.6307 | 18.4241 | 0 | 18.4241 | 19.2532 | 0 | 19.2532 | 20.1196 | 0 | 20.1196 | 21.0249 | 0 | 21.0249 | 21.9711 | 0 | 21.9711 | 22.9598 | 0 | 22.9598 | 23.993 | 0 | 23.993 | 25.0726 | 0 | 25.0726
|  | 13.422 | 0 | 13.422 | 14.3856 | 0 | 14.3856 | 15.0329 | 0 | 15.0329 | 15.7094 | 0 | 15.7094 | 16.4163 | 0 | 16.4163 | 17.1551 | 0 | 17.1551 | 17.927 | 0 | 17.927 | 18.7338 | 0 | 18.7338 | 19.5768 | 0 | 19.5768 | 20.4577 | 0 | 20.4577 | 21.3783 | 0 | 21.3783 | 22.3403 | 0 | 22.3403 | 23.3457 | 0 | 23.3457 | 24.3962 | 0 | 24.3962 | 25.4941 | 0 | 25.4941
|  | 14.0328 | 0 | 14.0328 | 15.0402 | 0 | 15.0402 | 15.7171 | 0 | 15.7171 | 16.4243 | 0 | 16.4243 | 17.1634 | 0 | 17.1634 | 17.9358 | 0 | 17.9358 | 18.7429 | 0 | 18.7429 | 19.5863 | 0 | 19.5863 | 20.4677 | 0 | 20.4677 | 21.3887 | 0 | 21.3887 | 22.3512 | 0 | 22.3512 | 23.357 | 0 | 23.357 | 24.4081 | 0 | 24.4081 | 25.5065 | 0 | 25.5065 | 26.6543 | 0 | 26.6543
|  | 12.3359 | 0 | 12.3359 | 13.2216 | 0 | 13.2216 | 13.8165 | 0 | 13.8165 | 14.4383 | 0 | 14.4383 | 15.088 | 0 | 15.088 | 15.767 | 0 | 15.767 | 16.4765 | 0 | 16.4765 | 17.2179 | 0 | 17.2179 | 17.9927 | 0 | 17.9927 | 18.8024 | 0 | 18.8024 | 19.6485 | 0 | 19.6485 | 20.5327 | 0 | 20.5327 | 21.4566 | 0 | 21.4566 | 22.4222 | 0 | 22.4222 | 23.4312 | 0 | 23.4312
|  | 11.6615 | 0 | 11.6615 | 12.4987 | 0 | 12.4987 | 13.0611 | 0 | 13.0611 | 13.6488 | 0 | 13.6488 | 14.263 | 0 | 14.263 | 14.9049 | 0 | 14.9049 | 15.5756 | 0 | 15.5756 | 16.2765 | 0 | 16.2765 | 17.0089 | 0 | 17.0089 | 17.7743 | 0 | 17.7743 | 18.5742 | 0 | 18.5742 | 19.41 | 0 | 19.41 | 20.2835 | 0 | 20.2835 | 21.1962 | 0 | 21.1962 | 22.1501 | 0 | 22.1501
|  | 11.6564 | 0 | 11.6564 | 12.4933 | 0 | 12.4933 | 13.0555 | 0 | 13.0555 | 13.6429 | 0 | 13.6429 | 14.2569 | 0 | 14.2569 | 14.8984 | 0 | 14.8984 | 15.5689 | 0 | 15.5689 | 16.2695 | 0 | 16.2695 | 17.0016 | 0 | 17.0016 | 17.7667 | 0 | 17.7667 | 18.5662 | 0 | 18.5662 | 19.4016 | 0 | 19.4016 | 20.2747 | 0 | 20.2747 | 21.1871 | 0 | 21.1871 | 22.1405 | 0 | 22.1405
|  | 11.7139 | 0 | 11.7139 | 12.5549 | 0 | 12.5549 | 13.1199 | 0 | 13.1199 | 13.7103 | 0 | 13.7103 | 14.3272 | 0 | 14.3272 | 14.972 | 0 | 14.972 | 15.6457 | 0 | 15.6457 | 16.3498 | 0 | 16.3498 | 17.0855 | 0 | 17.0855 | 17.8543 | 0 | 17.8543 | 18.6578 | 0 | 18.6578 | 19.4974 | 0 | 19.4974 | 20.3748 | 0 | 20.3748 | 21.2916 | 0 | 21.2916 | 22.2498 | 0 | 22.2498
|  | 12.4564 | 0 | 12.4564 | 13.3507 | 0 | 13.3507 | 13.9515 | 0 | 13.9515 | 14.5793 | 0 | 14.5793 | 15.2353 | 0 | 15.2353 | 15.9209 | 0 | 15.9209 | 16.6374 | 0 | 16.6374 | 17.3861 | 0 | 17.3861 | 18.1684 | 0 | 18.1684 | 18.986 | 0 | 18.986 | 19.8404 | 0 | 19.8404 | 20.7332 | 0 | 20.7332 | 21.6662 | 0 | 21.6662 | 22.6412 | 0 | 22.6412 | 23.66 | 0 | 23.66
|  | 13.891 | 0 | 13.891 | 14.8882 | 0 | 14.8882 | 15.5582 | 0 | 15.5582 | 16.2583 | 0 | 16.2583 | 16.99 | 0 | 16.99 | 17.7545 | 0 | 17.7545 | 18.5535 | 0 | 18.5535 | 19.3884 | 0 | 19.3884 | 20.2608 | 0 | 20.2608 | 21.1726 | 0 | 21.1726 | 22.1253 | 0 | 22.1253 | 23.121 | 0 | 23.121 | 24.1614 | 0 | 24.1614 | 25.2487 | 0 | 25.2487 | 26.3849 | 0 | 26.3849
|  | 15.0174 | 0 | 15.0174 | 16.0956 | 0 | 16.0956 | 16.8199 | 0 | 16.8199 | 17.5768 | 0 | 17.5768 | 18.3677 | 0 | 18.3677 | 19.1943 | 0 | 19.1943 | 20.058 | 0 | 20.058 | 20.9606 | 0 | 20.9606 | 21.9038 | 0 | 21.9038 | 22.8895 | 0 | 22.8895 | 23.9195 | 0 | 23.9195 | 24.9959 | 0 | 24.9959 | 26.1207 | 0 | 26.1207 | 27.2962 | 0 | 27.2962 | 28.5245 | 0 | 28.5245
|  | 15.4463 | 0 | 15.4463 | 16.5552 | 0 | 16.5552 | 17.3002 | 0 | 17.3002 | 18.0787 | 0 | 18.0787 | 18.8922 | 0 | 18.8922 | 19.7424 | 0 | 19.7424 | 20.6308 | 0 | 20.6308 | 21.5591 | 0 | 21.5591 | 22.5293 | 0 | 22.5293 | 23.5431 | 0 | 23.5431 | 24.6026 | 0 | 24.6026 | 25.7097 | 0 | 25.7097 | 26.8666 | 0 | 26.8666 | 28.0756 | 0 | 28.0756 | 29.339 | 0 | 29.339
|  | 15.518 | 0 | 15.518 | 16.6321 | 0 | 16.6321 | 17.3805 | 0 | 17.3805 | 18.1627 | 0 | 18.1627 | 18.98 | 0 | 18.98 | 19.8341 | 0 | 19.8341 | 20.7266 | 0 | 20.7266 | 21.6593 | 0 | 21.6593 | 22.634 | 0 | 22.634 | 23.6525 | 0 | 23.6525 | 24.7169 | 0 | 24.7169 | 25.8291 | 0 | 25.8291 | 26.9914 | 0 | 26.9914 | 28.206 | 0 | 28.206 | 29.4753 | 0 | 29.4753
|  | 15.7607 | 0 | 15.7607 | 16.8922 | 0 | 16.8922 | 17.6524 | 0 | 17.6524 | 18.4467 | 0 | 18.4467 | 19.2768 | 0 | 19.2768 | 20.1443 | 0 | 20.1443 | 21.0508 | 0 | 21.0508 | 21.9981 | 0 | 21.9981 | 22.988 | 0 | 22.988 | 24.0224 | 0 | 24.0224 | 25.1034 | 0 | 25.1034 | 26.2331 | 0 | 26.2331 | 27.4136 | 0 | 27.4136 | 28.6472 | 0 | 28.6472 | 29.9363 | 0 | 29.9363
|  | 16.5769 | 0 | 16.5769 | 17.767 | 0 | 17.767 | 18.5665 | 0 | 18.5665 | 19.402 | 0 | 19.402 | 20.2751 | 0 | 20.2751 | 21.1875 | 0 | 21.1875 | 22.1409 | 0 | 22.1409 | 23.1373 | 0 | 23.1373 | 24.1784 | 0 | 24.1784 | 25.2665 | 0 | 25.2665 | 26.4035 | 0 | 26.4035 | 27.5916 | 0 | 27.5916 | 28.8332 | 0 | 28.8332 | 30.1307 | 0 | 30.1307 | 31.4866 | 0 | 31.4866
|  | 15.803 | 0 | 15.803 | 16.9375 | 0 | 16.9375 | 17.6997 | 0 | 17.6997 | 18.4962 | 0 | 18.4962 | 19.3286 | 0 | 19.3286 | 20.1983 | 0 | 20.1983 | 21.1073 | 0 | 21.1073 | 22.0571 | 0 | 22.0571 | 23.0497 | 0 | 23.0497 | 24.0869 | 0 | 24.0869 | 25.1708 | 0 | 25.1708 | 26.3035 | 0 | 26.3035 | 27.4872 | 0 | 27.4872 | 28.7241 | 0 | 28.7241 | 30.0167 | 0 | 30.0167
|  | 14.4262 | 0 | 14.4262 | 15.4619 | 0 | 15.4619 | 16.1577 | 0 | 16.1577 | 16.8848 | 0 | 16.8848 | 17.6446 | 0 | 17.6446 | 18.4386 | 0 | 18.4386 | 19.2683 | 0 | 19.2683 | 20.1354 | 0 | 20.1354 | 21.0415 | 0 | 21.0415 | 21.9884 | 0 | 21.9884 | 22.9778 | 0 | 22.9778 | 24.0118 | 0 | 24.0118 | 25.0924 | 0 | 25.0924 | 26.2215 | 0 | 26.2215 | 27.4015 | 0 | 27.4015
|  | 13.1028 | 0 | 13.1028 | 14.0435 | 0 | 14.0435 | 14.6755 | 0 | 14.6755 | 15.3359 | 0 | 15.3359 | 16.026 | 0 | 16.026 | 16.7471 | 0 | 16.7471 | 17.5008 | 0 | 17.5008 | 18.2883 | 0 | 18.2883 | 19.1113 | 0 | 19.1113 | 19.9713 | 0 | 19.9713 | 20.87 | 0 | 20.87 | 21.8091 | 0 | 21.8091 | 22.7905 | 0 | 22.7905 | 23.8161 | 0 | 23.8161 | 24.8878 | 0 | 24.8878
|  | 12.5072 | 0 | 12.5072 | 13.4051 | 0 | 13.4051 | 14.0084 | 0 | 14.0084 | 14.6388 | 0 | 14.6388 | 15.2975 | 0 | 15.2975 | 15.9859 | 0 | 15.9859 | 16.7052 | 0 | 16.7052 | 17.457 | 0 | 17.457 | 18.2426 | 0 | 18.2426 | 19.0635 | 0 | 19.0635 | 19.9213 | 0 | 19.9213 | 20.8178 | 0 | 20.8178 | 21.7546 | 0 | 21.7546 | 22.7335 | 0 | 22.7335 | 23.7565 | 0 | 23.7565
|  | 14.0536 | 0 | 14.0536 | 15.0625 | 0 | 15.0625 | 15.7403 | 0 | 15.7403 | 16.4486 | 0 | 16.4486 | 17.1888 | 0 | 17.1888 | 17.9623 | 0 | 17.9623 | 18.7706 | 0 | 18.7706 | 19.6153 | 0 | 19.6153 | 20.498 | 0 | 20.498 | 21.4204 | 0 | 21.4204 | 22.3843 | 0 | 22.3843 | 23.3916 | 0 | 23.3916 | 24.4442 | 0 | 24.4442 | 25.5442 | 0 | 25.5442 | 26.6937 | 0 | 26.6937
|  | 13.4973 | 0 | 13.4973 | 14.4663 | 0 | 14.4663 | 15.1173 | 0 | 15.1173 | 15.7975 | 0 | 15.7975 | 16.5084 | 0 | 16.5084 | 17.2513 | 0 | 17.2513 | 18.0276 | 0 | 18.0276 | 18.8389 | 0 | 18.8389 | 19.6866 | 0 | 19.6866 | 20.5725 | 0 | 20.5725 | 21.4983 | 0 | 21.4983 | 22.4657 | 0 | 22.4657 | 23.4766 | 0 | 23.4766 | 24.5331 | 0 | 24.5331 | 25.6371 | 0 | 25.6371
|  | 11.3704 | 0 | 11.3704 | 12.1867 | 0 | 12.1867 | 12.7351 | 0 | 12.7351 | 13.3082 | 0 | 13.3082 | 13.9071 | 0 | 13.9071 | 14.5329 | 0 | 14.5329 | 15.1869 | 0 | 15.1869 | 15.8703 | 0 | 15.8703 | 16.5845 | 0 | 16.5845 | 17.3308 | 0 | 17.3308 | 18.1107 | 0 | 18.1107 | 18.9256 | 0 | 18.9256 | 19.7773 | 0 | 19.7773 | 20.6673 | 0 | 20.6673 | 21.5973 | 0 | 21.5973
|  | 10.8484 | 0 | 10.8484 | 11.6272 | 0 | 11.6272 | 12.1504 | 0 | 12.1504 | 12.6972 | 0 | 12.6972 | 13.2686 | 0 | 13.2686 | 13.8657 | 0 | 13.8657 | 14.4896 | 0 | 14.4896 | 15.1417 | 0 | 15.1417 | 15.823 | 0 | 15.823 | 16.5351 | 0 | 16.5351 | 17.2791 | 0 | 17.2791 | 18.0567 | 0 | 18.0567 | 18.8693 | 0 | 18.8693 | 19.7184 | 0 | 19.7184 | 20.6057 | 0 | 20.6057
|  | 11.0043 | 0 | 11.0043 | 11.7943 | 0 | 11.7943 | 12.325 | 0 | 12.325 | 12.8797 | 0 | 12.8797 | 13.4592 | 0 | 13.4592 | 14.0649 | 0 | 14.0649 | 14.6978 | 0 | 14.6978 | 15.3592 | 0 | 15.3592 | 16.0504 | 0 | 16.0504 | 16.7727 | 0 | 16.7727 | 17.5274 | 0 | 17.5274 | 18.3162 | 0 | 18.3162 | 19.1404 | 0 | 19.1404 | 20.0017 | 0 | 20.0017 | 20.9018 | 0 | 20.9018
|  | 11.141 | 0 | 11.141 | 11.9408 | 0 | 11.9408 | 12.4782 | 0 | 12.4782 | 13.0397 | 0 | 13.0397 | 13.6265 | 0 | 13.6265 | 14.2397 | 0 | 14.2397 | 14.8804 | 0 | 14.8804 | 15.5501 | 0 | 15.5501 | 16.2498 | 0 | 16.2498 | 16.9811 | 0 | 16.9811 | 17.7452 | 0 | 17.7452 | 18.5437 | 0 | 18.5437 | 19.3782 | 0 | 19.3782 | 20.2502 | 0 | 20.2502 | 21.1615 | 0 | 21.1615
|  | 13.1512 | 0 | 13.1512 | 14.0953 | 0 | 14.0953 | 14.7296 | 0 | 14.7296 | 15.3924 | 0 | 15.3924 | 16.0851 | 0 | 16.0851 | 16.8089 | 0 | 16.8089 | 17.5653 | 0 | 17.5653 | 18.3558 | 0 | 18.3558 | 19.1818 | 0 | 19.1818 | 20.0449 | 0 | 20.0449 | 20.947 | 0 | 20.947 | 21.8896 | 0 | 21.8896 | 22.8746 | 0 | 22.8746 | 23.904 | 0 | 23.904 | 24.9796 | 0 | 24.9796
|  | 13.399 | 0 | 13.399 | 14.3609 | 0 | 14.3609 | 15.0072 | 0 | 15.0072 | 15.6825 | 0 | 15.6825 | 16.3882 | 0 | 16.3882 | 17.1257 | 0 | 17.1257 | 17.8963 | 0 | 17.8963 | 18.7017 | 0 | 18.7017 | 19.5433 | 0 | 19.5433 | 20.4227 | 0 | 20.4227 | 21.3417 | 0 | 21.3417 | 22.3021 | 0 | 22.3021 | 23.3057 | 0 | 23.3057 | 24.3545 | 0 | 24.3545 | 25.4504 | 0 | 25.4504
|  | 14.2467 | 0 | 14.2467 | 15.2695 | 0 | 15.2695 | 15.9566 | 0 | 15.9566 | 16.6747 | 0 | 16.6747 | 17.425 | 0 | 17.425 | 18.2092 | 0 | 18.2092 | 19.0286 | 0 | 19.0286 | 19.8849 | 0 | 19.8849 | 20.7797 | 0 | 20.7797 | 21.7148 | 0 | 21.7148 | 22.6919 | 0 | 22.6919 | 23.7131 | 0 | 23.7131 | 24.7802 | 0 | 24.7802 | 25.8953 | 0 | 25.8953 | 27.0605 | 0 | 27.0605
|  | 14.3508 | 0 | 14.3508 | 15.3811 | 0 | 15.3811 | 16.0733 | 0 | 16.0733 | 16.7966 | 0 | 16.7966 | 17.5524 | 0 | 17.5524 | 18.3423 | 0 | 18.3423 | 19.1677 | 0 | 19.1677 | 20.0302 | 0 | 20.0302 | 20.9316 | 0 | 20.9316 | 21.8735 | 0 | 21.8735 | 22.8578 | 0 | 22.8578 | 23.8864 | 0 | 23.8864 | 24.9613 | 0 | 24.9613 | 26.0845 | 0 | 26.0845 | 27.2583 | 0 | 27.2583
|  | 12.5117 | 0 | 12.5117 | 13.4099 | 0 | 13.4099 | 14.0134 | 0 | 14.0134 | 14.644 | 0 | 14.644 | 15.303 | 0 | 15.303 | 15.9916 | 0 | 15.9916 | 16.7112 | 0 | 16.7112 | 17.4632 | 0 | 17.4632 | 18.2491 | 0 | 18.2491 | 19.0703 | 0 | 19.0703 | 19.9285 | 0 | 19.9285 | 20.8252 | 0 | 20.8252 | 21.7624 | 0 | 21.7624 | 22.7417 | 0 | 22.7417 | 23.765 | 0 | 23.765
|  | 12.238 | 0 | 12.238 | 13.1166 | 0 | 13.1166 | 13.7068 | 0 | 13.7068 | 14.3236 | 0 | 14.3236 | 14.9682 | 0 | 14.9682 | 15.6418 | 0 | 15.6418 | 16.3456 | 0 | 16.3456 | 17.0812 | 0 | 17.0812 | 17.8498 | 0 | 17.8498 | 18.6531 | 0 | 18.6531 | 19.4925 | 0 | 19.4925 | 20.3696 | 0 | 20.3696 | 21.2863 | 0 | 21.2863 | 22.2442 | 0 | 22.2442 | 23.2451 | 0 | 23.2451
|  | 12.6545 | 0 | 12.6545 | 13.5629 | 0 | 13.5629 | 14.1733 | 0 | 14.1733 | 14.8111 | 0 | 14.8111 | 15.4776 | 0 | 15.4776 | 16.1741 | 0 | 16.1741 | 16.9019 | 0 | 16.9019 | 17.6625 | 0 | 17.6625 | 18.4573 | 0 | 18.4573 | 19.2879 | 0 | 19.2879 | 20.1558 | 0 | 20.1558 | 21.0628 | 0 | 21.0628 | 22.0107 | 0 | 22.0107 | 23.0011 | 0 | 23.0011 | 24.0362 | 0 | 24.0362
|  | 13.9992 | 0 | 13.9992 | 15.0042 | 0 | 15.0042 | 15.6794 | 0 | 15.6794 | 16.385 | 0 | 16.385 | 17.1223 | 0 | 17.1223 | 17.8928 | 0 | 17.8928 | 18.698 | 0 | 18.698 | 19.5394 | 0 | 19.5394 | 20.4186 | 0 | 20.4186 | 21.3375 | 0 | 21.3375 | 22.2977 | 0 | 22.2977 | 23.3011 | 0 | 23.3011 | 24.3496 | 0 | 24.3496 | 25.4453 | 0 | 25.4453 | 26.5904 | 0 | 26.5904
|  | 14.7743 | 0 | 14.7743 | 15.835 | 0 | 15.835 | 16.5475 | 0 | 16.5475 | 17.2922 | 0 | 17.2922 | 18.0703 | 0 | 18.0703 | 18.8835 | 0 | 18.8835 | 19.7333 | 0 | 19.7333 | 20.6212 | 0 | 20.6212 | 21.5492 | 0 | 21.5492 | 22.5189 | 0 | 22.5189 | 23.5323 | 0 | 23.5323 | 24.5912 | 0 | 24.5912 | 25.6978 | 0 | 25.6978 | 26.8542 | 0 | 26.8542 | 28.0627 | 0 | 28.0627
|  | 15.6792 | 0 | 15.6792 | 16.8048 | 0 | 16.8048 | 17.561 | 0 | 17.561 | 18.3513 | 0 | 18.3513 | 19.1771 | 0 | 19.1771 | 20.0401 | 0 | 20.0401 | 20.9419 | 0 | 20.9419 | 21.8842 | 0 | 21.8842 | 22.869 | 0 | 22.869 | 23.8981 | 0 | 23.8981 | 24.9736 | 0 | 24.9736 | 26.0974 | 0 | 26.0974 | 27.2717 | 0 | 27.2717 | 28.499 | 0 | 28.499 | 29.7814 | 0 | 29.7814
|  | 16.7379 | 0 | 16.7379 | 17.9395 | 0 | 17.9395 | 18.7468 | 0 | 18.7468 | 19.5904 | 0 | 19.5904 | 20.472 | 0 | 20.472 | 21.3932 | 0 | 21.3932 | 22.3559 | 0 | 22.3559 | 23.3619 | 0 | 23.3619 | 24.4132 | 0 | 24.4132 | 25.5118 | 0 | 25.5118 | 26.6598 | 0 | 26.6598 | 27.8595 | 0 | 27.8595 | 29.1132 | 0 | 29.1132 | 30.4233 | 0 | 30.4233 | 31.7923 | 0 | 31.7923
|  | 17.0797 | 0 | 17.0797 | 18.3059 | 0 | 18.3059 | 19.1297 | 0 | 19.1297 | 19.9905 | 0 | 19.9905 | 20.8901 | 0 | 20.8901 | 21.8301 | 0 | 21.8301 | 22.8125 | 0 | 22.8125 | 23.839 | 0 | 23.839 | 24.9118 | 0 | 24.9118 | 26.0328 | 0 | 26.0328 | 27.2043 | 0 | 27.2043 | 28.4285 | 0 | 28.4285 | 29.7078 | 0 | 29.7078 | 31.0446 | 0 | 31.0446 | 32.4416 | 0 | 32.4416
|  | 17.405 | 0 | 17.405 | 18.6545 | 0 | 18.6545 | 19.4939 | 0 | 19.4939 | 20.3712 | 0 | 20.3712 | 21.2879 | 0 | 21.2879 | 22.2458 | 0 | 22.2458 | 23.2469 | 0 | 23.2469 | 24.293 | 0 | 24.293 | 25.3862 | 0 | 25.3862 | 26.5286 | 0 | 26.5286 | 27.7224 | 0 | 27.7224 | 28.9699 | 0 | 28.9699 | 30.2735 | 0 | 30.2735 | 31.6358 | 0 | 31.6358 | 33.0594 | 0 | 33.0594
|  | 18.3491 | 0 | 18.3491 | 19.6664 | 0 | 19.6664 | 20.5514 | 0 | 20.5514 | 21.4762 | 0 | 21.4762 | 22.4426 | 0 | 22.4426 | 23.4526 | 0 | 23.4526 | 24.5079 | 0 | 24.5079 | 25.6108 | 0 | 25.6108 | 26.7633 | 0 | 26.7633 | 27.9676 | 0 | 27.9676 | 29.2262 | 0 | 29.2262 | 30.5413 | 0 | 30.5413 | 31.9157 | 0 | 31.9157 | 33.3519 | 0 | 33.3519 | 34.8527 | 0 | 34.8527
|  | 16.8122 | 0 | 16.8122 | 18.0192 | 0 | 18.0192 | 18.8301 | 0 | 18.8301 | 19.6774 | 0 | 19.6774 | 20.5629 | 0 | 20.5629 | 21.4882 | 0 | 21.4882 | 22.4552 | 0 | 22.4552 | 23.4657 | 0 | 23.4657 | 24.5216 | 0 | 24.5216 | 25.6251 | 0 | 25.6251 | 26.7782 | 0 | 26.7782 | 27.9833 | 0 | 27.9833 | 29.2425 | 0 | 29.2425 | 30.5584 | 0 | 30.5584 | 31.9335 | 0 | 31.9335
|  | 14.7655 | 0 | 14.7655 | 15.8255 | 0 | 15.8255 | 16.5376 | 0 | 16.5376 | 17.2818 | 0 | 17.2818 | 18.0595 | 0 | 18.0595 | 18.8722 | 0 | 18.8722 | 19.7214 | 0 | 19.7214 | 20.6089 | 0 | 20.6089 | 21.5363 | 0 | 21.5363 | 22.5054 | 0 | 22.5054 | 23.5182 | 0 | 23.5182 | 24.5765 | 0 | 24.5765 | 25.6824 | 0 | 25.6824 | 26.8382 | 0 | 26.8382 | 28.0459 | 0 | 28.0459
|  | 15.2987 | 0 | 15.2987 | 16.397 | 0 | 16.397 | 17.1349 | 0 | 17.1349 | 17.9059 | 0 | 17.9059 | 18.7117 | 0 | 18.7117 | 19.5537 | 0 | 19.5537 | 20.4337 | 0 | 20.4337 | 21.3532 | 0 | 21.3532 | 22.3141 | 0 | 22.3141 | 23.3182 | 0 | 23.3182 | 24.3675 | 0 | 24.3675 | 25.4641 | 0 | 25.4641 | 26.6099 | 0 | 26.6099 | 27.8074 | 0 | 27.8074 | 29.0587 | 0 | 29.0587
|  | 15.3492 | 0 | 15.3492 | 16.4512 | 0 | 16.4512 | 17.1915 | 0 | 17.1915 | 17.9651 | 0 | 17.9651 | 18.7735 | 0 | 18.7735 | 19.6183 | 0 | 19.6183 | 20.5011 | 0 | 20.5011 | 21.4237 | 0 | 21.4237 | 22.3878 | 0 | 22.3878 | 23.3952 | 0 | 23.3952 | 24.448 | 0 | 24.448 | 25.5482 | 0 | 25.5482 | 26.6978 | 0 | 26.6978 | 27.8992 | 0 | 27.8992 | 29.1547 | 0 | 29.1547
|  | 13.611 | 0 | 13.611 | 14.5881 | 0 | 14.5881 | 15.2446 | 0 | 15.2446 | 15.9306 | 0 | 15.9306 | 16.6475 | 0 | 16.6475 | 17.3966 | 0 | 17.3966 | 18.1795 | 0 | 18.1795 | 18.9975 | 0 | 18.9975 | 19.8524 | 0 | 19.8524 | 20.7458 | 0 | 20.7458 | 21.6794 | 0 | 21.6794 | 22.6549 | 0 | 22.6549 | 23.6744 | 0 | 23.6744 | 24.7397 | 0 | 24.7397 | 25.853 | 0 | 25.853
|  | 12.4172 | 0 | 12.4172 | 13.3086 | 0 | 13.3086 | 13.9075 | 0 | 13.9075 | 14.5334 | 0 | 14.5334 | 15.1874 | 0 | 15.1874 | 15.8708 | 0 | 15.8708 | 16.585 | 0 | 16.585 | 17.3313 | 0 | 17.3313 | 18.1112 | 0 | 18.1112 | 18.9262 | 0 | 18.9262 | 19.7779 | 0 | 19.7779 | 20.6679 | 0 | 20.6679 | 21.598 | 0 | 21.598 | 22.5699 | 0 | 22.5699 | 23.5855 | 0 | 23.5855
|  | 11.1987 | 0 | 11.1987 | 12.0027 | 0 | 12.0027 | 12.5428 | 0 | 12.5428 | 13.1072 | 0 | 13.1072 | 13.697 | 0 | 13.697 | 14.3134 | 0 | 14.3134 | 14.9575 | 0 | 14.9575 | 15.6306 | 0 | 15.6306 | 16.334 | 0 | 16.334 | 17.069 | 0 | 17.069 | 17.8371 | 0 | 17.8371 | 18.6398 | 0 | 18.6398 | 19.4785 | 0 | 19.4785 | 20.3551 | 0 | 20.3551 | 21.2711 | 0 | 21.2711
|  | 11.0682 | 0 | 11.0682 | 11.8628 | 0 | 11.8628 | 12.3966 | 0 | 12.3966 | 12.9545 | 0 | 12.9545 | 13.5374 | 0 | 13.5374 | 14.1466 | 0 | 14.1466 | 14.7832 | 0 | 14.7832 | 15.4484 | 0 | 15.4484 | 16.1436 | 0 | 16.1436 | 16.8701 | 0 | 16.8701 | 17.6292 | 0 | 17.6292 | 18.4225 | 0 | 18.4225 | 19.2516 | 0 | 19.2516 | 20.1179 | 0 | 20.1179 | 21.0232 | 0 | 21.0232
|  | 11.7775 | 0 | 11.7775 | 12.623 | 0 | 12.623 | 13.191 | 0 | 13.191 | 13.7846 | 0 | 13.7846 | 14.4049 | 0 | 14.4049 | 15.0531 | 0 | 15.0531 | 15.7305 | 0 | 15.7305 | 16.4384 | 0 | 16.4384 | 17.1781 | 0 | 17.1781 | 17.9511 | 0 | 17.9511 | 18.7589 | 0 | 18.7589 | 19.6031 | 0 | 19.6031 | 20.4852 | 0 | 20.4852 | 21.4071 | 0 | 21.4071 | 22.3704 | 0 | 22.3704
|  | 13.8693 | 0 | 13.8693 | 14.865 | 0 | 14.865 | 15.5339 | 0 | 15.5339 | 16.2329 | 0 | 16.2329 | 16.9634 | 0 | 16.9634 | 17.7267 | 0 | 17.7267 | 18.5244 | 0 | 18.5244 | 19.358 | 0 | 19.358 | 20.2292 | 0 | 20.2292 | 21.1395 | 0 | 21.1395 | 22.0908 | 0 | 22.0908 | 23.0848 | 0 | 23.0848 | 24.1237 | 0 | 24.1237 | 25.2092 | 0 | 25.2092 | 26.3436 | 0 | 26.3436
|  | 15.3093 | 0 | 15.3093 | 16.4083 | 0 | 16.4083 | 17.1467 | 0 | 17.1467 | 17.9183 | 0 | 17.9183 | 18.7246 | 0 | 18.7246 | 19.5672 | 0 | 19.5672 | 20.4478 | 0 | 20.4478 | 21.3679 | 0 | 21.3679 | 22.3295 | 0 | 22.3295 | 23.3343 | 0 | 23.3343 | 24.3843 | 0 | 24.3843 | 25.4816 | 0 | 25.4816 | 26.6283 | 0 | 26.6283 | 27.8266 | 0 | 27.8266 | 29.0788 | 0 | 29.0788
|  | 15.1492 | 0 | 15.1492 | 16.2368 | 0 | 16.2368 | 16.9675 | 0 | 16.9675 | 17.731 | 0 | 17.731 | 18.5289 | 0 | 18.5289 | 19.3627 | 0 | 19.3627 | 20.234 | 0 | 20.234 | 21.1446 | 0 | 21.1446 | 22.0961 | 0 | 22.0961 | 23.0904 | 0 | 23.0904 | 24.1295 | 0 | 24.1295 | 25.2153 | 0 | 25.2153 | 26.35 | 0 | 26.35 | 27.5357 | 0 | 27.5357 | 28.7748 | 0 | 28.7748
|  | 15.8187 | 0 | 15.8187 | 16.9543 | 0 | 16.9543 | 17.7173 | 0 | 17.7173 | 18.5145 | 0 | 18.5145 | 19.3477 | 0 | 19.3477 | 20.2183 | 0 | 20.2183 | 21.1282 | 0 | 21.1282 | 22.0789 | 0 | 22.0789 | 23.0725 | 0 | 23.0725 | 24.1108 | 0 | 24.1108 | 25.1957 | 0 | 25.1957 | 26.3295 | 0 | 26.3295 | 27.5144 | 0 | 27.5144 | 28.7525 | 0 | 28.7525 | 30.0464 | 0 | 30.0464
|  | 16.1235 | 0 | 16.1235 | 17.2811 | 0 | 17.2811 | 18.0587 | 0 | 18.0587 | 18.8714 | 0 | 18.8714 | 19.7206 | 0 | 19.7206 | 20.608 | 0 | 20.608 | 21.5354 | 0 | 21.5354 | 22.5045 | 0 | 22.5045 | 23.5172 | 0 | 23.5172 | 24.5754 | 0 | 24.5754 | 25.6813 | 0 | 25.6813 | 26.837 | 0 | 26.837 | 28.0447 | 0 | 28.0447 | 29.3067 | 0 | 29.3067 | 30.6255 | 0 | 30.6255
|  | 16.6869 | 0 | 16.6869 | 17.8849 | 0 | 17.8849 | 18.6897 | 0 | 18.6897 | 19.5307 | 0 | 19.5307 | 20.4096 | 0 | 20.4096 | 21.328 | 0 | 21.328 | 22.2878 | 0 | 22.2878 | 23.2908 | 0 | 23.2908 | 24.3388 | 0 | 24.3388 | 25.4341 | 0 | 25.4341 | 26.5786 | 0 | 26.5786 | 27.7747 | 0 | 27.7747 | 29.0245 | 0 | 29.0245 | 30.3306 | 0 | 30.3306 | 31.6955 | 0 | 31.6955
|  | 17.2077 | 0 | 17.2077 | 18.4431 | 0 | 18.4431 | 19.273 | 0 | 19.273 | 20.1403 | 0 | 20.1403 | 21.0467 | 0 | 21.0467 | 21.9938 | 0 | 21.9938 | 22.9835 | 0 | 22.9835 | 24.0177 | 0 | 24.0177 | 25.0985 | 0 | 25.0985 | 26.228 | 0 | 26.228 | 27.4082 | 0 | 27.4082 | 28.6416 | 0 | 28.6416 | 29.9305 | 0 | 29.9305 | 31.2773 | 0 | 31.2773 | 32.6848 | 0 | 32.6848
|  | 16.939 | 0 | 16.939 | 18.1551 | 0 | 18.1551 | 18.972 | 0 | 18.972 | 19.8258 | 0 | 19.8258 | 20.7179 | 0 | 20.7179 | 21.6503 | 0 | 21.6503 | 22.6245 | 0 | 22.6245 | 23.6426 | 0 | 23.6426 | 24.7065 | 0 | 24.7065 | 25.8183 | 0 | 25.8183 | 26.9802 | 0 | 26.9802 | 28.1943 | 0 | 28.1943 | 29.463 | 0 | 29.463 | 30.7888 | 0 | 30.7888 | 32.1743 | 0 | 32.1743
|  | 16.7335 | 0 | 16.7335 | 17.9348 | 0 | 17.9348 | 18.7419 | 0 | 18.7419 | 19.5853 | 0 | 19.5853 | 20.4666 | 0 | 20.4666 | 21.3876 | 0 | 21.3876 | 22.35 | 0 | 22.35 | 23.3558 | 0 | 23.3558 | 24.4068 | 0 | 24.4068 | 25.5051 | 0 | 25.5051 | 26.6528 | 0 | 26.6528 | 27.8522 | 0 | 27.8522 | 29.1056 | 0 | 29.1056 | 30.4153 | 0 | 30.4153 | 31.784 | 0 | 31.784
|  | 16.5939 | 0 | 16.5939 | 17.7852 | 0 | 17.7852 | 18.5856 | 0 | 18.5856 | 19.4219 | 0 | 19.4219 | 20.2959 | 0 | 20.2959 | 21.2092 | 0 | 21.2092 | 22.1636 | 0 | 22.1636 | 23.161 | 0 | 23.161 | 24.2033 | 0 | 24.2033 | 25.2924 | 0 | 25.2924 | 26.4306 | 0 | 26.4306 | 27.6199 | 0 | 27.6199 | 28.8628 | 0 | 28.8628 | 30.1617 | 0 | 30.1617 | 31.5189 | 0 | 31.5189
|  | 17.8522 | 0 | 17.8522 | 19.1338 | 0 | 19.1338 | 19.9948 | 0 | 19.9948 | 20.8946 | 0 | 20.8946 | 21.8348 | 0 | 21.8348 | 22.8174 | 0 | 22.8174 | 23.8442 | 0 | 23.8442 | 24.9172 | 0 | 24.9172 | 26.0385 | 0 | 26.0385 | 27.2102 | 0 | 27.2102 | 28.4346 | 0 | 28.4346 | 29.7142 | 0 | 29.7142 | 31.0513 | 0 | 31.0513 | 32.4486 | 0 | 32.4486 | 33.9088 | 0 | 33.9088
|  | 19.3929 | 0 | 19.3929 | 20.7851 | 0 | 20.7851 | 21.7204 | 0 | 21.7204 | 22.6979 | 0 | 22.6979 | 23.7193 | 0 | 23.7193 | 24.7866 | 0 | 24.7866 | 25.902 | 0 | 25.902 | 27.0676 | 0 | 27.0676 | 28.2857 | 0 | 28.2857 | 29.5585 | 0 | 29.5585 | 30.8886 | 0 | 30.8886 | 32.2786 | 0 | 32.2786 | 33.7312 | 0 | 33.7312 | 35.2491 | 0 | 35.2491 | 36.8353 | 0 | 36.8353
|  | 19.8438 | 0 | 19.8438 | 21.2685 | 0 | 21.2685 | 22.2256 | 0 | 22.2256 | 23.2257 | 0 | 23.2257 | 24.2709 | 0 | 24.2709 | 25.363 | 0 | 25.363 | 26.5044 | 0 | 26.5044 | 27.6971 | 0 | 27.6971 | 28.9434 | 0 | 28.9434 | 30.2459 | 0 | 30.2459 | 31.607 | 0 | 31.607 | 33.0293 | 0 | 33.0293 | 34.5156 | 0 | 34.5156 | 36.0688 | 0 | 36.0688 | 37.6919 | 0 | 37.6919
|  | 19.5614 | 0 | 19.5614 | 20.9658 | 0 | 20.9658 | 21.9092 | 0 | 21.9092 | 22.8951 | 0 | 22.8951 | 23.9254 | 0 | 23.9254 | 25.0021 | 0 | 25.0021 | 26.1272 | 0 | 26.1272 | 27.3029 | 0 | 27.3029 | 28.5315 | 0 | 28.5315 | 29.8154 | 0 | 29.8154 | 31.1571 | 0 | 31.1571 | 32.5592 | 0 | 32.5592 | 34.0243 | 0 | 34.0243 | 35.5554 | 0 | 35.5554 | 37.1554 | 0 | 37.1554
|  | 19.9197 | 0 | 19.9197 | 21.3498 | 0 | 21.3498 | 22.3105 | 0 | 22.3105 | 23.3145 | 0 | 23.3145 | 24.3637 | 0 | 24.3637 | 25.46 | 0 | 25.46 | 26.6057 | 0 | 26.6057 | 27.803 | 0 | 27.803 | 29.0541 | 0 | 29.0541 | 30.3616 | 0 | 30.3616 | 31.7278 | 0 | 31.7278 | 33.1556 | 0 | 33.1556 | 34.6476 | 0 | 34.6476 | 36.2067 | 0 | 36.2067 | 37.836 | 0 | 37.836
|  | 18.1526 | 0 | 18.1526 | 19.4558 | 0 | 19.4558 | 20.3313 | 0 | 20.3313 | 21.2462 | 0 | 21.2462 | 22.2023 | 0 | 22.2023 | 23.2014 | 0 | 23.2014 | 24.2454 | 0 | 24.2454 | 25.3365 | 0 | 25.3365 | 26.4766 | 0 | 26.4766 | 27.6681 | 0 | 27.6681 | 28.9131 | 0 | 28.9131 | 30.2142 | 0 | 30.2142 | 31.5739 | 0 | 31.5739 | 32.9947 | 0 | 32.9947 | 34.4794 | 0 | 34.4794
|  | 16.2265 | 0 | 16.2265 | 17.3915 | 0 | 17.3915 | 18.1741 | 0 | 18.1741 | 18.9919 | 0 | 18.9919 | 19.8466 | 0 | 19.8466 | 20.7397 | 0 | 20.7397 | 21.6729 | 0 | 21.6729 | 22.6482 | 0 | 22.6482 | 23.6674 | 0 | 23.6674 | 24.7324 | 0 | 24.7324 | 25.8454 | 0 | 25.8454 | 27.0084 | 0 | 27.0084 | 28.2238 | 0 | 28.2238 | 29.4939 | 0 | 29.4939 | 30.8211 | 0 | 30.8211
|  | 15.5343 | 0 | 15.5343 | 16.6495 | 0 | 16.6495 | 17.3987 | 0 | 17.3987 | 18.1817 | 0 | 18.1817 | 18.9998 | 0 | 18.9998 | 19.8548 | 0 | 19.8548 | 20.7483 | 0 | 20.7483 | 21.682 | 0 | 21.682 | 22.6577 | 0 | 22.6577 | 23.6773 | 0 | 23.6773 | 24.7427 | 0 | 24.7427 | 25.8562 | 0 | 25.8562 | 27.0197 | 0 | 27.0197 | 28.2356 | 0 | 28.2356 | 29.5062 | 0 | 29.5062
|  | 15.4288 | 0 | 15.4288 | 16.5365 | 0 | 16.5365 | 17.2806 | 0 | 17.2806 | 18.0582 | 0 | 18.0582 | 18.8709 | 0 | 18.8709 | 19.7201 | 0 | 19.7201 | 20.6075 | 0 | 20.6075 | 21.5348 | 0 | 21.5348 | 22.5039 | 0 | 22.5039 | 23.5165 | 0 | 23.5165 | 24.5748 | 0 | 24.5748 | 25.6806 | 0 | 25.6806 | 26.8363 | 0 | 26.8363 | 28.0439 | 0 | 28.0439 | 29.3059 | 0 | 29.3059
|  | 13.6592 | 0 | 13.6592 | 14.6398 | 0 | 14.6398 | 15.2986 | 0 | 15.2986 | 15.987 | 0 | 15.987 | 16.7065 | 0 | 16.7065 | 17.4582 | 0 | 17.4582 | 18.2439 | 0 | 18.2439 | 19.0648 | 0 | 19.0648 | 19.9228 | 0 | 19.9228 | 20.8193 | 0 | 20.8193 | 21.7561 | 0 | 21.7561 | 22.7352 | 0 | 22.7352 | 23.7583 | 0 | 23.7583 | 24.8274 | 0 | 24.8274 | 25.9446 | 0 | 25.9446
|  | 12.4901 | 0 | 12.4901 | 13.3868 | 0 | 13.3868 | 13.9892 | 0 | 13.9892 | 14.6187 | 0 | 14.6187 | 15.2765 | 0 | 15.2765 | 15.964 | 0 | 15.964 | 16.6824 | 0 | 16.6824 | 17.4331 | 0 | 17.4331 | 18.2176 | 0 | 18.2176 | 19.0373 | 0 | 19.0373 | 19.894 | 0 | 19.894 | 20.7893 | 0 | 20.7893 | 21.7248 | 0 | 21.7248 | 22.7024 | 0 | 22.7024 | 23.724 | 0 | 23.724
|  | 11.204 | 0 | 11.204 | 12.0084 | 0 | 12.0084 | 12.5488 | 0 | 12.5488 | 13.1135 | 0 | 13.1135 | 13.7036 | 0 | 13.7036 | 14.3202 | 0 | 14.3202 | 14.9647 | 0 | 14.9647 | 15.6381 | 0 | 15.6381 | 16.3418 | 0 | 16.3418 | 17.0772 | 0 | 17.0772 | 17.8456 | 0 | 17.8456 | 18.6487 | 0 | 18.6487 | 19.4879 | 0 | 19.4879 | 20.3648 | 0 | 20.3648 | 21.2812 | 0 | 21.2812
|  | 11.0419 | 0 | 11.0419 | 11.8346 | 0 | 11.8346 | 12.3672 | 0 | 12.3672 | 12.9237 | 0 | 12.9237 | 13.5053 | 0 | 13.5053 | 14.113 | 0 | 14.113 | 14.7481 | 0 | 14.7481 | 15.4118 | 0 | 15.4118 | 16.1053 | 0 | 16.1053 | 16.83 | 0 | 16.83 | 17.5874 | 0 | 17.5874 | 18.3788 | 0 | 18.3788 | 19.2059 | 0 | 19.2059 | 20.0701 | 0 | 20.0701 | 20.9733 | 0 | 20.9733
|  | 11.7235 | 0 | 11.7235 | 12.5651 | 0 | 12.5651 | 13.1306 | 0 | 13.1306 | 13.7215 | 0 | 13.7215 | 14.3389 | 0 | 14.3389 | 14.9842 | 0 | 14.9842 | 15.6585 | 0 | 15.6585 | 16.3631 | 0 | 16.3631 | 17.0994 | 0 | 17.0994 | 17.8689 | 0 | 17.8689 | 18.673 | 0 | 18.673 | 19.5133 | 0 | 19.5133 | 20.3914 | 0 | 20.3914 | 21.309 | 0 | 21.309 | 22.2679 | 0 | 22.2679
|  | 12.2427 | 0 | 12.2427 | 13.1216 | 0 | 13.1216 | 13.7121 | 0 | 13.7121 | 14.3291 | 0 | 14.3291 | 14.9739 | 0 | 14.9739 | 15.6478 | 0 | 15.6478 | 16.3519 | 0 | 16.3519 | 17.0877 | 0 | 17.0877 | 17.8567 | 0 | 17.8567 | 18.6602 | 0 | 18.6602 | 19.5 | 0 | 19.5 | 20.3775 | 0 | 20.3775 | 21.2944 | 0 | 21.2944 | 22.2527 | 0 | 22.2527 | 23.2541 | 0 | 23.2541
|  | 14.4363 | 0 | 14.4363 | 15.4727 | 0 | 15.4727 | 16.1689 | 0 | 16.1689 | 16.8966 | 0 | 16.8966 | 17.6569 | 0 | 17.6569 | 18.4515 | 0 | 18.4515 | 19.2818 | 0 | 19.2818 | 20.1495 | 0 | 20.1495 | 21.0562 | 0 | 21.0562 | 22.0037 | 0 | 22.0037 | 22.9939 | 0 | 22.9939 | 24.0286 | 0 | 24.0286 | 25.1099 | 0 | 25.1099 | 26.2398 | 0 | 26.2398 | 27.4206 | 0 | 27.4206
|  | 14.8684 | 0 | 14.8684 | 15.9358 | 0 | 15.9358 | 16.653 | 0 | 16.653 | 17.4023 | 0 | 17.4023 | 18.1854 | 0 | 18.1854 | 19.0038 | 0 | 19.0038 | 19.859 | 0 | 19.859 | 20.7526 | 0 | 20.7526 | 21.6865 | 0 | 21.6865 | 22.6624 | 0 | 22.6624 | 23.6822 | 0 | 23.6822 | 24.7479 | 0 | 24.7479 | 25.8615 | 0 | 25.8615 | 27.0253 | 0 | 27.0253 | 28.2414 | 0 | 28.2414
|  | 16.0779 | 0 | 16.0779 | 17.2321 | 0 | 17.2321 | 18.0076 | 0 | 18.0076 | 18.8179 | 0 | 18.8179 | 19.6647 | 0 | 19.6647 | 20.5496 | 0 | 20.5496 | 21.4744 | 0 | 21.4744 | 22.4407 | 0 | 22.4407 | 23.4505 | 0 | 23.4505 | 24.5058 | 0 | 24.5058 | 25.6086 | 0 | 25.6086 | 26.761 | 0 | 26.761 | 27.9652 | 0 | 27.9652 | 29.2236 | 0 | 29.2236 | 30.5387 | 0 | 30.5387
|  | 16.9216 | 0 | 16.9216 | 18.1365 | 0 | 18.1365 | 18.9526 | 0 | 18.9526 | 19.8055 | 0 | 19.8055 | 20.6967 | 0 | 20.6967 | 21.6281 | 0 | 21.6281 | 22.6014 | 0 | 22.6014 | 23.6184 | 0 | 23.6184 | 24.6812 | 0 | 24.6812 | 25.7919 | 0 | 25.7919 | 26.9525 | 0 | 26.9525 | 28.1654 | 0 | 28.1654 | 29.4328 | 0 | 29.4328 | 30.7573 | 0 | 30.7573 | 32.1414 | 0 | 32.1414
|  | 15.9899 | 0 | 15.9899 | 17.1378 | 0 | 17.1378 | 17.909 | 0 | 17.909 | 18.7149 | 0 | 18.7149 | 19.5571 | 0 | 19.5571 | 20.4371 | 0 | 20.4371 | 21.3568 | 0 | 21.3568 | 22.3179 | 0 | 22.3179 | 23.3222 | 0 | 23.3222 | 24.3717 | 0 | 24.3717 | 25.4684 | 0 | 25.4684 | 26.6145 | 0 | 26.6145 | 27.8121 | 0 | 27.8121 | 29.0637 | 0 | 29.0637 | 30.3715 | 0 | 30.3715
|  | 15.5123 | 0 | 15.5123 | 16.6259 | 0 | 16.6259 | 17.3741 | 0 | 17.3741 | 18.1559 | 0 | 18.1559 | 18.9729 | 0 | 18.9729 | 19.8267 | 0 | 19.8267 | 20.7189 | 0 | 20.7189 | 21.6513 | 0 | 21.6513 | 22.6256 | 0 | 22.6256 | 23.6437 | 0 | 23.6437 | 24.7077 | 0 | 24.7077 | 25.8196 | 0 | 25.8196 | 26.9814 | 0 | 26.9814 | 28.1956 | 0 | 28.1956 | 29.4644 | 0 | 29.4644
|  | 16.8328 | 0 | 16.8328 | 18.0412 | 0 | 18.0412 | 18.8531 | 0 | 18.8531 | 19.7015 | 0 | 19.7015 | 20.588 | 0 | 20.588 | 21.5145 | 0 | 21.5145 | 22.4826 | 0 | 22.4826 | 23.4944 | 0 | 23.4944 | 24.5516 | 0 | 24.5516 | 25.6564 | 0 | 25.6564 | 26.811 | 0 | 26.811 | 28.0174 | 0 | 28.0174 | 29.2782 | 0 | 29.2782 | 30.5958 | 0 | 30.5958 | 31.9726 | 0 | 31.9726
|  | 16.1196 | 0 | 16.1196 | 17.2768 | 0 | 17.2768 | 18.0543 | 0 | 18.0543 | 18.8667 | 0 | 18.8667 | 19.7157 | 0 | 19.7157 | 20.6029 | 0 | 20.6029 | 21.53 | 0 | 21.53 | 22.4989 | 0 | 22.4989 | 23.5113 | 0 | 23.5113 | 24.5693 | 0 | 24.5693 | 25.675 | 0 | 25.675 | 26.8303 | 0 | 26.8303 | 28.0377 | 0 | 28.0377 | 29.2994 | 0 | 29.2994 | 30.6179 | 0 | 30.6179
|  | 17.875 | 0 | 17.875 | 19.1583 | 0 | 19.1583 | 20.0204 | 0 | 20.0204 | 20.9213 | 0 | 20.9213 | 21.8628 | 0 | 21.8628 | 22.8466 | 0 | 22.8466 | 23.8747 | 0 | 23.8747 | 24.9491 | 0 | 24.9491 | 26.0718 | 0 | 26.0718 | 27.245 | 0 | 27.245 | 28.471 | 0 | 28.471 | 29.7522 | 0 | 29.7522 | 31.0911 | 0 | 31.0911 | 32.4902 | 0 | 32.4902 | 33.9522 | 0 | 33.9522
|  | 17.4465 | 0 | 17.4465 | 18.699 | 0 | 18.699 | 19.5405 | 0 | 19.5405 | 20.4198 | 0 | 20.4198 | 21.3387 | 0 | 21.3387 | 22.2989 | 0 | 22.2989 | 23.3024 | 0 | 23.3024 | 24.351 | 0 | 24.351 | 25.4468 | 0 | 25.4468 | 26.5919 | 0 | 26.5919 | 27.7885 | 0 | 27.7885 | 29.039 | 0 | 29.039 | 30.3457 | 0 | 30.3457 | 31.7113 | 0 | 31.7113 | 33.1383 | 0 | 33.1383
|  | 18.6468 | 0 | 18.6468 | 19.9855 | 0 | 19.9855 | 20.8848 | 0 | 20.8848 | 21.8246 | 0 | 21.8246 | 22.8067 | 0 | 22.8067 | 23.833 | 0 | 23.833 | 24.9055 | 0 | 24.9055 | 26.0263 | 0 | 26.0263 | 27.1975 | 0 | 27.1975 | 28.4213 | 0 | 28.4213 | 29.7003 | 0 | 29.7003 | 31.0368 | 0 | 31.0368 | 32.4335 | 0 | 32.4335 | 33.893 | 0 | 33.893 | 35.4182 | 0 | 35.4182
|  | 18.3878 | 0 | 18.3878 | 19.7079 | 0 | 19.7079 | 20.5948 | 0 | 20.5948 | 21.5216 | 0 | 21.5216 | 22.49 | 0 | 22.49 | 23.5021 | 0 | 23.5021 | 24.5597 | 0 | 24.5597 | 25.6649 | 0 | 25.6649 | 26.8198 | 0 | 26.8198 | 28.0267 | 0 | 28.0267 | 29.2879 | 0 | 29.2879 | 30.6058 | 0 | 30.6058 | 31.9831 | 0 | 31.9831 | 33.4223 | 0 | 33.4223 | 34.9263 | 0 | 34.9263
|  | 18.9443 | 0 | 18.9443 | 20.3044 | 0 | 20.3044 | 21.2181 | 0 | 21.2181 | 22.1729 | 0 | 22.1729 | 23.1707 | 0 | 23.1707 | 24.2133 | 0 | 24.2133 | 25.3029 | 0 | 25.3029 | 26.4416 | 0 | 26.4416 | 27.6314 | 0 | 27.6314 | 28.8749 | 0 | 28.8749 | 30.1742 | 0 | 30.1742 | 31.5321 | 0 | 31.5321 | 32.951 | 0 | 32.951 | 34.4338 | 0 | 34.4338 | 35.9833 | 0 | 35.9833
|  | 19.7383 | 0 | 19.7383 | 21.1553 | 0 | 21.1553 | 22.1073 | 0 | 22.1073 | 23.1022 | 0 | 23.1022 | 24.1418 | 0 | 24.1418 | 25.2281 | 0 | 25.2281 | 26.3634 | 0 | 26.3634 | 27.5498 | 0 | 27.5498 | 28.7895 | 0 | 28.7895 | 30.085 | 0 | 30.085 | 31.4389 | 0 | 31.4389 | 32.8536 | 0 | 32.8536 | 34.332 | 0 | 34.332 | 35.877 | 0 | 35.877 | 37.4914 | 0 | 37.4914
|  | 17.449 | 0 | 17.449 | 18.7017 | 0 | 18.7017 | 19.5433 | 0 | 19.5433 | 20.4227 | 0 | 20.4227 | 21.3418 | 0 | 21.3418 | 22.3021 | 0 | 22.3021 | 23.3057 | 0 | 23.3057 | 24.3545 | 0 | 24.3545 | 25.4505 | 0 | 25.4505 | 26.5957 | 0 | 26.5957 | 27.7925 | 0 | 27.7925 | 29.0432 | 0 | 29.0432 | 30.3501 | 0 | 30.3501 | 31.7159 | 0 | 31.7159 | 33.1431 | 0 | 33.1431
|  | 14.8964 | 0 | 14.8964 | 15.9658 | 0 | 15.9658 | 16.6843 | 0 | 16.6843 | 17.4351 | 0 | 17.4351 | 18.2197 | 0 | 18.2197 | 19.0396 | 0 | 19.0396 | 19.8963 | 0 | 19.8963 | 20.7917 | 0 | 20.7917 | 21.7273 | 0 | 21.7273 | 22.705 | 0 | 22.705 | 23.7268 | 0 | 23.7268 | 24.7945 | 0 | 24.7945 | 25.9102 | 0 | 25.9102 | 27.0762 | 0 | 27.0762 | 28.2946 | 0 | 28.2946
|  | 14.3591 | 0 | 14.3591 | 15.39 | 0 | 15.39 | 16.0825 | 0 | 16.0825 | 16.8062 | 0 | 16.8062 | 17.5625 | 0 | 17.5625 | 18.3528 | 0 | 18.3528 | 19.1787 | 0 | 19.1787 | 20.0417 | 0 | 20.0417 | 20.9436 | 0 | 20.9436 | 21.8861 | 0 | 21.8861 | 22.8709 | 0 | 22.8709 | 23.9001 | 0 | 23.9001 | 24.9756 | 0 | 24.9756 | 26.0995 | 0 | 26.0995 | 27.274 | 0 | 27.274
|  | 14.9008 | 0 | 14.9008 | 15.9706 | 0 | 15.9706 | 16.6893 | 0 | 16.6893 | 17.4403 | 0 | 17.4403 | 18.2251 | 0 | 18.2251 | 19.0452 | 0 | 19.0452 | 19.9022 | 0 | 19.9022 | 20.7978 | 0 | 20.7978 | 21.7337 | 0 | 21.7337 | 22.7118 | 0 | 22.7118 | 23.7338 | 0 | 23.7338 | 24.8018 | 0 | 24.8018 | 25.9179 | 0 | 25.9179 | 27.0842 | 0 | 27.0842 | 28.303 | 0 | 28.303
|  | 12.8897 | 0 | 12.8897 | 13.8151 | 0 | 13.8151 | 14.4367 | 0 | 14.4367 | 15.0864 | 0 | 15.0864 | 15.7653 | 0 | 15.7653 | 16.4747 | 0 | 16.4747 | 17.2161 | 0 | 17.2161 | 17.9908 | 0 | 17.9908 | 18.8004 | 0 | 18.8004 | 19.6464 | 0 | 19.6464 | 20.5305 | 0 | 20.5305 | 21.4544 | 0 | 21.4544 | 22.4198 | 0 | 22.4198 | 23.4287 | 0 | 23.4287 | 24.483 | 0 | 24.483
|  | 12.3337 | 0 | 12.3337 | 13.2191 | 0 | 13.2191 | 13.814 | 0 | 13.814 | 14.4356 | 0 | 14.4356 | 15.0852 | 0 | 15.0852 | 15.764 | 0 | 15.764 | 16.4734 | 0 | 16.4734 | 17.2147 | 0 | 17.2147 | 17.9894 | 0 | 17.9894 | 18.7989 | 0 | 18.7989 | 19.6449 | 0 | 19.6449 | 20.5289 | 0 | 20.5289 | 21.4527 | 0 | 21.4527 | 22.4181 | 0 | 22.4181 | 23.4269 | 0 | 23.4269
|  | 11.105 | 0 | 11.105 | 11.9022 | 0 | 11.9022 | 12.4378 | 0 | 12.4378 | 12.9976 | 0 | 12.9976 | 13.5824 | 0 | 13.5824 | 14.1937 | 0 | 14.1937 | 14.8324 | 0 | 14.8324 | 15.4998 | 0 | 15.4998 | 16.1973 | 0 | 16.1973 | 16.9262 | 0 | 16.9262 | 17.6879 | 0 | 17.6879 | 18.4838 | 0 | 18.4838 | 19.3156 | 0 | 19.3156 | 20.1848 | 0 | 20.1848 | 21.0931 | 0 | 21.0931
|  | 10.8125 | 0 | 10.8125 | 11.5888 | 0 | 11.5888 | 12.1103 | 0 | 12.1103 | 12.6553 | 0 | 12.6553 | 13.2247 | 0 | 13.2247 | 13.8199 | 0 | 13.8199 | 14.4418 | 0 | 14.4418 | 15.0916 | 0 | 15.0916 | 15.7708 | 0 | 15.7708 | 16.4804 | 0 | 16.4804 | 17.2221 | 0 | 17.2221 | 17.9971 | 0 | 17.9971 | 18.8069 | 0 | 18.8069 | 19.6532 | 0 | 19.6532 | 20.5376 | 0 | 20.5376
|  | 12.3902 | 0 | 12.3902 | 13.2797 | 0 | 13.2797 | 13.8773 | 0 | 13.8773 | 14.5018 | 0 | 14.5018 | 15.1544 | 0 | 15.1544 | 15.8363 | 0 | 15.8363 | 16.549 | 0 | 16.549 | 17.2937 | 0 | 17.2937 | 18.0719 | 0 | 18.0719 | 18.8851 | 0 | 18.8851 | 19.735 | 0 | 19.735 | 20.623 | 0 | 20.623 | 21.5511 | 0 | 21.5511 | 22.5209 | 0 | 22.5209 | 23.5343 | 0 | 23.5343
|  | 15.2196 | 0 | 15.2196 | 16.3122 | 0 | 16.3122 | 17.0463 | 0 | 17.0463 | 17.8133 | 0 | 17.8133 | 18.6149 | 0 | 18.6149 | 19.4526 | 0 | 19.4526 | 20.328 | 0 | 20.328 | 21.2427 | 0 | 21.2427 | 22.1987 | 0 | 22.1987 | 23.1976 | 0 | 23.1976 | 24.2415 | 0 | 24.2415 | 25.3324 | 0 | 25.3324 | 26.4723 | 0 | 26.4723 | 27.6636 | 0 | 27.6636 | 28.9084 | 0 | 28.9084
|  | 17.3635 | 0 | 17.3635 | 18.6101 | 0 | 18.6101 | 19.4475 | 0 | 19.4475 | 20.3227 | 0 | 20.3227 | 21.2372 | 0 | 21.2372 | 22.1929 | 0 | 22.1929 | 23.1915 | 0 | 23.1915 | 24.2352 | 0 | 24.2352 | 25.3257 | 0 | 25.3257 | 26.4654 | 0 | 26.4654 | 27.6563 | 0 | 27.6563 | 28.9009 | 0 | 28.9009 | 30.2014 | 0 | 30.2014 | 31.5605 | 0 | 31.5605 | 32.9807 | 0 | 32.9807
|  | 15.6837 | 0 | 15.6837 | 16.8097 | 0 | 16.8097 | 17.5661 | 0 | 17.5661 | 18.3566 | 0 | 18.3566 | 19.1826 | 0 | 19.1826 | 20.0458 | 0 | 20.0458 | 20.9479 | 0 | 20.9479 | 21.8905 | 0 | 21.8905 | 22.8756 | 0 | 22.8756 | 23.905 | 0 | 23.905 | 24.9807 | 0 | 24.9807 | 26.1049 | 0 | 26.1049 | 27.2796 | 0 | 27.2796 | 28.5072 | 0 | 28.5072 | 29.79 | 0 | 29.79
|  | 15.8495 | 0 | 15.8495 | 16.9873 | 0 | 16.9873 | 17.7518 | 0 | 17.7518 | 18.5506 | 0 | 18.5506 | 19.3854 | 0 | 19.3854 | 20.2577 | 0 | 20.2577 | 21.1693 | 0 | 21.1693 | 22.1219 | 0 | 22.1219 | 23.1174 | 0 | 23.1174 | 24.1577 | 0 | 24.1577 | 25.2448 | 0 | 25.2448 | 26.3808 | 0 | 26.3808 | 27.5679 | 0 | 27.5679 | 28.8085 | 0 | 28.8085 | 30.1049 | 0 | 30.1049
|  | 15.4102 | 0 | 15.4102 | 16.5165 | 0 | 16.5165 | 17.2597 | 0 | 17.2597 | 18.0364 | 0 | 18.0364 | 18.848 | 0 | 18.848 | 19.6962 | 0 | 19.6962 | 20.5825 | 0 | 20.5825 | 21.5087 | 0 | 21.5087 | 22.4766 | 0 | 22.4766 | 23.4881 | 0 | 23.4881 | 24.5451 | 0 | 24.5451 | 25.6496 | 0 | 25.6496 | 26.8038 | 0 | 26.8038 | 28.01 | 0 | 28.01 | 29.2704 | 0 | 29.2704
|  | 15.3806 | 0 | 15.3806 | 16.4848 | 0 | 16.4848 | 17.2266 | 0 | 17.2266 | 18.0018 | 0 | 18.0018 | 18.8119 | 0 | 18.8119 | 19.6584 | 0 | 19.6584 | 20.5431 | 0 | 20.5431 | 21.4675 | 0 | 21.4675 | 22.4335 | 0 | 22.4335 | 23.443 | 0 | 23.443 | 24.498 | 0 | 24.498 | 25.6004 | 0 | 25.6004 | 26.7524 | 0 | 26.7524 | 27.9563 | 0 | 27.9563 | 29.2143 | 0 | 29.2143
|  | 15.3714 | 0 | 15.3714 | 16.4749 | 0 | 16.4749 | 17.2163 | 0 | 17.2163 | 17.991 | 0 | 17.991 | 18.8006 | 0 | 18.8006 | 19.6467 | 0 | 19.6467 | 20.5308 | 0 | 20.5308 | 21.4547 | 0 | 21.4547 | 22.4201 | 0 | 22.4201 | 23.429 | 0 | 23.429 | 24.4833 | 0 | 24.4833 | 25.5851 | 0 | 25.5851 | 26.7364 | 0 | 26.7364 | 27.9395 | 0 | 27.9395 | 29.1968 | 0 | 29.1968
|  | 15.3074 | 0 | 15.3074 | 16.4063 | 0 | 16.4063 | 17.1446 | 0 | 17.1446 | 17.9161 | 0 | 17.9161 | 18.7223 | 0 | 18.7223 | 19.5648 | 0 | 19.5648 | 20.4452 | 0 | 20.4452 | 21.3653 | 0 | 21.3653 | 22.3267 | 0 | 22.3267 | 23.3314 | 0 | 23.3314 | 24.3813 | 0 | 24.3813 | 25.4785 | 0 | 25.4785 | 26.625 | 0 | 26.625 | 27.8231 | 0 | 27.8231 | 29.0752 | 0 | 29.0752
|  | 15.3941 | 0 | 15.3941 | 16.4993 | 0 | 16.4993 | 17.2417 | 0 | 17.2417 | 18.0176 | 0 | 18.0176 | 18.8284 | 0 | 18.8284 | 19.6757 | 0 | 19.6757 | 20.5611 | 0 | 20.5611 | 21.4863 | 0 | 21.4863 | 22.4532 | 0 | 22.4532 | 23.4636 | 0 | 23.4636 | 24.5195 | 0 | 24.5195 | 25.6229 | 0 | 25.6229 | 26.7759 | 0 | 26.7759 | 27.9808 | 0 | 27.9808 | 29.2399 | 0 | 29.2399
|  | 15.879 | 0 | 15.879 | 17.019 | 0 | 17.019 | 17.7848 | 0 | 17.7848 | 18.5852 | 0 | 18.5852 | 19.4215 | 0 | 19.4215 | 20.2955 | 0 | 20.2955 | 21.2088 | 0 | 21.2088 | 22.1632 | 0 | 22.1632 | 23.1605 | 0 | 23.1605 | 24.2027 | 0 | 24.2027 | 25.2918 | 0 | 25.2918 | 26.43 | 0 | 26.43 | 27.6193 | 0 | 27.6193 | 28.8622 | 0 | 28.8622 | 30.161 | 0 | 30.161
|  | 17.2513 | 0 | 17.2513 | 18.4898 | 0 | 18.4898 | 19.3219 | 0 | 19.3219 | 20.1914 | 0 | 20.1914 | 21.1 | 0 | 21.1 | 22.0495 | 0 | 22.0495 | 23.0417 | 0 | 23.0417 | 24.0786 | 0 | 24.0786 | 25.1621 | 0 | 25.1621 | 26.2944 | 0 | 26.2944 | 27.4776 | 0 | 27.4776 | 28.7141 | 0 | 28.7141 | 30.0063 | 0 | 30.0063 | 31.3566 | 0 | 31.3566 | 32.7676 | 0 | 32.7676
|  | 18.9892 | 0 | 18.9892 | 20.3525 | 0 | 20.3525 | 21.2684 | 0 | 21.2684 | 22.2254 | 0 | 22.2254 | 23.2256 | 0 | 23.2256 | 24.2707 | 0 | 24.2707 | 25.3629 | 0 | 25.3629 | 26.5042 | 0 | 26.5042 | 27.6969 | 0 | 27.6969 | 28.9433 | 0 | 28.9433 | 30.2457 | 0 | 30.2457 | 31.6068 | 0 | 31.6068 | 33.0291 | 0 | 33.0291 | 34.5154 | 0 | 34.5154 | 36.0686 | 0 | 36.0686
|  | 19.5114 | 0 | 19.5114 | 20.9122 | 0 | 20.9122 | 21.8532 | 0 | 21.8532 | 22.8366 | 0 | 22.8366 | 23.8643 | 0 | 23.8643 | 24.9382 | 0 | 24.9382 | 26.0604 | 0 | 26.0604 | 27.2331 | 0 | 27.2331 | 28.4586 | 0 | 28.4586 | 29.7392 | 0 | 29.7392 | 31.0775 | 0 | 31.0775 | 32.476 | 0 | 32.476 | 33.9374 | 0 | 33.9374 | 35.4646 | 0 | 35.4646 | 37.0605 | 0 | 37.0605
|  | 19.6509 | 0 | 19.6509 | 21.0616 | 0 | 21.0616 | 22.0094 | 0 | 22.0094 | 22.9998 | 0 | 22.9998 | 24.0348 | 0 | 24.0348 | 25.1164 | 0 | 25.1164 | 26.2466 | 0 | 26.2466 | 27.4277 | 0 | 27.4277 | 28.662 | 0 | 28.662 | 29.9517 | 0 | 29.9517 | 31.2996 | 0 | 31.2996 | 32.7081 | 0 | 32.7081 | 34.1799 | 0 | 34.1799 | 35.718 | 0 | 35.718 | 37.3253 | 0 | 37.3253
|  | 20.3303 | 0 | 20.3303 | 21.7899 | 0 | 21.7899 | 22.7704 | 0 | 22.7704 | 23.7951 | 0 | 23.7951 | 24.8659 | 0 | 24.8659 | 25.9848 | 0 | 25.9848 | 27.1541 | 0 | 27.1541 | 28.3761 | 0 | 28.3761 | 29.653 | 0 | 29.653 | 30.9874 | 0 | 30.9874 | 32.3818 | 0 | 32.3818 | 33.839 | 0 | 33.839 | 35.3618 | 0 | 35.3618 | 36.953 | 0 | 36.953 | 38.6159 | 0 | 38.6159
|  | 18.4968 | 0 | 18.4968 | 19.8247 | 0 | 19.8247 | 20.7168 | 0 | 20.7168 | 21.6491 | 0 | 21.6491 | 22.6233 | 0 | 22.6233 | 23.6414 | 0 | 23.6414 | 24.7052 | 0 | 24.7052 | 25.817 | 0 | 25.817 | 26.9787 | 0 | 26.9787 | 28.1928 | 0 | 28.1928 | 29.4614 | 0 | 29.4614 | 30.7872 | 0 | 30.7872 | 32.1726 | 0 | 32.1726 | 33.6204 | 0 | 33.6204 | 35.1333 | 0 | 35.1333
|  | 15.485 | 0 | 15.485 | 16.5967 | 0 | 16.5967 | 17.3435 | 0 | 17.3435 | 18.124 | 0 | 18.124 | 18.9395 | 0 | 18.9395 | 19.7918 | 0 | 19.7918 | 20.6825 | 0 | 20.6825 | 21.6132 | 0 | 21.6132 | 22.5858 | 0 | 22.5858 | 23.6021 | 0 | 23.6021 | 24.6642 | 0 | 24.6642 | 25.7741 | 0 | 25.7741 | 26.9339 | 0 | 26.9339 | 28.146 | 0 | 28.146 | 29.4125 | 0 | 29.4125
|  | 14.5225 | 0 | 14.5225 | 15.5651 | 0 | 15.5651 | 16.2655 | 0 | 16.2655 | 16.9975 | 0 | 16.9975 | 17.7624 | 0 | 17.7624 | 18.5617 | 0 | 18.5617 | 19.397 | 0 | 19.397 | 20.2698 | 0 | 20.2698 | 21.182 | 0 | 21.182 | 22.1352 | 0 | 22.1352 | 23.1312 | 0 | 23.1312 | 24.1722 | 0 | 24.1722 | 25.2599 | 0 | 25.2599 | 26.3966 | 0 | 26.3966 | 27.5844 | 0 | 27.5844
|  | 14.9954 | 0 | 14.9954 | 16.0719 | 0 | 16.0719 | 16.7952 | 0 | 16.7952 | 17.551 | 0 | 17.551 | 18.3407 | 0 | 18.3407 | 19.1661 | 0 | 19.1661 | 20.0286 | 0 | 20.0286 | 20.9298 | 0 | 20.9298 | 21.8717 | 0 | 21.8717 | 22.8559 | 0 | 22.8559 | 23.8844 | 0 | 23.8844 | 24.9592 | 0 | 24.9592 | 26.0824 | 0 | 26.0824 | 27.2561 | 0 | 27.2561 | 28.4826 | 0 | 28.4826
|  | 12.6979 | 0 | 12.6979 | 13.6095 | 0 | 13.6095 | 14.2219 | 0 | 14.2219 | 14.8619 | 0 | 14.8619 | 15.5307 | 0 | 15.5307 | 16.2296 | 0 | 16.2296 | 16.9599 | 0 | 16.9599 | 17.7231 | 0 | 17.7231 | 18.5207 | 0 | 18.5207 | 19.3541 | 0 | 19.3541 | 20.225 | 0 | 20.225 | 21.1352 | 0 | 21.1352 | 22.0862 | 0 | 22.0862 | 23.0801 | 0 | 23.0801 | 24.1187 | 0 | 24.1187
|  | 11.9256 | 0 | 11.9256 | 12.7817 | 0 | 12.7817 | 13.3569 | 0 | 13.3569 | 13.958 | 0 | 13.958 | 14.5861 | 0 | 14.5861 | 15.2425 | 0 | 15.2425 | 15.9284 | 0 | 15.9284 | 16.6452 | 0 | 16.6452 | 17.3942 | 0 | 17.3942 | 18.1769 | 0 | 18.1769 | 18.9949 | 0 | 18.9949 | 19.8497 | 0 | 19.8497 | 20.7429 | 0 | 20.7429 | 21.6763 | 0 | 21.6763 | 22.6518 | 0 | 22.6518
|  | 11.0924 | 0 | 11.0924 | 11.8887 | 0 | 11.8887 | 12.4237 | 0 | 12.4237 | 12.9828 | 0 | 12.9828 | 13.567 | 0 | 13.567 | 14.1775 | 0 | 14.1775 | 14.8155 | 0 | 14.8155 | 15.4822 | 0 | 15.4822 | 16.1789 | 0 | 16.1789 | 16.907 | 0 | 16.907 | 17.6678 | 0 | 17.6678 | 18.4628 | 0 | 18.4628 | 19.2937 | 0 | 19.2937 | 20.1619 | 0 | 20.1619 | 21.0692 | 0 | 21.0692
|  | 11.0164 | 0 | 11.0164 | 11.8072 | 0 | 11.8072 | 12.3386 | 0 | 12.3386 | 12.8938 | 0 | 12.8938 | 13.474 | 0 | 13.474 | 14.0804 | 0 | 14.0804 | 14.714 | 0 | 14.714 | 15.3761 | 0 | 15.3761 | 16.068 | 0 | 16.068 | 16.7911 | 0 | 16.7911 | 17.5467 | 0 | 17.5467 | 18.3363 | 0 | 18.3363 | 19.1614 | 0 | 19.1614 | 20.0237 | 0 | 20.0237 | 20.9248 | 0 | 20.9248
|  | 13.1808 | 0 | 13.1808 | 14.1271 | 0 | 14.1271 | 14.7628 | 0 | 14.7628 | 15.4271 | 0 | 15.4271 | 16.1213 | 0 | 16.1213 | 16.8468 | 0 | 16.8468 | 17.6049 | 0 | 17.6049 | 18.3971 | 0 | 18.3971 | 19.225 | 0 | 19.225 | 20.0901 | 0 | 20.0901 | 20.9942 | 0 | 20.9942 | 21.9389 | 0 | 21.9389 | 22.9262 | 0 | 22.9262 | 23.9579 | 0 | 23.9579 | 25.036 | 0 | 25.036
|  | 15.2332 | 0 | 15.2332 | 16.3268 | 0 | 16.3268 | 17.0615 | 0 | 17.0615 | 17.8293 | 0 | 17.8293 | 18.6316 | 0 | 18.6316 | 19.4701 | 0 | 19.4701 | 20.3462 | 0 | 20.3462 | 21.2618 | 0 | 21.2618 | 22.2186 | 0 | 22.2186 | 23.2184 | 0 | 23.2184 | 24.2632 | 0 | 24.2632 | 25.3551 | 0 | 25.3551 | 26.496 | 0 | 26.496 | 27.6884 | 0 | 27.6884 | 28.9343 | 0 | 28.9343
|  | 17.086 | 0 | 17.086 | 18.3127 | 0 | 18.3127 | 19.1367 | 0 | 19.1367 | 19.9979 | 0 | 19.9979 | 20.8978 | 0 | 20.8978 | 21.8382 | 0 | 21.8382 | 22.8209 | 0 | 22.8209 | 23.8478 | 0 | 23.8478 | 24.921 | 0 | 24.921 | 26.0424 | 0 | 26.0424 | 27.2143 | 0 | 27.2143 | 28.439 | 0 | 28.439 | 29.7187 | 0 | 29.7187 | 31.0561 | 0 | 31.0561 | 32.4536 | 0 | 32.4536
|  | 14.5489 | 0 | 14.5489 | 15.5934 | 0 | 15.5934 | 16.2951 | 0 | 16.2951 | 17.0284 | 0 | 17.0284 | 17.7947 | 0 | 17.7947 | 18.5954 | 0 | 18.5954 | 19.4322 | 0 | 19.4322 | 20.3067 | 0 | 20.3067 | 21.2205 | 0 | 21.2205 | 22.1754 | 0 | 22.1754 | 23.1733 | 0 | 23.1733 | 24.2161 | 0 | 24.2161 | 25.3058 | 0 | 25.3058 | 26.4446 | 0 | 26.4446 | 27.6346 | 0 | 27.6346
|  | 14.4524 | 0 | 14.4524 | 15.49 | 0 | 15.49 | 16.187 | 0 | 16.187 | 16.9154 | 0 | 16.9154 | 17.6766 | 0 | 17.6766 | 18.4721 | 0 | 18.4721 | 19.3033 | 0 | 19.3033 | 20.172 | 0 | 20.172 | 21.0797 | 0 | 21.0797 | 22.0283 | 0 | 22.0283 | 23.0195 | 0 | 23.0195 | 24.0554 | 0 | 24.0554 | 25.1379 | 0 | 25.1379 | 26.2691 | 0 | 26.2691 | 27.4512 | 0 | 27.4512
|  | 14.2082 | 0 | 14.2082 | 15.2282 | 0 | 15.2282 | 15.9135 | 0 | 15.9135 | 16.6296 | 0 | 16.6296 | 17.3779 | 0 | 17.3779 | 18.1599 | 0 | 18.1599 | 18.9771 | 0 | 18.9771 | 19.8311 | 0 | 19.8311 | 20.7235 | 0 | 20.7235 | 21.6561 | 0 | 21.6561 | 22.6306 | 0 | 22.6306 | 23.649 | 0 | 23.649 | 24.7132 | 0 | 24.7132 | 25.8253 | 0 | 25.8253 | 26.9874 | 0 | 26.9874
|  | 13.5442 | 0 | 13.5442 | 14.5166 | 0 | 14.5166 | 15.1698 | 0 | 15.1698 | 15.8525 | 0 | 15.8525 | 16.5658 | 0 | 16.5658 | 17.3113 | 0 | 17.3113 | 18.0903 | 0 | 18.0903 | 18.9043 | 0 | 18.9043 | 19.755 | 0 | 19.755 | 20.644 | 0 | 20.644 | 21.573 | 0 | 21.573 | 22.5438 | 0 | 22.5438 | 23.5583 | 0 | 23.5583 | 24.6184 | 0 | 24.6184 | 25.7262 | 0 | 25.7262
|  | 11.6543 | 0 | 11.6543 | 12.491 | 0 | 12.491 | 13.053 | 0 | 13.053 | 13.6404 | 0 | 13.6404 | 14.2543 | 0 | 14.2543 | 14.8957 | 0 | 14.8957 | 15.566 | 0 | 15.566 | 16.2665 | 0 | 16.2665 | 16.9985 | 0 | 16.9985 | 17.7634 | 0 | 17.7634 | 18.5627 | 0 | 18.5627 | 19.3981 | 0 | 19.3981 | 20.271 | 0 | 20.271 | 21.1832 | 0 | 21.1832 | 22.1364 | 0 | 22.1364
|  | 11.7472 | 0 | 11.7472 | 12.5906 | 0 | 12.5906 | 13.1571 | 0 | 13.1571 | 13.7492 | 0 | 13.7492 | 14.3679 | 0 | 14.3679 | 15.0145 | 0 | 15.0145 | 15.6901 | 0 | 15.6901 | 16.3962 | 0 | 16.3962 | 17.134 | 0 | 17.134 | 17.905 | 0 | 17.905 | 18.7108 | 0 | 18.7108 | 19.5527 | 0 | 19.5527 | 20.4326 | 0 | 20.4326 | 21.3521 | 0 | 21.3521 | 22.3129 | 0 | 22.3129
|  | 11.986 | 0 | 11.986 | 12.8465 | 0 | 12.8465 | 13.4246 | 0 | 13.4246 | 14.0287 | 0 | 14.0287 | 14.66 | 0 | 14.66 | 15.3197 | 0 | 15.3197 | 16.0091 | 0 | 16.0091 | 16.7295 | 0 | 16.7295 | 17.4823 | 0 | 17.4823 | 18.269 | 0 | 18.269 | 19.0911 | 0 | 19.0911 | 19.9502 | 0 | 19.9502 | 20.848 | 0 | 20.848 | 21.7861 | 0 | 21.7861 | 22.7665 | 0 | 22.7665
|  | 13.7673 | 0 | 13.7673 | 14.7557 | 0 | 14.7557 | 15.4197 | 0 | 15.4197 | 16.1136 | 0 | 16.1136 | 16.8387 | 0 | 16.8387 | 17.5964 | 0 | 17.5964 | 18.3883 | 0 | 18.3883 | 19.2157 | 0 | 19.2157 | 20.0804 | 0 | 20.0804 | 20.9841 | 0 | 20.9841 | 21.9283 | 0 | 21.9283 | 22.9151 | 0 | 22.9151 | 23.9463 | 0 | 23.9463 | 25.0239 | 0 | 25.0239 | 26.15 | 0 | 26.15
|  | 15.5155 | 0 | 15.5155 | 16.6294 | 0 | 16.6294 | 17.3777 | 0 | 17.3777 | 18.1597 | 0 | 18.1597 | 18.9769 | 0 | 18.9769 | 19.8309 | 0 | 19.8309 | 20.7233 | 0 | 20.7233 | 21.6558 | 0 | 21.6558 | 22.6303 | 0 | 22.6303 | 23.6487 | 0 | 23.6487 | 24.7129 | 0 | 24.7129 | 25.825 | 0 | 25.825 | 26.9871 | 0 | 26.9871 | 28.2015 | 0 | 28.2015 | 29.4706 | 0 | 29.4706
|  | 16.6419 | 0 | 16.6419 | 17.8367 | 0 | 17.8367 | 18.6393 | 0 | 18.6393 | 19.4781 | 0 | 19.4781 | 20.3546 | 0 | 20.3546 | 21.2706 | 0 | 21.2706 | 22.2277 | 0 | 22.2277 | 23.228 | 0 | 23.228 | 24.2732 | 0 | 24.2732 | 25.3655 | 0 | 25.3655 | 26.507 | 0 | 26.507 | 27.6998 | 0 | 27.6998 | 28.9463 | 0 | 28.9463 | 30.2489 | 0 | 30.2489 | 31.6101 | 0 | 31.6101
|  | 17.2237 | 0 | 17.2237 | 18.4603 | 0 | 18.4603 | 19.291 | 0 | 19.291 | 20.1591 | 0 | 20.1591 | 21.0662 | 0 | 21.0662 | 22.0142 | 0 | 22.0142 | 23.0049 | 0 | 23.0049 | 24.0401 | 0 | 24.0401 | 25.1219 | 0 | 25.1219 | 26.2524 | 0 | 26.2524 | 27.4337 | 0 | 27.4337 | 28.6682 | 0 | 28.6682 | 29.9583 | 0 | 29.9583 | 31.3064 | 0 | 31.3064 | 32.7152 | 0 | 32.7152
|  | 17.4778 | 0 | 17.4778 | 18.7325 | 0 | 18.7325 | 19.5755 | 0 | 19.5755 | 20.4564 | 0 | 20.4564 | 21.3769 | 0 | 21.3769 | 22.3389 | 0 | 22.3389 | 23.3441 | 0 | 23.3441 | 24.3946 | 0 | 24.3946 | 25.4924 | 0 | 25.4924 | 26.6395 | 0 | 26.6395 | 27.8383 | 0 | 27.8383 | 29.091 | 0 | 29.091 | 30.4001 | 0 | 30.4001 | 31.7681 | 0 | 31.7681 | 33.1977 | 0 | 33.1977
|  | 20.1615 | 0 | 20.1615 | 21.6089 | 0 | 21.6089 | 22.5813 | 0 | 22.5813 | 23.5975 | 0 | 23.5975 | 24.6593 | 0 | 24.6593 | 25.769 | 0 | 25.769 | 26.9286 | 0 | 26.9286 | 28.1404 | 0 | 28.1404 | 29.4067 | 0 | 29.4067 | 30.73 | 0 | 30.73 | 32.1129 | 0 | 32.1129 | 33.558 | 0 | 33.558 | 35.0681 | 0 | 35.0681 | 36.6461 | 0 | 36.6461 | 38.2952 | 0 | 38.2952
|  | 18.5409 | 0 | 18.5409 | 19.872 | 0 | 19.872 | 20.7663 | 0 | 20.7663 | 21.7007 | 0 | 21.7007 | 22.6773 | 0 | 22.6773 | 23.6978 | 0 | 23.6978 | 24.7641 | 0 | 24.7641 | 25.8785 | 0 | 25.8785 | 27.0431 | 0 | 27.0431 | 28.26 | 0 | 28.26 | 29.5317 | 0 | 29.5317 | 30.8606 | 0 | 30.8606 | 32.2494 | 0 | 32.2494 | 33.7006 | 0 | 33.7006 | 35.2171 | 0 | 35.2171
|  | 15.6214 | 0 | 15.6214 | 16.7429 | 0 | 16.7429 | 17.4963 | 0 | 17.4963 | 18.2837 | 0 | 18.2837 | 19.1064 | 0 | 19.1064 | 19.9662 | 0 | 19.9662 | 20.8647 | 0 | 20.8647 | 21.8036 | 0 | 21.8036 | 22.7848 | 0 | 22.7848 | 23.8101 | 0 | 23.8101 | 24.8815 | 0 | 24.8815 | 26.0012 | 0 | 26.0012 | 27.1713 | 0 | 27.1713 | 28.394 | 0 | 28.394 | 29.6717 | 0 | 29.6717
|  | 14.7628 | 0 | 14.7628 | 15.8227 | 0 | 15.8227 | 16.5347 | 0 | 16.5347 | 17.2787 | 0 | 17.2787 | 18.0563 | 0 | 18.0563 | 18.8688 | 0 | 18.8688 | 19.7179 | 0 | 19.7179 | 20.6052 | 0 | 20.6052 | 21.5325 | 0 | 21.5325 | 22.5014 | 0 | 22.5014 | 23.514 | 0 | 23.514 | 24.5721 | 0 | 24.5721 | 25.6779 | 0 | 25.6779 | 26.8334 | 0 | 26.8334 | 28.0409 | 0 | 28.0409
|  | 13.9945 | 0 | 13.9945 | 14.9992 | 0 | 14.9992 | 15.6742 | 0 | 15.6742 | 16.3795 | 0 | 16.3795 | 17.1166 | 0 | 17.1166 | 17.8868 | 0 | 17.8868 | 18.6917 | 0 | 18.6917 | 19.5329 | 0 | 19.5329 | 20.4119 | 0 | 20.4119 | 21.3304 | 0 | 21.3304 | 22.2903 | 0 | 22.2903 | 23.2933 | 0 | 23.2933 | 24.3415 | 0 | 24.3415 | 25.4369 | 0 | 25.4369 | 26.5815 | 0 | 26.5815
|  | 12.4358 | 0 | 12.4358 | 13.3286 | 0 | 13.3286 | 13.9284 | 0 | 13.9284 | 14.5552 | 0 | 14.5552 | 15.2102 | 0 | 15.2102 | 15.8946 | 0 | 15.8946 | 16.6099 | 0 | 16.6099 | 17.3573 | 0 | 17.3573 | 18.1384 | 0 | 18.1384 | 18.9546 | 0 | 18.9546 | 19.8076 | 0 | 19.8076 | 20.699 | 0 | 20.699 | 21.6304 | 0 | 21.6304 | 22.6038 | 0 | 22.6038 | 23.6209 | 0 | 23.6209
|  | 11.732 | 0 | 11.732 | 12.5742 | 0 | 12.5742 | 13.1401 | 0 | 13.1401 | 13.7314 | 0 | 13.7314 | 14.3493 | 0 | 14.3493 | 14.995 | 0 | 14.995 | 15.6698 | 0 | 15.6698 | 16.3749 | 0 | 16.3749 | 17.1118 | 0 | 17.1118 | 17.8818 | 0 | 17.8818 | 18.6865 | 0 | 18.6865 | 19.5274 | 0 | 19.5274 | 20.4061 | 0 | 20.4061 | 21.3244 | 0 | 21.3244 | 22.284 | 0 | 22.284
|  | 10.8893 | 0 | 10.8893 | 11.671 | 0 | 11.671 | 12.1962 | 0 | 12.1962 | 12.7451 | 0 | 12.7451 | 13.3186 | 0 | 13.3186 | 13.9179 | 0 | 13.9179 | 14.5442 | 0 | 14.5442 | 15.1987 | 0 | 15.1987 | 15.8827 | 0 | 15.8827 | 16.5974 | 0 | 16.5974 | 17.3443 | 0 | 17.3443 | 18.1247 | 0 | 18.1247 | 18.9404 | 0 | 18.9404 | 19.7927 | 0 | 19.7927 | 20.6833 | 0 | 20.6833
|  | 11.1549 | 0 | 11.1549 | 11.9558 | 0 | 11.9558 | 12.4938 | 0 | 12.4938 | 13.056 | 0 | 13.056 | 13.6435 | 0 | 13.6435 | 14.2575 | 0 | 14.2575 | 14.8991 | 0 | 14.8991 | 15.5695 | 0 | 15.5695 | 16.2701 | 0 | 16.2701 | 17.0023 | 0 | 17.0023 | 17.7674 | 0 | 17.7674 | 18.5669 | 0 | 18.5669 | 19.4024 | 0 | 19.4024 | 20.2756 | 0 | 20.2756 | 21.188 | 0 | 21.188
|  | 13.5787 | 0 | 13.5787 | 14.5535 | 0 | 14.5535 | 15.2084 | 0 | 15.2084 | 15.8928 | 0 | 15.8928 | 16.608 | 0 | 16.608 | 17.3554 | 0 | 17.3554 | 18.1363 | 0 | 18.1363 | 18.9525 | 0 | 18.9525 | 19.8053 | 0 | 19.8053 | 20.6966 | 0 | 20.6966 | 21.6279 | 0 | 21.6279 | 22.6012 | 0 | 22.6012 | 23.6182 | 0 | 23.6182 | 24.6811 | 0 | 24.6811 | 25.7917 | 0 | 25.7917
|  | 15.4348 | 0 | 15.4348 | 16.5429 | 0 | 16.5429 | 17.2874 | 0 | 17.2874 | 18.0653 | 0 | 18.0653 | 18.8782 | 0 | 18.8782 | 19.7277 | 0 | 19.7277 | 20.6155 | 0 | 20.6155 | 21.5432 | 0 | 21.5432 | 22.5126 | 0 | 22.5126 | 23.5257 | 0 | 23.5257 | 24.5844 | 0 | 24.5844 | 25.6907 | 0 | 25.6907 | 26.8467 | 0 | 26.8467 | 28.0548 | 0 | 28.0548 | 29.3173 | 0 | 29.3173
|  | 16.5034 | 0 | 16.5034 | 17.6882 | 0 | 17.6882 | 18.4842 | 0 | 18.4842 | 19.316 | 0 | 19.316 | 20.1852 | 0 | 20.1852 | 21.0936 | 0 | 21.0936 | 22.0428 | 0 | 22.0428 | 23.0347 | 0 | 23.0347 | 24.0713 | 0 | 24.0713 | 25.1545 | 0 | 25.1545 | 26.2864 | 0 | 26.2864 | 27.4693 | 0 | 27.4693 | 28.7054 | 0 | 28.7054 | 29.9972 | 0 | 29.9972 | 31.347 | 0 | 31.347
|  | 14.6924 | 0 | 14.6924 | 15.7472 | 0 | 15.7472 | 16.4559 | 0 | 16.4559 | 17.1964 | 0 | 17.1964 | 17.9702 | 0 | 17.9702 | 18.7789 | 0 | 18.7789 | 19.6239 | 0 | 19.6239 | 20.507 | 0 | 20.507 | 21.4298 | 0 | 21.4298 | 22.3942 | 0 | 22.3942 | 23.4019 | 0 | 23.4019 | 24.455 | 0 | 24.455 | 25.5555 | 0 | 25.5555 | 26.7054 | 0 | 26.7054 | 27.9072 | 0 | 27.9072
|  | 14.7633 | 0 | 14.7633 | 15.8232 | 0 | 15.8232 | 16.5353 | 0 | 16.5353 | 17.2794 | 0 | 17.2794 | 18.0569 | 0 | 18.0569 | 18.8695 | 0 | 18.8695 | 19.7186 | 0 | 19.7186 | 20.6059 | 0 | 20.6059 | 21.5332 | 0 | 21.5332 | 22.5022 | 0 | 22.5022 | 23.5148 | 0 | 23.5148 | 24.573 | 0 | 24.573 | 25.6788 | 0 | 25.6788 | 26.8343 | 0 | 26.8343 | 28.0418 | 0 | 28.0418
|  | 14.4814 | 0 | 14.4814 | 15.521 | 0 | 15.521 | 16.2195 | 0 | 16.2195 | 16.9493 | 0 | 16.9493 | 17.7121 | 0 | 17.7121 | 18.5091 | 0 | 18.5091 | 19.342 | 0 | 19.342 | 20.2124 | 0 | 20.2124 | 21.122 | 0 | 21.122 | 22.0724 | 0 | 22.0724 | 23.0657 | 0 | 23.0657 | 24.1037 | 0 | 24.1037 | 25.1883 | 0 | 25.1883 | 26.3218 | 0 | 26.3218 | 27.5063 | 0 | 27.5063
|  | 14.7968 | 0 | 14.7968 | 15.859 | 0 | 15.859 | 16.5727 | 0 | 16.5727 | 17.3185 | 0 | 17.3185 | 18.0978 | 0 | 18.0978 | 18.9122 | 0 | 18.9122 | 19.7633 | 0 | 19.7633 | 20.6526 | 0 | 20.6526 | 21.582 | 0 | 21.582 | 22.5532 | 0 | 22.5532 | 23.5681 | 0 | 23.5681 | 24.6286 | 0 | 24.6286 | 25.7369 | 0 | 25.7369 | 26.8951 | 0 | 26.8951 | 28.1053 | 0 | 28.1053
|  | 14.2446 | 0 | 14.2446 | 15.2673 | 0 | 15.2673 | 15.9543 | 0 | 15.9543 | 16.6723 | 0 | 16.6723 | 17.4225 | 0 | 17.4225 | 18.2065 | 0 | 18.2065 | 19.0258 | 0 | 19.0258 | 19.882 | 0 | 19.882 | 20.7767 | 0 | 20.7767 | 21.7116 | 0 | 21.7116 | 22.6886 | 0 | 22.6886 | 23.7096 | 0 | 23.7096 | 24.7766 | 0 | 24.7766 | 25.8915 | 0 | 25.8915 | 27.0566 | 0 | 27.0566
|  | 13.7491 | 0 | 13.7491 | 14.7361 | 0 | 14.7361 | 15.3993 | 0 | 15.3993 | 16.0922 | 0 | 16.0922 | 16.8164 | 0 | 16.8164 | 17.5731 | 0 | 17.5731 | 18.3639 | 0 | 18.3639 | 19.1903 | 0 | 19.1903 | 20.0538 | 0 | 20.0538 | 20.9563 | 0 | 20.9563 | 21.8993 | 0 | 21.8993 | 22.8848 | 0 | 22.8848 | 23.9146 | 0 | 23.9146 | 24.9907 | 0 | 24.9907 | 26.1153 | 0 | 26.1153
|  | 13.8546 | 0 | 13.8546 | 14.8492 | 0 | 14.8492 | 15.5174 | 0 | 15.5174 | 16.2157 | 0 | 16.2157 | 16.9454 | 0 | 16.9454 | 17.708 | 0 | 17.708 | 18.5048 | 0 | 18.5048 | 19.3376 | 0 | 19.3376 | 20.2077 | 0 | 20.2077 | 21.1171 | 0 | 21.1171 | 22.0674 | 0 | 22.0674 | 23.0604 | 0 | 23.0604 | 24.0981 | 0 | 24.0981 | 25.1825 | 0 | 25.1825 | 26.3157 | 0 | 26.3157
|  | 14.7695 | 0 | 14.7695 | 15.8299 | 0 | 15.8299 | 16.5422 | 0 | 16.5422 | 17.2866 | 0 | 17.2866 | 18.0645 | 0 | 18.0645 | 18.8774 | 0 | 18.8774 | 19.7269 | 0 | 19.7269 | 20.6146 | 0 | 20.6146 | 21.5423 | 0 | 21.5423 | 22.5117 | 0 | 22.5117 | 23.5247 | 0 | 23.5247 | 24.5833 | 0 | 24.5833 | 25.6896 | 0 | 25.6896 | 26.8456 | 0 | 26.8456 | 28.0536 | 0 | 28.0536
|  | 16.0736 | 0 | 16.0736 | 17.2276 | 0 | 17.2276 | 18.0028 | 0 | 18.0028 | 18.8129 | 0 | 18.8129 | 19.6595 | 0 | 19.6595 | 20.5442 | 0 | 20.5442 | 21.4687 | 0 | 21.4687 | 22.4348 | 0 | 22.4348 | 23.4444 | 0 | 23.4444 | 24.4993 | 0 | 24.4993 | 25.6018 | 0 | 25.6018 | 26.7539 | 0 | 26.7539 | 27.9578 | 0 | 27.9578 | 29.2159 | 0 | 29.2159 | 30.5306 | 0 | 30.5306
|  | 17.734 | 0 | 17.734 | 19.0072 | 0 | 19.0072 | 19.8625 | 0 | 19.8625 | 20.7563 | 0 | 20.7563 | 21.6903 | 0 | 21.6903 | 22.6664 | 0 | 22.6664 | 23.6864 | 0 | 23.6864 | 24.7523 | 0 | 24.7523 | 25.8661 | 0 | 25.8661 | 27.0301 | 0 | 27.0301 | 28.2465 | 0 | 28.2465 | 29.5176 | 0 | 29.5176 | 30.8459 | 0 | 30.8459 | 32.2339 | 0 | 32.2339 | 33.6844 | 0 | 33.6844
|  | 18.6423 | 0 | 18.6423 | 19.9807 | 0 | 19.9807 | 20.8798 | 0 | 20.8798 | 21.8194 | 0 | 21.8194 | 22.8013 | 0 | 22.8013 | 23.8274 | 0 | 23.8274 | 24.8996 | 0 | 24.8996 | 26.0201 | 0 | 26.0201 | 27.191 | 0 | 27.191 | 28.4146 | 0 | 28.4146 | 29.6932 | 0 | 29.6932 | 31.0294 | 0 | 31.0294 | 32.4258 | 0 | 32.4258 | 33.8849 | 0 | 33.8849 | 35.4097 | 0 | 35.4097
|  | 19.5448 | 0 | 19.5448 | 20.9479 | 0 | 20.9479 | 21.8906 | 0 | 21.8906 | 22.8757 | 0 | 22.8757 | 23.9051 | 0 | 23.9051 | 24.9808 | 0 | 24.9808 | 26.1049 | 0 | 26.1049 | 27.2797 | 0 | 27.2797 | 28.5072 | 0 | 28.5072 | 29.7901 | 0 | 29.7901 | 31.1306 | 0 | 31.1306 | 32.5315 | 0 | 32.5315 | 33.9954 | 0 | 33.9954 | 35.5252 | 0 | 35.5252 | 37.1238 | 0 | 37.1238
|  | 20.8079 | 0 | 20.8079 | 22.3018 | 0 | 22.3018 | 23.3053 | 0 | 23.3053 | 24.3541 | 0 | 24.3541 | 25.45 | 0 | 25.45 | 26.5953 | 0 | 26.5953 | 27.792 | 0 | 27.792 | 29.0427 | 0 | 29.0427 | 30.3496 | 0 | 30.3496 | 31.7153 | 0 | 31.7153 | 33.1425 | 0 | 33.1425 | 34.6339 | 0 | 34.6339 | 36.1925 | 0 | 36.1925 | 37.8211 | 0 | 37.8211 | 39.5231 | 0 | 39.5231
|  | 19.453 | 0 | 19.453 | 20.8496 | 0 | 20.8496 | 21.7878 | 0 | 21.7878 | 22.7682 | 0 | 22.7682 | 23.7928 | 0 | 23.7928 | 24.8635 | 0 | 24.8635 | 25.9823 | 0 | 25.9823 | 27.1515 | 0 | 27.1515 | 28.3734 | 0 | 28.3734 | 29.6502 | 0 | 29.6502 | 30.9844 | 0 | 30.9844 | 32.3787 | 0 | 32.3787 | 33.8358 | 0 | 33.8358 | 35.3584 | 0 | 35.3584 | 36.9495 | 0 | 36.9495
|  | 17.1162 | 0 | 17.1162 | 18.345 | 0 | 18.345 | 19.1705 | 0 | 19.1705 | 20.0332 | 0 | 20.0332 | 20.9347 | 0 | 20.9347 | 21.8767 | 0 | 21.8767 | 22.8612 | 0 | 22.8612 | 23.8899 | 0 | 23.8899 | 24.965 | 0 | 24.965 | 26.0884 | 0 | 26.0884 | 27.2624 | 0 | 27.2624 | 28.4892 | 0 | 28.4892 | 29.7712 | 0 | 29.7712 | 31.1109 | 0 | 31.1109 | 32.5109 | 0 | 32.5109
|  | 15.7492 | 0 | 15.7492 | 16.8798 | 0 | 16.8798 | 17.6394 | 0 | 17.6394 | 18.4332 | 0 | 18.4332 | 19.2627 | 0 | 19.2627 | 20.1295 | 0 | 20.1295 | 21.0354 | 0 | 21.0354 | 21.982 | 0 | 21.982 | 22.9711 | 0 | 22.9711 | 24.0048 | 0 | 24.0048 | 25.0851 | 0 | 25.0851 | 26.2139 | 0 | 26.2139 | 27.3935 | 0 | 27.3935 | 28.6262 | 0 | 28.6262 | 29.9144 | 0 | 29.9144
|  | 16.0924 | 0 | 16.0924 | 17.2477 | 0 | 17.2477 | 18.0238 | 0 | 18.0238 | 18.8349 | 0 | 18.8349 | 19.6825 | 0 | 19.6825 | 20.5682 | 0 | 20.5682 | 21.4938 | 0 | 21.4938 | 22.461 | 0 | 22.461 | 23.4717 | 0 | 23.4717 | 24.528 | 0 | 24.528 | 25.6317 | 0 | 25.6317 | 26.7851 | 0 | 26.7851 | 27.9905 | 0 | 27.9905 | 29.25 | 0 | 29.25 | 30.5663 | 0 | 30.5663
|  | 14.2976 | 0 | 14.2976 | 15.324 | 0 | 15.324 | 16.0136 | 0 | 16.0136 | 16.7342 | 0 | 16.7342 | 17.4873 | 0 | 17.4873 | 18.2742 | 0 | 18.2742 | 19.0965 | 0 | 19.0965 | 19.9559 | 0 | 19.9559 | 20.8539 | 0 | 20.8539 | 21.7923 | 0 | 21.7923 | 22.773 | 0 | 22.773 | 23.7978 | 0 | 23.7978 | 24.8687 | 0 | 24.8687 | 25.9878 | 0 | 25.9878 | 27.1572 | 0 | 27.1572
|  | 13.069 | 0 | 13.069 | 14.0072 | 0 | 14.0072 | 14.6375 | 0 | 14.6375 | 15.2962 | 0 | 15.2962 | 15.9846 | 0 | 15.9846 | 16.7039 | 0 | 16.7039 | 17.4555 | 0 | 17.4555 | 18.241 | 0 | 18.241 | 19.0619 | 0 | 19.0619 | 19.9197 | 0 | 19.9197 | 20.8161 | 0 | 20.8161 | 21.7528 | 0 | 21.7528 | 22.7317 | 0 | 22.7317 | 23.7546 | 0 | 23.7546 | 24.8235 | 0 | 24.8235
|  | 11.5046 | 0 | 11.5046 | 12.3306 | 0 | 12.3306 | 12.8855 | 0 | 12.8855 | 13.4653 | 0 | 13.4653 | 14.0712 | 0 | 14.0712 | 14.7044 | 0 | 14.7044 | 15.3661 | 0 | 15.3661 | 16.0576 | 0 | 16.0576 | 16.7802 | 0 | 16.7802 | 17.5353 | 0 | 17.5353 | 18.3244 | 0 | 18.3244 | 19.149 | 0 | 19.149 | 20.0107 | 0 | 20.0107 | 20.9112 | 0 | 20.9112 | 21.8522 | 0 | 21.8522
|  | 11.2801 | 0 | 11.2801 | 12.09 | 0 | 12.09 | 12.634 | 0 | 12.634 | 13.2025 | 0 | 13.2025 | 13.7966 | 0 | 13.7966 | 14.4175 | 0 | 14.4175 | 15.0663 | 0 | 15.0663 | 15.7443 | 0 | 15.7443 | 16.4528 | 0 | 16.4528 | 17.1931 | 0 | 17.1931 | 17.9668 | 0 | 17.9668 | 18.7753 | 0 | 18.7753 | 19.6202 | 0 | 19.6202 | 20.5031 | 0 | 20.5031 | 21.4258 | 0 | 21.4258
|  | 11.591 | 0 | 11.591 | 12.4232 | 0 | 12.4232 | 12.9822 | 0 | 12.9822 | 13.5664 | 0 | 13.5664 | 14.1769 | 0 | 14.1769 | 14.8148 | 0 | 14.8148 | 15.4815 | 0 | 15.4815 | 16.1782 | 0 | 16.1782 | 16.9062 | 0 | 16.9062 | 17.667 | 0 | 17.667 | 18.462 | 0 | 18.462 | 19.2928 | 0 | 19.2928 | 20.161 | 0 | 20.161 | 21.0682 | 0 | 21.0682 | 22.0163 | 0 | 22.0163
|  | 12.9758 | 0 | 12.9758 | 13.9073 | 0 | 13.9073 | 14.5331 | 0 | 14.5331 | 15.1871 | 0 | 15.1871 | 15.8706 | 0 | 15.8706 | 16.5847 | 0 | 16.5847 | 17.331 | 0 | 17.331 | 18.1109 | 0 | 18.1109 | 18.9259 | 0 | 18.9259 | 19.7776 | 0 | 19.7776 | 20.6676 | 0 | 20.6676 | 21.5976 | 0 | 21.5976 | 22.5695 | 0 | 22.5695 | 23.5852 | 0 | 23.5852 | 24.6465 | 0 | 24.6465
|  | 14.8658 | 0 | 14.8658 | 15.933 | 0 | 15.933 | 16.65 | 0 | 16.65 | 17.3993 | 0 | 17.3993 | 18.1822 | 0 | 18.1822 | 19.0004 | 0 | 19.0004 | 19.8554 | 0 | 19.8554 | 20.7489 | 0 | 20.7489 | 21.6826 | 0 | 21.6826 | 22.6584 | 0 | 22.6584 | 23.678 | 0 | 23.678 | 24.7435 | 0 | 24.7435 | 25.8569 | 0 | 25.8569 | 27.0205 | 0 | 27.0205 | 28.2364 | 0 | 28.2364
|  | 15.6958 | 0 | 15.6958 | 16.8227 | 0 | 16.8227 | 17.5797 | 0 | 17.5797 | 18.3708 | 0 | 18.3708 | 19.1974 | 0 | 19.1974 | 20.0613 | 0 | 20.0613 | 20.9641 | 0 | 20.9641 | 21.9075 | 0 | 21.9075 | 22.8933 | 0 | 22.8933 | 23.9235 | 0 | 23.9235 | 25.0001 | 0 | 25.0001 | 26.1251 | 0 | 26.1251 | 27.3007 | 0 | 27.3007 | 28.5292 | 0 | 28.5292 | 29.813 | 0 | 29.813
|  | 15.8455 | 0 | 15.8455 | 16.9831 | 0 | 16.9831 | 17.7474 | 0 | 17.7474 | 18.546 | 0 | 18.546 | 19.3806 | 0 | 19.3806 | 20.2527 | 0 | 20.2527 | 21.1641 | 0 | 21.1641 | 22.1164 | 0 | 22.1164 | 23.1117 | 0 | 23.1117 | 24.1517 | 0 | 24.1517 | 25.2385 | 0 | 25.2385 | 26.3743 | 0 | 26.3743 | 27.5611 | 0 | 27.5611 | 28.8014 | 0 | 28.8014 | 30.0974 | 0 | 30.0974
|  | 15.7974 | 0 | 15.7974 | 16.9315 | 0 | 16.9315 | 17.6934 | 0 | 17.6934 | 18.4896 | 0 | 18.4896 | 19.3217 | 0 | 19.3217 | 20.1911 | 0 | 20.1911 | 21.0997 | 0 | 21.0997 | 22.0492 | 0 | 22.0492 | 23.0415 | 0 | 23.0415 | 24.0783 | 0 | 24.0783 | 25.1618 | 0 | 25.1618 | 26.2941 | 0 | 26.2941 | 27.4774 | 0 | 27.4774 | 28.7138 | 0 | 28.7138 | 30.006 | 0 | 30.006
|  | 15.4129 | 0 | 15.4129 | 16.5194 | 0 | 16.5194 | 17.2628 | 0 | 17.2628 | 18.0396 | 0 | 18.0396 | 18.8514 | 0 | 18.8514 | 19.6997 | 0 | 19.6997 | 20.5862 | 0 | 20.5862 | 21.5126 | 0 | 21.5126 | 22.4807 | 0 | 22.4807 | 23.4923 | 0 | 23.4923 | 24.5495 | 0 | 24.5495 | 25.6542 | 0 | 25.6542 | 26.8086 | 0 | 26.8086 | 28.015 | 0 | 28.015 | 29.2757 | 0 | 29.2757
|  | 14.6562 | 0 | 14.6562 | 15.7083 | 0 | 15.7083 | 16.4152 | 0 | 16.4152 | 17.1539 | 0 | 17.1539 | 17.9258 | 0 | 17.9258 | 18.7325 | 0 | 18.7325 | 19.5755 | 0 | 19.5755 | 20.4564 | 0 | 20.4564 | 21.3769 | 0 | 21.3769 | 22.3388 | 0 | 22.3388 | 23.3441 | 0 | 23.3441 | 24.3946 | 0 | 24.3946 | 25.4923 | 0 | 25.4923 | 26.6395 | 0 | 26.6395 | 27.8383 | 0 | 27.8383
|  | 13.931 | 0 | 13.931 | 14.9311 | 0 | 14.9311 | 15.603 | 0 | 15.603 | 16.3051 | 0 | 16.3051 | 17.0389 | 0 | 17.0389 | 17.8056 | 0 | 17.8056 | 18.6069 | 0 | 18.6069 | 19.4442 | 0 | 19.4442 | 20.3192 | 0 | 20.3192 | 21.2335 | 0 | 21.2335 | 22.189 | 0 | 22.189 | 23.1875 | 0 | 23.1875 | 24.231 | 0 | 24.231 | 25.3214 | 0 | 25.3214 | 26.4608 | 0 | 26.4608
|  | 13.8394 | 0 | 13.8394 | 14.833 | 0 | 14.833 | 15.5005 | 0 | 15.5005 | 16.198 | 0 | 16.198 | 16.9269 | 0 | 16.9269 | 17.6886 | 0 | 17.6886 | 18.4846 | 0 | 18.4846 | 19.3164 | 0 | 19.3164 | 20.1856 | 0 | 20.1856 | 21.094 | 0 | 21.094 | 22.0432 | 0 | 22.0432 | 23.0352 | 0 | 23.0352 | 24.0717 | 0 | 24.0717 | 25.155 | 0 | 25.155 | 26.2869 | 0 | 26.2869
|  | 14.2366 | 0 | 14.2366 | 15.2587 | 0 | 15.2587 | 15.9453 | 0 | 15.9453 | 16.6629 | 0 | 16.6629 | 17.4127 | 0 | 17.4127 | 18.1963 | 0 | 18.1963 | 19.0151 | 0 | 19.0151 | 19.8708 | 0 | 19.8708 | 20.765 | 0 | 20.765 | 21.6994 | 0 | 21.6994 | 22.6759 | 0 | 22.6759 | 23.6963 | 0 | 23.6963 | 24.7626 | 0 | 24.7626 | 25.8769 | 0 | 25.8769 | 27.0414 | 0 | 27.0414
|  | 14.9858 | 0 | 14.9858 | 16.0616 | 0 | 16.0616 | 16.7844 | 0 | 16.7844 | 17.5397 | 0 | 17.5397 | 18.329 | 0 | 18.329 | 19.1538 | 0 | 19.1538 | 20.0157 | 0 | 20.0157 | 20.9164 | 0 | 20.9164 | 21.8577 | 0 | 21.8577 | 22.8412 | 0 | 22.8412 | 23.8691 | 0 | 23.8691 | 24.9432 | 0 | 24.9432 | 26.0657 | 0 | 26.0657 | 27.2386 | 0 | 27.2386 | 28.4644 | 0 | 28.4644
|  | 16.3724 | 0 | 16.3724 | 17.5478 | 0 | 17.5478 | 18.3375 | 0 | 18.3375 | 19.1627 | 0 | 19.1627 | 20.025 | 0 | 20.025 | 20.9261 | 0 | 20.9261 | 21.8678 | 0 | 21.8678 | 22.8518 | 0 | 22.8518 | 23.8802 | 0 | 23.8802 | 24.9548 | 0 | 24.9548 | 26.0777 | 0 | 26.0777 | 27.2512 | 0 | 27.2512 | 28.4775 | 0 | 28.4775 | 29.759 | 0 | 29.759 | 31.0982 | 0 | 31.0982
|  | 17.3035 | 0 | 17.3035 | 18.5458 | 0 | 18.5458 | 19.3803 | 0 | 19.3803 | 20.2525 | 0 | 20.2525 | 21.1638 | 0 | 21.1638 | 22.1162 | 0 | 22.1162 | 23.1114 | 0 | 23.1114 | 24.1514 | 0 | 24.1514 | 25.2382 | 0 | 25.2382 | 26.374 | 0 | 26.374 | 27.5608 | 0 | 27.5608 | 28.801 | 0 | 28.801 | 30.0971 | 0 | 30.0971 | 31.4514 | 0 | 31.4514 | 32.8668 | 0 | 32.8668
|  | 17.7647 | 0 | 17.7647 | 19.0401 | 0 | 19.0401 | 19.8969 | 0 | 19.8969 | 20.7922 | 0 | 20.7922 | 21.7279 | 0 | 21.7279 | 22.7056 | 0 | 22.7056 | 23.7274 | 0 | 23.7274 | 24.7951 | 0 | 24.7951 | 25.9109 | 0 | 25.9109 | 27.0769 | 0 | 27.0769 | 28.2953 | 0 | 28.2953 | 29.5686 | 0 | 29.5686 | 30.8992 | 0 | 30.8992 | 32.2897 | 0 | 32.2897 | 33.7427 | 0 | 33.7427
|  | 19.7103 | 0 | 19.7103 | 21.1253 | 0 | 21.1253 | 22.0759 | 0 | 22.0759 | 23.0694 | 0 | 23.0694 | 24.1075 | 0 | 24.1075 | 25.1923 | 0 | 25.1923 | 26.326 | 0 | 26.326 | 27.5106 | 0 | 27.5106 | 28.7486 | 0 | 28.7486 | 30.0423 | 0 | 30.0423 | 31.3942 | 0 | 31.3942 | 32.807 | 0 | 32.807 | 34.2833 | 0 | 34.2833 | 35.826 | 0 | 35.826 | 37.4382 | 0 | 37.4382
|  | 18.792 | 0 | 18.792 | 20.1411 | 0 | 20.1411 | 21.0474 | 0 | 21.0474 | 21.9946 | 0 | 21.9946 | 22.9843 | 0 | 22.9843 | 24.0186 | 0 | 24.0186 | 25.0994 | 0 | 25.0994 | 26.2289 | 0 | 26.2289 | 27.4092 | 0 | 27.4092 | 28.6426 | 0 | 28.6426 | 29.9315 | 0 | 29.9315 | 31.2785 | 0 | 31.2785 | 32.686 | 0 | 32.686 | 34.1569 | 0 | 34.1569 | 35.6939 | 0 | 35.6939
|  | 16.9629 | 0 | 16.9629 | 18.1807 | 0 | 18.1807 | 18.9988 | 0 | 18.9988 | 19.8537 | 0 | 19.8537 | 20.7471 | 0 | 20.7471 | 21.6808 | 0 | 21.6808 | 22.6564 | 0 | 22.6564 | 23.6759 | 0 | 23.6759 | 24.7414 | 0 | 24.7414 | 25.8547 | 0 | 25.8547 | 27.0182 | 0 | 27.0182 | 28.234 | 0 | 28.234 | 29.5045 | 0 | 29.5045 | 30.8322 | 0 | 30.8322 | 32.2197 | 0 | 32.2197
|  | 16.0301 | 0 | 16.0301 | 17.1809 | 0 | 17.1809 | 17.9541 | 0 | 17.9541 | 18.762 | 0 | 18.762 | 19.6063 | 0 | 19.6063 | 20.4886 | 0 | 20.4886 | 21.4106 | 0 | 21.4106 | 22.374 | 0 | 22.374 | 23.3809 | 0 | 23.3809 | 24.433 | 0 | 24.433 | 25.5325 | 0 | 25.5325 | 26.6815 | 0 | 26.6815 | 27.8821 | 0 | 27.8821 | 29.1368 | 0 | 29.1368 | 30.448 | 0 | 30.448
|  | 16.1959 | 0 | 16.1959 | 17.3587 | 0 | 17.3587 | 18.1398 | 0 | 18.1398 | 18.9561 | 0 | 18.9561 | 19.8091 | 0 | 19.8091 | 20.7006 | 0 | 20.7006 | 21.6321 | 0 | 21.6321 | 22.6055 | 0 | 22.6055 | 23.6228 | 0 | 23.6228 | 24.6858 | 0 | 24.6858 | 25.7967 | 0 | 25.7967 | 26.9575 | 0 | 26.9575 | 28.1706 | 0 | 28.1706 | 29.4383 | 0 | 29.4383 | 30.763 | 0 | 30.763
|  | 14.4628 | 0 | 14.4628 | 15.5011 | 0 | 15.5011 | 16.1986 | 0 | 16.1986 | 16.9276 | 0 | 16.9276 | 17.6893 | 0 | 17.6893 | 18.4853 | 0 | 18.4853 | 19.3172 | 0 | 19.3172 | 20.1865 | 0 | 20.1865 | 21.0948 | 0 | 21.0948 | 22.0441 | 0 | 22.0441 | 23.0361 | 0 | 23.0361 | 24.0727 | 0 | 24.0727 | 25.156 | 0 | 25.156 | 26.288 | 0 | 26.288 | 27.471 | 0 | 27.471
|  | 13.7714 | 0 | 13.7714 | 14.7601 | 0 | 14.7601 | 15.4243 | 0 | 15.4243 | 16.1184 | 0 | 16.1184 | 16.8437 | 0 | 16.8437 | 17.6016 | 0 | 17.6016 | 18.3937 | 0 | 18.3937 | 19.2214 | 0 | 19.2214 | 20.0864 | 0 | 20.0864 | 20.9903 | 0 | 20.9903 | 21.9349 | 0 | 21.9349 | 22.9219 | 0 | 22.9219 | 23.9534 | 0 | 23.9534 | 25.0313 | 0 | 25.0313 | 26.1577 | 0 | 26.1577
|  | 11.6186 | 0 | 11.6186 | 12.4528 | 0 | 12.4528 | 13.0131 | 0 | 13.0131 | 13.5987 | 0 | 13.5987 | 14.2107 | 0 | 14.2107 | 14.8501 | 0 | 14.8501 | 15.5184 | 0 | 15.5184 | 16.2167 | 0 | 16.2167 | 16.9465 | 0 | 16.9465 | 17.7091 | 0 | 17.7091 | 18.506 | 0 | 18.506 | 19.3387 | 0 | 19.3387 | 20.209 | 0 | 20.209 | 21.1184 | 0 | 21.1184 | 22.0687 | 0 | 22.0687
|  | 11.2016 | 0 | 11.2016 | 12.0058 | 0 | 12.0058 | 12.546 | 0 | 12.546 | 13.1106 | 0 | 13.1106 | 13.7006 | 0 | 13.7006 | 14.3171 | 0 | 14.3171 | 14.9614 | 0 | 14.9614 | 15.6346 | 0 | 15.6346 | 16.3382 | 0 | 16.3382 | 17.0734 | 0 | 17.0734 | 17.8417 | 0 | 17.8417 | 18.6446 | 0 | 18.6446 | 19.4836 | 0 | 19.4836 | 20.3604 | 0 | 20.3604 | 21.2766 | 0 | 21.2766
|  | 11.214 | 0 | 11.214 | 12.0191 | 0 | 12.0191 | 12.56 | 0 | 12.56 | 13.1252 | 0 | 13.1252 | 13.7158 | 0 | 13.7158 | 14.333 | 0 | 14.333 | 14.978 | 0 | 14.978 | 15.652 | 0 | 15.652 | 16.3564 | 0 | 16.3564 | 17.0924 | 0 | 17.0924 | 17.8616 | 0 | 17.8616 | 18.6653 | 0 | 18.6653 | 19.5053 | 0 | 19.5053 | 20.383 | 0 | 20.383 | 21.3002 | 0 | 21.3002
|  | 11.667 | 0 | 11.667 | 12.5046 | 0 | 12.5046 | 13.0673 | 0 | 13.0673 | 13.6553 | 0 | 13.6553 | 14.2698 | 0 | 14.2698 | 14.9119 | 0 | 14.9119 | 15.583 | 0 | 15.583 | 16.2842 | 0 | 16.2842 | 17.017 | 0 | 17.017 | 17.7828 | 0 | 17.7828 | 18.583 | 0 | 18.583 | 19.4192 | 0 | 19.4192 | 20.2931 | 0 | 20.2931 | 21.2063 | 0 | 21.2063 | 22.1605 | 0 | 22.1605
|  | 13.564 | 0 | 13.564 | 14.5378 | 0 | 14.5378 | 15.192 | 0 | 15.192 | 15.8756 | 0 | 15.8756 | 16.59 | 0 | 16.59 | 17.3366 | 0 | 17.3366 | 18.1167 | 0 | 18.1167 | 18.9319 | 0 | 18.9319 | 19.7839 | 0 | 19.7839 | 20.6742 | 0 | 20.6742 | 21.6045 | 0 | 21.6045 | 22.5767 | 0 | 22.5767 | 23.5927 | 0 | 23.5927 | 24.6543 | 0 | 24.6543 | 25.7638 | 0 | 25.7638
|  | 14.3293 | 0 | 14.3293 | 15.358 | 0 | 15.358 | 16.0491 | 0 | 16.0491 | 16.7714 | 0 | 16.7714 | 17.5261 | 0 | 17.5261 | 18.3147 | 0 | 18.3147 | 19.1389 | 0 | 19.1389 | 20.0002 | 0 | 20.0002 | 20.9002 | 0 | 20.9002 | 21.8407 | 0 | 21.8407 | 22.8235 | 0 | 22.8235 | 23.8506 | 0 | 23.8506 | 24.9238 | 0 | 24.9238 | 26.0454 | 0 | 26.0454 | 27.2174 | 0 | 27.2174
|  | 14.5556 | 0 | 14.5556 | 15.6006 | 0 | 15.6006 | 16.3026 | 0 | 16.3026 | 17.0362 | 0 | 17.0362 | 17.8029 | 0 | 17.8029 | 18.604 | 0 | 18.604 | 19.4412 | 0 | 19.4412 | 20.316 | 0 | 20.316 | 21.2302 | 0 | 21.2302 | 22.1856 | 0 | 22.1856 | 23.1839 | 0 | 23.1839 | 24.2272 | 0 | 24.2272 | 25.3175 | 0 | 25.3175 | 26.4567 | 0 | 26.4567 | 27.6473 | 0 | 27.6473
|  | 14.109 | 0 | 14.109 | 15.122 | 0 | 15.122 | 15.8024 | 0 | 15.8024 | 16.5136 | 0 | 16.5136 | 17.2567 | 0 | 17.2567 | 18.0332 | 0 | 18.0332 | 18.8447 | 0 | 18.8447 | 19.6927 | 0 | 19.6927 | 20.5789 | 0 | 20.5789 | 21.5049 | 0 | 21.5049 | 22.4727 | 0 | 22.4727 | 23.4839 | 0 | 23.4839 | 24.5407 | 0 | 24.5407 | 25.645 | 0 | 25.645 | 26.7991 | 0 | 26.7991
|  | 14.3261 | 0 | 14.3261 | 15.3545 | 0 | 15.3545 | 16.0455 | 0 | 16.0455 | 16.7675 | 0 | 16.7675 | 17.5221 | 0 | 17.5221 | 18.3106 | 0 | 18.3106 | 19.1346 | 0 | 19.1346 | 19.9956 | 0 | 19.9956 | 20.8954 | 0 | 20.8954 | 21.8357 | 0 | 21.8357 | 22.8183 | 0 | 22.8183 | 23.8451 | 0 | 23.8451 | 24.9182 | 0 | 24.9182 | 26.0395 | 0 | 26.0395 | 27.2113 | 0 | 27.2113
|  | 14.1739 | 0 | 14.1739 | 15.1915 | 0 | 15.1915 | 15.8751 | 0 | 15.8751 | 16.5894 | 0 | 16.5894 | 17.336 | 0 | 17.336 | 18.1161 | 0 | 18.1161 | 18.9313 | 0 | 18.9313 | 19.7832 | 0 | 19.7832 | 20.6735 | 0 | 20.6735 | 21.6038 | 0 | 21.6038 | 22.5759 | 0 | 22.5759 | 23.5919 | 0 | 23.5919 | 24.6535 | 0 | 24.6535 | 25.7629 | 0 | 25.7629 | 26.9222 | 0 | 26.9222
|  | 11.3867 | 0 | 11.3867 | 12.2042 | 0 | 12.2042 | 12.7534 | 0 | 12.7534 | 13.3273 | 0 | 13.3273 | 13.927 | 0 | 13.927 | 14.5537 | 0 | 14.5537 | 15.2087 | 0 | 15.2087 | 15.8931 | 0 | 15.8931 | 16.6082 | 0 | 16.6082 | 17.3556 | 0 | 17.3556 | 18.1366 | 0 | 18.1366 | 18.9528 | 0 | 18.9528 | 19.8056 | 0 | 19.8056 | 20.6969 | 0 | 20.6969 | 21.6283 | 0 | 21.6283
|  | 11.97 | 0 | 11.97 | 12.8293 | 0 | 12.8293 | 13.4066 | 0 | 13.4066 | 14.0099 | 0 | 14.0099 | 14.6404 | 0 | 14.6404 | 15.2992 | 0 | 15.2992 | 15.9877 | 0 | 15.9877 | 16.7071 | 0 | 16.7071 | 17.4589 | 0 | 17.4589 | 18.2446 | 0 | 18.2446 | 19.0656 | 0 | 19.0656 | 19.9236 | 0 | 19.9236 | 20.8201 | 0 | 20.8201 | 21.757 | 0 | 21.757 | 22.7361 | 0 | 22.7361
|  | 13.8655 | 0 | 13.8655 | 14.8609 | 0 | 14.8609 | 15.5297 | 0 | 15.5297 | 16.2285 | 0 | 16.2285 | 16.9588 | 0 | 16.9588 | 17.7219 | 0 | 17.7219 | 18.5194 | 0 | 18.5194 | 19.3528 | 0 | 19.3528 | 20.2237 | 0 | 20.2237 | 21.1337 | 0 | 21.1337 | 22.0848 | 0 | 22.0848 | 23.0786 | 0 | 23.0786 | 24.1171 | 0 | 24.1171 | 25.2024 | 0 | 25.2024 | 26.3365 | 0 | 26.3365
|  | 14.9969 | 0 | 14.9969 | 16.0736 | 0 | 16.0736 | 16.7969 | 0 | 16.7969 | 17.5527 | 0 | 17.5527 | 18.3426 | 0 | 18.3426 | 19.168 | 0 | 19.168 | 20.0306 | 0 | 20.0306 | 20.932 | 0 | 20.932 | 21.8739 | 0 | 21.8739 | 22.8582 | 0 | 22.8582 | 23.8869 | 0 | 23.8869 | 24.9618 | 0 | 24.9618 | 26.0851 | 0 | 26.0851 | 27.2589 | 0 | 27.2589 | 28.4855 | 0 | 28.4855
|  | 16.2086 | 0 | 16.2086 | 17.3722 | 0 | 17.3722 | 18.154 | 0 | 18.154 | 18.9709 | 0 | 18.9709 | 19.8246 | 0 | 19.8246 | 20.7167 | 0 | 20.7167 | 21.6489 | 0 | 21.6489 | 22.6232 | 0 | 22.6232 | 23.6412 | 0 | 23.6412 | 24.705 | 0 | 24.705 | 25.8168 | 0 | 25.8168 | 26.9785 | 0 | 26.9785 | 28.1926 | 0 | 28.1926 | 29.4612 | 0 | 29.4612 | 30.787 | 0 | 30.787
|  | 16.7514 | 0 | 16.7514 | 17.9541 | 0 | 17.9541 | 18.762 | 0 | 18.762 | 19.6063 | 0 | 19.6063 | 20.4886 | 0 | 20.4886 | 21.4106 | 0 | 21.4106 | 22.374 | 0 | 22.374 | 23.3809 | 0 | 23.3809 | 24.433 | 0 | 24.433 | 25.5325 | 0 | 25.5325 | 26.6815 | 0 | 26.6815 | 27.8821 | 0 | 27.8821 | 29.1368 | 0 | 29.1368 | 30.448 | 0 | 30.448 | 31.8181 | 0 | 31.8181
|  | 17.0622 | 0 | 17.0622 | 18.2871 | 0 | 18.2871 | 19.1101 | 0 | 19.1101 | 19.97 | 0 | 19.97 | 20.8687 | 0 | 20.8687 | 21.8078 | 0 | 21.8078 | 22.7891 | 0 | 22.7891 | 23.8146 | 0 | 23.8146 | 24.8863 | 0 | 24.8863 | 26.0062 | 0 | 26.0062 | 27.1764 | 0 | 27.1764 | 28.3994 | 0 | 28.3994 | 29.6773 | 0 | 29.6773 | 31.0128 | 0 | 31.0128 | 32.4084 | 0 | 32.4084
|  | 18.2919 | 0 | 18.2919 | 19.6051 | 0 | 19.6051 | 20.4874 | 0 | 20.4874 | 21.4093 | 0 | 21.4093 | 22.3727 | 0 | 22.3727 | 23.3795 | 0 | 23.3795 | 24.4316 | 0 | 24.4316 | 25.531 | 0 | 25.531 | 26.6799 | 0 | 26.6799 | 27.8805 | 0 | 27.8805 | 29.1351 | 0 | 29.1351 | 30.4462 | 0 | 30.4462 | 31.8162 | 0 | 31.8162 | 33.248 | 0 | 33.248 | 34.7441 | 0 | 34.7441
|  | 18.3545 | 0 | 18.3545 | 19.6722 | 0 | 19.6722 | 20.5575 | 0 | 20.5575 | 21.4826 | 0 | 21.4826 | 22.4493 | 0 | 22.4493 | 23.4595 | 0 | 23.4595 | 24.5152 | 0 | 24.5152 | 25.6184 | 0 | 25.6184 | 26.7712 | 0 | 26.7712 | 27.9759 | 0 | 27.9759 | 29.2348 | 0 | 29.2348 | 30.5504 | 0 | 30.5504 | 31.9252 | 0 | 31.9252 | 33.3618 | 0 | 33.3618 | 34.8631 | 0 | 34.8631
|  | 15.9648 | 0 | 15.9648 | 17.111 | 0 | 17.111 | 17.881 | 0 | 17.881 | 18.6856 | 0 | 18.6856 | 19.5265 | 0 | 19.5265 | 20.4051 | 0 | 20.4051 | 21.3234 | 0 | 21.3234 | 22.2829 | 0 | 22.2829 | 23.2857 | 0 | 23.2857 | 24.3335 | 0 | 24.3335 | 25.4285 | 0 | 25.4285 | 26.5728 | 0 | 26.5728 | 27.7686 | 0 | 27.7686 | 29.0182 | 0 | 29.0182 | 30.324 | 0 | 30.324
|  | 15.1453 | 0 | 15.1453 | 16.2327 | 0 | 16.2327 | 16.9631 | 0 | 16.9631 | 17.7265 | 0 | 17.7265 | 18.5242 | 0 | 18.5242 | 19.3577 | 0 | 19.3577 | 20.2288 | 0 | 20.2288 | 21.1391 | 0 | 21.1391 | 22.0904 | 0 | 22.0904 | 23.0845 | 0 | 23.0845 | 24.1233 | 0 | 24.1233 | 25.2088 | 0 | 25.2088 | 26.3432 | 0 | 26.3432 | 27.5287 | 0 | 27.5287 | 28.7674 | 0 | 28.7674
|  | 15.2611 | 0 | 15.2611 | 16.3567 | 0 | 16.3567 | 17.0928 | 0 | 17.0928 | 17.8619 | 0 | 17.8619 | 18.6657 | 0 | 18.6657 | 19.5057 | 0 | 19.5057 | 20.3834 | 0 | 20.3834 | 21.3007 | 0 | 21.3007 | 22.2592 | 0 | 22.2592 | 23.2609 | 0 | 23.2609 | 24.3076 | 0 | 24.3076 | 25.4015 | 0 | 25.4015 | 26.5445 | 0 | 26.5445 | 27.7391 | 0 | 27.7391 | 28.9873 | 0 | 28.9873
|  | 13.0781 | 0 | 13.0781 | 14.017 | 0 | 14.017 | 14.6477 | 0 | 14.6477 | 15.3069 | 0 | 15.3069 | 15.9957 | 0 | 15.9957 | 16.7155 | 0 | 16.7155 | 17.4677 | 0 | 17.4677 | 18.2537 | 0 | 18.2537 | 19.0751 | 0 | 19.0751 | 19.9335 | 0 | 19.9335 | 20.8305 | 0 | 20.8305 | 21.7679 | 0 | 21.7679 | 22.7475 | 0 | 22.7475 | 23.7711 | 0 | 23.7711 | 24.8408 | 0 | 24.8408
|  | 12.1169 | 0 | 12.1169 | 12.9868 | 0 | 12.9868 | 13.5712 | 0 | 13.5712 | 14.1819 | 0 | 14.1819 | 14.8201 | 0 | 14.8201 | 15.487 | 0 | 15.487 | 16.1839 | 0 | 16.1839 | 16.9122 | 0 | 16.9122 | 17.6732 | 0 | 17.6732 | 18.4685 | 0 | 18.4685 | 19.2996 | 0 | 19.2996 | 20.1681 | 0 | 20.1681 | 21.0756 | 0 | 21.0756 | 22.024 | 0 | 22.024 | 23.0151 | 0 | 23.0151
|  | 11.0093 | 0 | 11.0093 | 11.7997 | 0 | 11.7997 | 12.3307 | 0 | 12.3307 | 12.8856 | 0 | 12.8856 | 13.4654 | 0 | 13.4654 | 14.0714 | 0 | 14.0714 | 14.7046 | 0 | 14.7046 | 15.3663 | 0 | 15.3663 | 16.0578 | 0 | 16.0578 | 16.7804 | 0 | 16.7804 | 17.5355 | 0 | 17.5355 | 18.3246 | 0 | 18.3246 | 19.1492 | 0 | 19.1492 | 20.0109 | 0 | 20.0109 | 20.9114 | 0 | 20.9114
|  | 10.8969 | 0 | 10.8969 | 11.6792 | 0 | 11.6792 | 12.2048 | 0 | 12.2048 | 12.754 | 0 | 12.754 | 13.328 | 0 | 13.328 | 13.9277 | 0 | 13.9277 | 14.5545 | 0 | 14.5545 | 15.2094 | 0 | 15.2094 | 15.8938 | 0 | 15.8938 | 16.6091 | 0 | 16.6091 | 17.3565 | 0 | 17.3565 | 18.1375 | 0 | 18.1375 | 18.9537 | 0 | 18.9537 | 19.8066 | 0 | 19.8066 | 20.6979 | 0 | 20.6979
|  | 12.4972 | 0 | 12.4972 | 13.3943 | 0 | 13.3943 | 13.9971 | 0 | 13.9971 | 14.627 | 0 | 14.627 | 15.2852 | 0 | 15.2852 | 15.973 | 0 | 15.973 | 16.6918 | 0 | 16.6918 | 17.4429 | 0 | 17.4429 | 18.2279 | 0 | 18.2279 | 19.0481 | 0 | 19.0481 | 19.9053 | 0 | 19.9053 | 20.801 | 0 | 20.801 | 21.7371 | 0 | 21.7371 | 22.7152 | 0 | 22.7152 | 23.7374 | 0 | 23.7374
|  | 14.9576 | 0 | 14.9576 | 16.0315 | 0 | 16.0315 | 16.7529 | 0 | 16.7529 | 17.5068 | 0 | 17.5068 | 18.2946 | 0 | 18.2946 | 19.1178 | 0 | 19.1178 | 19.9781 | 0 | 19.9781 | 20.8771 | 0 | 20.8771 | 21.8166 | 0 | 21.8166 | 22.7984 | 0 | 22.7984 | 23.8243 | 0 | 23.8243 | 24.8964 | 0 | 24.8964 | 26.0167 | 0 | 26.0167 | 27.1875 | 0 | 27.1875 | 28.4109 | 0 | 28.4109
|  | 16.9016 | 0 | 16.9016 | 18.115 | 0 | 18.115 | 18.9302 | 0 | 18.9302 | 19.7821 | 0 | 19.7821 | 20.6723 | 0 | 20.6723 | 21.6025 | 0 | 21.6025 | 22.5746 | 0 | 22.5746 | 23.5905 | 0 | 23.5905 | 24.6521 | 0 | 24.6521 | 25.7614 | 0 | 25.7614 | 26.9207 | 0 | 26.9207 | 28.1321 | 0 | 28.1321 | 29.398 | 0 | 29.398 | 30.721 | 0 | 30.721 | 32.1034 | 0 | 32.1034
|  | 15.527 | 0 | 15.527 | 16.6417 | 0 | 16.6417 | 17.3906 | 0 | 17.3906 | 18.1732 | 0 | 18.1732 | 18.991 | 0 | 18.991 | 19.8456 | 0 | 19.8456 | 20.7386 | 0 | 20.7386 | 21.6719 | 0 | 21.6719 | 22.6471 | 0 | 22.6471 | 23.6662 | 0 | 23.6662 | 24.7312 | 0 | 24.7312 | 25.8441 | 0 | 25.8441 | 27.0071 | 0 | 27.0071 | 28.2224 | 0 | 28.2224 | 29.4924 | 0 | 29.4924
|  | 14.6047 | 0 | 14.6047 | 15.6532 | 0 | 15.6532 | 16.3576 | 0 | 16.3576 | 17.0937 | 0 | 17.0937 | 17.8629 | 0 | 17.8629 | 18.6667 | 0 | 18.6667 | 19.5067 | 0 | 19.5067 | 20.3845 | 0 | 20.3845 | 21.3018 | 0 | 21.3018 | 22.2604 | 0 | 22.2604 | 23.2621 | 0 | 23.2621 | 24.3089 | 0 | 24.3089 | 25.4028 | 0 | 25.4028 | 26.5459 | 0 | 26.5459 | 27.7405 | 0 | 27.7405
|  | 14.6431 | 0 | 14.6431 | 15.6943 | 0 | 15.6943 | 16.4006 | 0 | 16.4006 | 17.1386 | 0 | 17.1386 | 17.9098 | 0 | 17.9098 | 18.7158 | 0 | 18.7158 | 19.558 | 0 | 19.558 | 20.4381 | 0 | 20.4381 | 21.3578 | 0 | 21.3578 | 22.3189 | 0 | 22.3189 | 23.3233 | 0 | 23.3233 | 24.3728 | 0 | 24.3728 | 25.4696 | 0 | 25.4696 | 26.6157 | 0 | 26.6157 | 27.8134 | 0 | 27.8134
|  | 14.7483 | 0 | 14.7483 | 15.8071 | 0 | 15.8071 | 16.5184 | 0 | 16.5184 | 17.2617 | 0 | 17.2617 | 18.0385 | 0 | 18.0385 | 18.8502 | 0 | 18.8502 | 19.6985 | 0 | 19.6985 | 20.5849 | 0 | 20.5849 | 21.5112 | 0 | 21.5112 | 22.4792 | 0 | 22.4792 | 23.4908 | 0 | 23.4908 | 24.5479 | 0 | 24.5479 | 25.6526 | 0 | 25.6526 | 26.8069 | 0 | 26.8069 | 28.0132 | 0 | 28.0132
|  | 14.4677 | 0 | 14.4677 | 15.5063 | 0 | 15.5063 | 16.2041 | 0 | 16.2041 | 16.9333 | 0 | 16.9333 | 17.6953 | 0 | 17.6953 | 18.4916 | 0 | 18.4916 | 19.3237 | 0 | 19.3237 | 20.1933 | 0 | 20.1933 | 21.102 | 0 | 21.102 | 22.0516 | 0 | 22.0516 | 23.0439 | 0 | 23.0439 | 24.0809 | 0 | 24.0809 | 25.1645 | 0 | 25.1645 | 26.2969 | 0 | 26.2969 | 27.4803 | 0 | 27.4803
|  | 14.144 | 0 | 14.144 | 15.1594 | 0 | 15.1594 | 15.8416 | 0 | 15.8416 | 16.5545 | 0 | 16.5545 | 17.2994 | 0 | 17.2994 | 18.0779 | 0 | 18.0779 | 18.8914 | 0 | 18.8914 | 19.7415 | 0 | 19.7415 | 20.6299 | 0 | 20.6299 | 21.5583 | 0 | 21.5583 | 22.5284 | 0 | 22.5284 | 23.5421 | 0 | 23.5421 | 24.6015 | 0 | 24.6015 | 25.7086 | 0 | 25.7086 | 26.8655 | 0 | 26.8655
|  | 14.4668 | 0 | 14.4668 | 15.5054 | 0 | 15.5054 | 16.2031 | 0 | 16.2031 | 16.9322 | 0 | 16.9322 | 17.6942 | 0 | 17.6942 | 18.4904 | 0 | 18.4904 | 19.3225 | 0 | 19.3225 | 20.192 | 0 | 20.192 | 21.1007 | 0 | 21.1007 | 22.0502 | 0 | 22.0502 | 23.0424 | 0 | 23.0424 | 24.0794 | 0 | 24.0794 | 25.1629 | 0 | 25.1629 | 26.2953 | 0 | 26.2953 | 27.4785 | 0 | 27.4785
|  | 15.5452 | 0 | 15.5452 | 16.6613 | 0 | 16.6613 | 17.411 | 0 | 17.411 | 18.1945 | 0 | 18.1945 | 19.0133 | 0 | 19.0133 | 19.8689 | 0 | 19.8689 | 20.763 | 0 | 20.763 | 21.6973 | 0 | 21.6973 | 22.6737 | 0 | 22.6737 | 23.694 | 0 | 23.694 | 24.7602 | 0 | 24.7602 | 25.8744 | 0 | 25.8744 | 27.0388 | 0 | 27.0388 | 28.2555 | 0 | 28.2555 | 29.527 | 0 | 29.527
|  | 17.1809 | 0 | 17.1809 | 18.4144 | 0 | 18.4144 | 19.243 | 0 | 19.243 | 20.1089 | 0 | 20.1089 | 21.0138 | 0 | 21.0138 | 21.9595 | 0 | 21.9595 | 22.9476 | 0 | 22.9476 | 23.9803 | 0 | 23.9803 | 25.0594 | 0 | 25.0594 | 26.1871 | 0 | 26.1871 | 27.3655 | 0 | 27.3655 | 28.5969 | 0 | 28.5969 | 29.8838 | 0 | 29.8838 | 31.2286 | 0 | 31.2286 | 32.6338 | 0 | 32.6338
|  | 18.8802 | 0 | 18.8802 | 20.2357 | 0 | 20.2357 | 21.1463 | 0 | 21.1463 | 22.0979 | 0 | 22.0979 | 23.0923 | 0 | 23.0923 | 24.1314 | 0 | 24.1314 | 25.2173 | 0 | 25.2173 | 26.3521 | 0 | 26.3521 | 27.538 | 0 | 27.538 | 28.7772 | 0 | 28.7772 | 30.0722 | 0 | 30.0722 | 31.4254 | 0 | 31.4254 | 32.8395 | 0 | 32.8395 | 34.3173 | 0 | 34.3173 | 35.8616 | 0 | 35.8616
|  | 19.1793 | 0 | 19.1793 | 20.5563 | 0 | 20.5563 | 21.4813 | 0 | 21.4813 | 22.448 | 0 | 22.448 | 23.4581 | 0 | 23.4581 | 24.5137 | 0 | 24.5137 | 25.6168 | 0 | 25.6168 | 26.7696 | 0 | 26.7696 | 27.9742 | 0 | 27.9742 | 29.2331 | 0 | 29.2331 | 30.5486 | 0 | 30.5486 | 31.9232 | 0 | 31.9232 | 33.3598 | 0 | 33.3598 | 34.861 | 0 | 34.861 | 36.4297 | 0 | 36.4297
|  | 19.2116 | 0 | 19.2116 | 20.5909 | 0 | 20.5909 | 21.5175 | 0 | 21.5175 | 22.4857 | 0 | 22.4857 | 23.4976 | 0 | 23.4976 | 24.555 | 0 | 24.555 | 25.66 | 0 | 25.66 | 26.8147 | 0 | 26.8147 | 28.0213 | 0 | 28.0213 | 29.2823 | 0 | 29.2823 | 30.6 | 0 | 30.6 | 31.977 | 0 | 31.977 | 33.416 | 0 | 33.416 | 34.9197 | 0 | 34.9197 | 36.4911 | 0 | 36.4911
|  | 20.3209 | 0 | 20.3209 | 21.7797 | 0 | 21.7797 | 22.7598 | 0 | 22.7598 | 23.784 | 0 | 23.784 | 24.8543 | 0 | 24.8543 | 25.9727 | 0 | 25.9727 | 27.1415 | 0 | 27.1415 | 28.3629 | 0 | 28.3629 | 29.6392 | 0 | 29.6392 | 30.973 | 0 | 30.973 | 32.3667 | 0 | 32.3667 | 33.8232 | 0 | 33.8232 | 35.3453 | 0 | 35.3453 | 36.9358 | 0 | 36.9358 | 38.5979 | 0 | 38.5979
|  | 18.3061 | 0 | 18.3061 | 19.6203 | 0 | 19.6203 | 20.5032 | 0 | 20.5032 | 21.4259 | 0 | 21.4259 | 22.39 | 0 | 22.39 | 23.3976 | 0 | 23.3976 | 24.4505 | 0 | 24.4505 | 25.5508 | 0 | 25.5508 | 26.7005 | 0 | 26.7005 | 27.9021 | 0 | 27.9021 | 29.1577 | 0 | 29.1577 | 30.4697 | 0 | 30.4697 | 31.8409 | 0 | 31.8409 | 33.2737 | 0 | 33.2737 | 34.771 | 0 | 34.771
|  | 15.5877 | 0 | 15.5877 | 16.7067 | 0 | 16.7067 | 17.4586 | 0 | 17.4586 | 18.2442 | 0 | 18.2442 | 19.0652 | 0 | 19.0652 | 19.9231 | 0 | 19.9231 | 20.8196 | 0 | 20.8196 | 21.7565 | 0 | 21.7565 | 22.7356 | 0 | 22.7356 | 23.7587 | 0 | 23.7587 | 24.8278 | 0 | 24.8278 | 25.9451 | 0 | 25.9451 | 27.1126 | 0 | 27.1126 | 28.3327 | 0 | 28.3327 | 29.6076 | 0 | 29.6076
|  | 14.4372 | 0 | 14.4372 | 15.4737 | 0 | 15.4737 | 16.17 | 0 | 16.17 | 16.8976 | 0 | 16.8976 | 17.658 | 0 | 17.658 | 18.4526 | 0 | 18.4526 | 19.283 | 0 | 19.283 | 20.1507 | 0 | 20.1507 | 21.0575 | 0 | 21.0575 | 22.0051 | 0 | 22.0051 | 22.9953 | 0 | 22.9953 | 24.0301 | 0 | 24.0301 | 25.1115 | 0 | 25.1115 | 26.2415 | 0 | 26.2415 | 27.4224 | 0 | 27.4224
|  | 14.7859 | 0 | 14.7859 | 15.8475 | 0 | 15.8475 | 16.5606 | 0 | 16.5606 | 17.3058 | 0 | 17.3058 | 18.0846 | 0 | 18.0846 | 18.8984 | 0 | 18.8984 | 19.7488 | 0 | 19.7488 | 20.6375 | 0 | 20.6375 | 21.5662 | 0 | 21.5662 | 22.5367 | 0 | 22.5367 | 23.5508 | 0 | 23.5508 | 24.6106 | 0 | 24.6106 | 25.7181 | 0 | 25.7181 | 26.8754 | 0 | 26.8754 | 28.0848 | 0 | 28.0848
|  | 10.5654 | 0 | 10.5654 | 11.3239 | 0 | 11.3239 | 11.8335 | 0 | 11.8335 | 12.366 | 0 | 12.366 | 12.9225 | 0 | 12.9225 | 13.504 | 0 | 13.504 | 14.1117 | 0 | 14.1117 | 14.7467 | 0 | 14.7467 | 15.4103 | 0 | 15.4103 | 16.1038 | 0 | 16.1038 | 16.8284 | 0 | 16.8284 | 17.5857 | 0 | 17.5857 | 18.3771 | 0 | 18.3771 | 19.204 | 0 | 19.204 | 20.0682 | 0 | 20.0682
|  | 9.9675 | 0 | 9.9675 | 10.6831 | 0 | 10.6831 | 11.1638 | 0 | 11.1638 | 11.6662 | 0 | 11.6662 | 12.1912 | 0 | 12.1912 | 12.7398 | 0 | 12.7398 | 13.3131 | 0 | 13.3131 | 13.9122 | 0 | 13.9122 | 14.5382 | 0 | 14.5382 | 15.1924 | 0 | 15.1924 | 15.8761 | 0 | 15.8761 | 16.5905 | 0 | 16.5905 | 17.3371 | 0 | 17.3371 | 18.1173 | 0 | 18.1173 | 18.9325 | 0 | 18.9325
|  | 9.5043 | 0 | 9.5043 | 10.1866 | 0 | 10.1866 | 10.645 | 0 | 10.645 | 11.1241 | 0 | 11.1241 | 11.6246 | 0 | 11.6246 | 12.1477 | 0 | 12.1477 | 12.6944 | 0 | 12.6944 | 13.2656 | 0 | 13.2656 | 13.8626 | 0 | 13.8626 | 14.4864 | 0 | 14.4864 | 15.1383 | 0 | 15.1383 | 15.8195 | 0 | 15.8195 | 16.5314 | 0 | 16.5314 | 17.2753 | 0 | 17.2753 | 18.0527 | 0 | 18.0527
|  | 9.6579 | 0 | 9.6579 | 10.3513 | 0 | 10.3513 | 10.8171 | 0 | 10.8171 | 11.3038 | 0 | 11.3038 | 11.8125 | 0 | 11.8125 | 12.3441 | 0 | 12.3441 | 12.8996 | 0 | 12.8996 | 13.48 | 0 | 13.48 | 14.0866 | 0 | 14.0866 | 14.7205 | 0 | 14.7205 | 15.383 | 0 | 15.383 | 16.0752 | 0 | 16.0752 | 16.7986 | 0 | 16.7986 | 17.5545 | 0 | 17.5545 | 18.3445 | 0 | 18.3445
|  | 10.6343 | 0 | 10.6343 | 11.3977 | 0 | 11.3977 | 11.9106 | 0 | 11.9106 | 12.4466 | 0 | 12.4466 | 13.0067 | 0 | 13.0067 | 13.592 | 0 | 13.592 | 14.2037 | 0 | 14.2037 | 14.8428 | 0 | 14.8428 | 15.5108 | 0 | 15.5108 | 16.2087 | 0 | 16.2087 | 16.9381 | 0 | 16.9381 | 17.7004 | 0 | 17.7004 | 18.4969 | 0 | 18.4969 | 19.3292 | 0 | 19.3292 | 20.199 | 0 | 20.199
|  | 13.2894 | 0 | 13.2894 | 14.2435 | 0 | 14.2435 | 14.8844 | 0 | 14.8844 | 15.5542 | 0 | 15.5542 | 16.2542 | 0 | 16.2542 | 16.9856 | 0 | 16.9856 | 17.7499 | 0 | 17.7499 | 18.5487 | 0 | 18.5487 | 19.3834 | 0 | 19.3834 | 20.2556 | 0 | 20.2556 | 21.1671 | 0 | 21.1671 | 22.1197 | 0 | 22.1197 | 23.115 | 0 | 23.115 | 24.1552 | 0 | 24.1552 | 25.2422 | 0 | 25.2422
|  | 15.2055 | 0 | 15.2055 | 16.2971 | 0 | 16.2971 | 17.0305 | 0 | 17.0305 | 17.7969 | 0 | 17.7969 | 18.5977 | 0 | 18.5977 | 19.4346 | 0 | 19.4346 | 20.3092 | 0 | 20.3092 | 21.2231 | 0 | 21.2231 | 22.1781 | 0 | 22.1781 | 23.1761 | 0 | 23.1761 | 24.2191 | 0 | 24.2191 | 25.3089 | 0 | 25.3089 | 26.4478 | 0 | 26.4478 | 27.638 | 0 | 27.638 | 28.8817 | 0 | 28.8817
|  | 13.957 | 0 | 13.957 | 14.959 | 0 | 14.959 | 15.6322 | 0 | 15.6322 | 16.3357 | 0 | 16.3357 | 17.0708 | 0 | 17.0708 | 17.8389 | 0 | 17.8389 | 18.6417 | 0 | 18.6417 | 19.4806 | 0 | 19.4806 | 20.3572 | 0 | 20.3572 | 21.2733 | 0 | 21.2733 | 22.2306 | 0 | 22.2306 | 23.2309 | 0 | 23.2309 | 24.2763 | 0 | 24.2763 | 25.3688 | 0 | 25.3688 | 26.5104 | 0 | 26.5104
|  | 13.2527 | 0 | 13.2527 | 14.2041 | 0 | 14.2041 | 14.8433 | 0 | 14.8433 | 15.5112 | 0 | 15.5112 | 16.2092 | 0 | 16.2092 | 16.9386 | 0 | 16.9386 | 17.7009 | 0 | 17.7009 | 18.4974 | 0 | 18.4974 | 19.3298 | 0 | 19.3298 | 20.1996 | 0 | 20.1996 | 21.1086 | 0 | 21.1086 | 22.0585 | 0 | 22.0585 | 23.0511 | 0 | 23.0511 | 24.0884 | 0 | 24.0884 | 25.1724 | 0 | 25.1724
|  | 11.9059 | 0 | 11.9059 | 12.7606 | 0 | 12.7606 | 13.3348 | 0 | 13.3348 | 13.9349 | 0 | 13.9349 | 14.562 | 0 | 14.562 | 15.2173 | 0 | 15.2173 | 15.902 | 0 | 15.902 | 16.6176 | 0 | 16.6176 | 17.3654 | 0 | 17.3654 | 18.1469 | 0 | 18.1469 | 18.9635 | 0 | 18.9635 | 19.8168 | 0 | 19.8168 | 20.7086 | 0 | 20.7086 | 21.6405 | 0 | 21.6405 | 22.6143 | 0 | 22.6143
|  | 11.2582 | 0 | 11.2582 | 12.0664 | 0 | 12.0664 | 12.6094 | 0 | 12.6094 | 13.1768 | 0 | 13.1768 | 13.7698 | 0 | 13.7698 | 14.3894 | 0 | 14.3894 | 15.037 | 0 | 15.037 | 15.7136 | 0 | 15.7136 | 16.4207 | 0 | 16.4207 | 17.1597 | 0 | 17.1597 | 17.9319 | 0 | 17.9319 | 18.7388 | 0 | 18.7388 | 19.582 | 0 | 19.582 | 20.4632 | 0 | 20.4632 | 21.3841 | 0 | 21.3841
|  | 11.0263 | 0 | 11.0263 | 11.8179 | 0 | 11.8179 | 12.3497 | 0 | 12.3497 | 12.9054 | 0 | 12.9054 | 13.4862 | 0 | 13.4862 | 14.093 | 0 | 14.093 | 14.7272 | 0 | 14.7272 | 15.3899 | 0 | 15.3899 | 16.0825 | 0 | 16.0825 | 16.8062 | 0 | 16.8062 | 17.5625 | 0 | 17.5625 | 18.3528 | 0 | 18.3528 | 19.1787 | 0 | 19.1787 | 20.0417 | 0 | 20.0417 | 20.9436 | 0 | 20.9436
|  | 11.0862 | 0 | 11.0862 | 11.8821 | 0 | 11.8821 | 12.4168 | 0 | 12.4168 | 12.9755 | 0 | 12.9755 | 13.5594 | 0 | 13.5594 | 14.1696 | 0 | 14.1696 | 14.8072 | 0 | 14.8072 | 15.4736 | 0 | 15.4736 | 16.1699 | 0 | 16.1699 | 16.8975 | 0 | 16.8975 | 17.6579 | 0 | 17.6579 | 18.4525 | 0 | 18.4525 | 19.2829 | 0 | 19.2829 | 20.1506 | 0 | 20.1506 | 21.0574 | 0 | 21.0574
|  | 11.1476 | 0 | 11.1476 | 11.9479 | 0 | 11.9479 | 12.4856 | 0 | 12.4856 | 13.0475 | 0 | 13.0475 | 13.6346 | 0 | 13.6346 | 14.2481 | 0 | 14.2481 | 14.8893 | 0 | 14.8893 | 15.5593 | 0 | 15.5593 | 16.2595 | 0 | 16.2595 | 16.9912 | 0 | 16.9912 | 17.7558 | 0 | 17.7558 | 18.5548 | 0 | 18.5548 | 19.3898 | 0 | 19.3898 | 20.2623 | 0 | 20.2623 | 21.1741 | 0 | 21.1741
|  | 11.9083 | 0 | 11.9083 | 12.7632 | 0 | 12.7632 | 13.3375 | 0 | 13.3375 | 13.9377 | 0 | 13.9377 | 14.5649 | 0 | 14.5649 | 15.2203 | 0 | 15.2203 | 15.9052 | 0 | 15.9052 | 16.621 | 0 | 16.621 | 17.3689 | 0 | 17.3689 | 18.1505 | 0 | 18.1505 | 18.9673 | 0 | 18.9673 | 19.8208 | 0 | 19.8208 | 20.7128 | 0 | 20.7128 | 21.6448 | 0 | 21.6448 | 22.6188 | 0 | 22.6188
|  | 14.3389 | 0 | 14.3389 | 15.3684 | 0 | 15.3684 | 16.0599 | 0 | 16.0599 | 16.7826 | 0 | 16.7826 | 17.5378 | 0 | 17.5378 | 18.3271 | 0 | 18.3271 | 19.1518 | 0 | 19.1518 | 20.0136 | 0 | 20.0136 | 20.9142 | 0 | 20.9142 | 21.8553 | 0 | 21.8553 | 22.8388 | 0 | 22.8388 | 23.8666 | 0 | 23.8666 | 24.9406 | 0 | 24.9406 | 26.0629 | 0 | 26.0629 | 27.2357 | 0 | 27.2357
|  | 15.9753 | 0 | 15.9753 | 17.1222 | 0 | 17.1222 | 17.8927 | 0 | 17.8927 | 18.6978 | 0 | 18.6978 | 19.5392 | 0 | 19.5392 | 20.4185 | 0 | 20.4185 | 21.3373 | 0 | 21.3373 | 22.2975 | 0 | 22.2975 | 23.3009 | 0 | 23.3009 | 24.3494 | 0 | 24.3494 | 25.4452 | 0 | 25.4452 | 26.5902 | 0 | 26.5902 | 27.7868 | 0 | 27.7868 | 29.0372 | 0 | 29.0372 | 30.3438 | 0 | 30.3438
|  | 16.2114 | 0 | 16.2114 | 17.3752 | 0 | 17.3752 | 18.1571 | 0 | 18.1571 | 18.9742 | 0 | 18.9742 | 19.828 | 0 | 19.828 | 20.7203 | 0 | 20.7203 | 21.6527 | 0 | 21.6527 | 22.6271 | 0 | 22.6271 | 23.6453 | 0 | 23.6453 | 24.7093 | 0 | 24.7093 | 25.8213 | 0 | 25.8213 | 26.9832 | 0 | 26.9832 | 28.1975 | 0 | 28.1975 | 29.4663 | 0 | 29.4663 | 30.7923 | 0 | 30.7923
|  | 16.8486 | 0 | 16.8486 | 18.0582 | 0 | 18.0582 | 18.8709 | 0 | 18.8709 | 19.72 | 0 | 19.72 | 20.6074 | 0 | 20.6074 | 21.5348 | 0 | 21.5348 | 22.5038 | 0 | 22.5038 | 23.5165 | 0 | 23.5165 | 24.5748 | 0 | 24.5748 | 25.6806 | 0 | 25.6806 | 26.8363 | 0 | 26.8363 | 28.0439 | 0 | 28.0439 | 29.3059 | 0 | 29.3059 | 30.6246 | 0 | 30.6246 | 32.0027 | 0 | 32.0027
|  | 19.1228 | 0 | 19.1228 | 20.4957 | 0 | 20.4957 | 21.418 | 0 | 21.418 | 22.3818 | 0 | 22.3818 | 23.389 | 0 | 23.389 | 24.4415 | 0 | 24.4415 | 25.5414 | 0 | 25.5414 | 26.6907 | 0 | 26.6907 | 27.8918 | 0 | 27.8918 | 29.1469 | 0 | 29.1469 | 30.4586 | 0 | 30.4586 | 31.8292 | 0 | 31.8292 | 33.2615 | 0 | 33.2615 | 34.7583 | 0 | 34.7583 | 36.3224 | 0 | 36.3224
|  | 17.1286 | 0 | 17.1286 | 18.3583 | 0 | 18.3583 | 19.1844 | 0 | 19.1844 | 20.0477 | 0 | 20.0477 | 20.9499 | 0 | 20.9499 | 21.8926 | 0 | 21.8926 | 22.8778 | 0 | 22.8778 | 23.9073 | 0 | 23.9073 | 24.9831 | 0 | 24.9831 | 26.1074 | 0 | 26.1074 | 27.2822 | 0 | 27.2822 | 28.5099 | 0 | 28.5099 | 29.7928 | 0 | 29.7928 | 31.1335 | 0 | 31.1335 | 32.5345 | 0 | 32.5345
|  | 14.6542 | 0 | 14.6542 | 15.7063 | 0 | 15.7063 | 16.4131 | 0 | 16.4131 | 17.1517 | 0 | 17.1517 | 17.9235 | 0 | 17.9235 | 18.7301 | 0 | 18.7301 | 19.5729 | 0 | 19.5729 | 20.4537 | 0 | 20.4537 | 21.3741 | 0 | 21.3741 | 22.3359 | 0 | 22.3359 | 23.3411 | 0 | 23.3411 | 24.3914 | 0 | 24.3914 | 25.489 | 0 | 25.489 | 26.636 | 0 | 26.636 | 27.8346 | 0 | 27.8346
|  | 12.079 | 0 | 12.079 | 12.9462 | 0 | 12.9462 | 13.5287 | 0 | 13.5287 | 14.1375 | 0 | 14.1375 | 14.7737 | 0 | 14.7737 | 15.4385 | 0 | 15.4385 | 16.1333 | 0 | 16.1333 | 16.8593 | 0 | 16.8593 | 17.6179 | 0 | 17.6179 | 18.4107 | 0 | 18.4107 | 19.2392 | 0 | 19.2392 | 20.105 | 0 | 20.105 | 21.0097 | 0 | 21.0097 | 21.9551 | 0 | 21.9551 | 22.9431 | 0 | 22.9431
|  | 11.1663 | 0 | 11.1663 | 11.968 | 0 | 11.968 | 12.5065 | 0 | 12.5065 | 13.0693 | 0 | 13.0693 | 13.6574 | 0 | 13.6574 | 14.272 | 0 | 14.272 | 14.9143 | 0 | 14.9143 | 15.5854 | 0 | 15.5854 | 16.2867 | 0 | 16.2867 | 17.0196 | 0 | 17.0196 | 17.7855 | 0 | 17.7855 | 18.5859 | 0 | 18.5859 | 19.4222 | 0 | 19.4222 | 20.2962 | 0 | 20.2962 | 21.2096 | 0 | 21.2096
|  | 10.4138 | 0 | 10.4138 | 11.1614 | 0 | 11.1614 | 11.6636 | 0 | 11.6636 | 12.1885 | 0 | 12.1885 | 12.737 | 0 | 12.737 | 13.3101 | 0 | 13.3101 | 13.9091 | 0 | 13.9091 | 14.535 | 0 | 14.535 | 15.1891 | 0 | 15.1891 | 15.8726 | 0 | 15.8726 | 16.5869 | 0 | 16.5869 | 17.3333 | 0 | 17.3333 | 18.1133 | 0 | 18.1133 | 18.9284 | 0 | 18.9284 | 19.7801 | 0 | 19.7801
|  | 10.2098 | 0 | 10.2098 | 10.9428 | 0 | 10.9428 | 11.4352 | 0 | 11.4352 | 11.9498 | 0 | 11.9498 | 12.4875 | 0 | 12.4875 | 13.0494 | 0 | 13.0494 | 13.6367 | 0 | 13.6367 | 14.2503 | 0 | 14.2503 | 14.8916 | 0 | 14.8916 | 15.5617 | 0 | 15.5617 | 16.262 | 0 | 16.262 | 16.9938 | 0 | 16.9938 | 17.7585 | 0 | 17.7585 | 18.5576 | 0 | 18.5576 | 19.3927 | 0 | 19.3927
|  | 9.8173 | 0 | 9.8173 | 10.5221 | 0 | 10.5221 | 10.9956 | 0 | 10.9956 | 11.4904 | 0 | 11.4904 | 12.0075 | 0 | 12.0075 | 12.5478 | 0 | 12.5478 | 13.1124 | 0 | 13.1124 | 13.7025 | 0 | 13.7025 | 14.3191 | 0 | 14.3191 | 14.9635 | 0 | 14.9635 | 15.6368 | 0 | 15.6368 | 16.3405 | 0 | 16.3405 | 17.0758 | 0 | 17.0758 | 17.8442 | 0 | 17.8442 | 18.6472 | 0 | 18.6472
|  | 9.9857 | 0 | 9.9857 | 10.7026 | 0 | 10.7026 | 11.1843 | 0 | 11.1843 | 11.6875 | 0 | 11.6875 | 12.2135 | 0 | 12.2135 | 12.7631 | 0 | 12.7631 | 13.3374 | 0 | 13.3374 | 13.9376 | 0 | 13.9376 | 14.5648 | 0 | 14.5648 | 15.2202 | 0 | 15.2202 | 15.9051 | 0 | 15.9051 | 16.6209 | 0 | 16.6209 | 17.3688 | 0 | 17.3688 | 18.1504 | 0 | 18.1504 | 18.9672 | 0 | 18.9672
|  | 11.2418 | 0 | 11.2418 | 12.0489 | 0 | 12.0489 | 12.5911 | 0 | 12.5911 | 13.1577 | 0 | 13.1577 | 13.7498 | 0 | 13.7498 | 14.3685 | 0 | 14.3685 | 15.0151 | 0 | 15.0151 | 15.6908 | 0 | 15.6908 | 16.3969 | 0 | 16.3969 | 17.1347 | 0 | 17.1347 | 17.9058 | 0 | 17.9058 | 18.7115 | 0 | 18.7115 | 19.5536 | 0 | 19.5536 | 20.4335 | 0 | 20.4335 | 21.353 | 0 | 21.353
|  | 13.2669 | 0 | 13.2669 | 14.2193 | 0 | 14.2193 | 14.8592 | 0 | 14.8592 | 15.5278 | 0 | 15.5278 | 16.2266 | 0 | 16.2266 | 16.9568 | 0 | 16.9568 | 17.7199 | 0 | 17.7199 | 18.5172 | 0 | 18.5172 | 19.3505 | 0 | 19.3505 | 20.2213 | 0 | 20.2213 | 21.1313 | 0 | 21.1313 | 22.0822 | 0 | 22.0822 | 23.0759 | 0 | 23.0759 | 24.1143 | 0 | 24.1143 | 25.1994 | 0 | 25.1994
|  | 15.0576 | 0 | 15.0576 | 16.1386 | 0 | 16.1386 | 16.8648 | 0 | 16.8648 | 17.6237 | 0 | 17.6237 | 18.4168 | 0 | 18.4168 | 19.2455 | 0 | 19.2455 | 20.1116 | 0 | 20.1116 | 21.0166 | 0 | 21.0166 | 21.9623 | 0 | 21.9623 | 22.9507 | 0 | 22.9507 | 23.9834 | 0 | 23.9834 | 25.0627 | 0 | 25.0627 | 26.1905 | 0 | 26.1905 | 27.3691 | 0 | 27.3691 | 28.6007 | 0 | 28.6007
|  | 13.0746 | 0 | 13.0746 | 14.0132 | 0 | 14.0132 | 14.6438 | 0 | 14.6438 | 15.3028 | 0 | 15.3028 | 15.9914 | 0 | 15.9914 | 16.711 | 0 | 16.711 | 17.463 | 0 | 17.463 | 18.2489 | 0 | 18.2489 | 19.0701 | 0 | 19.0701 | 19.9282 | 0 | 19.9282 | 20.825 | 0 | 20.825 | 21.7621 | 0 | 21.7621 | 22.7414 | 0 | 22.7414 | 23.7648 | 0 | 23.7648 | 24.8342 | 0 | 24.8342
|  | 11.613 | 0 | 11.613 | 12.4468 | 0 | 12.4468 | 13.0069 | 0 | 13.0069 | 13.5922 | 0 | 13.5922 | 14.2038 | 0 | 14.2038 | 14.843 | 0 | 14.843 | 15.5109 | 0 | 15.5109 | 16.2089 | 0 | 16.2089 | 16.9383 | 0 | 16.9383 | 17.7005 | 0 | 17.7005 | 18.4971 | 0 | 18.4971 | 19.3294 | 0 | 19.3294 | 20.1992 | 0 | 20.1992 | 21.1082 | 0 | 21.1082 | 22.0581 | 0 | 22.0581
|  | 11.0703 | 0 | 11.0703 | 11.8651 | 0 | 11.8651 | 12.399 | 0 | 12.399 | 12.9569 | 0 | 12.9569 | 13.54 | 0 | 13.54 | 14.1493 | 0 | 14.1493 | 14.786 | 0 | 14.786 | 15.4514 | 0 | 15.4514 | 16.1467 | 0 | 16.1467 | 16.8733 | 0 | 16.8733 | 17.6326 | 0 | 17.6326 | 18.4261 | 0 | 18.4261 | 19.2552 | 0 | 19.2552 | 20.1217 | 0 | 20.1217 | 21.0272 | 0 | 21.0272
|  | 10.5579 | 0 | 10.5579 | 11.3159 | 0 | 11.3159 | 11.8251 | 0 | 11.8251 | 12.3572 | 0 | 12.3572 | 12.9133 | 0 | 12.9133 | 13.4944 | 0 | 13.4944 | 14.1016 | 0 | 14.1016 | 14.7362 | 0 | 14.7362 | 15.3993 | 0 | 15.3993 | 16.0923 | 0 | 16.0923 | 16.8165 | 0 | 16.8165 | 17.5732 | 0 | 17.5732 | 18.364 | 0 | 18.364 | 19.1904 | 0 | 19.1904 | 20.0539 | 0 | 20.0539
|  | 10.8429 | 0 | 10.8429 | 11.6214 | 0 | 11.6214 | 12.1443 | 0 | 12.1443 | 12.6908 | 0 | 12.6908 | 13.2619 | 0 | 13.2619 | 13.8587 | 0 | 13.8587 | 14.4823 | 0 | 14.4823 | 15.134 | 0 | 15.134 | 15.8151 | 0 | 15.8151 | 16.5267 | 0 | 16.5267 | 17.2704 | 0 | 17.2704 | 18.0476 | 0 | 18.0476 | 18.8597 | 0 | 18.8597 | 19.7084 | 0 | 19.7084 | 20.5953 | 0 | 20.5953
|  | 11.0073 | 0 | 11.0073 | 11.7975 | 0 | 11.7975 | 12.3284 | 0 | 12.3284 | 12.8832 | 0 | 12.8832 | 13.463 | 0 | 13.463 | 14.0688 | 0 | 14.0688 | 14.7019 | 0 | 14.7019 | 15.3635 | 0 | 15.3635 | 16.0548 | 0 | 16.0548 | 16.7773 | 0 | 16.7773 | 17.5323 | 0 | 17.5323 | 18.3212 | 0 | 18.3212 | 19.1457 | 0 | 19.1457 | 20.0072 | 0 | 20.0072 | 20.9076 | 0 | 20.9076
|  | 11.8401 | 0 | 11.8401 | 12.6901 | 0 | 12.6901 | 13.2612 | 0 | 13.2612 | 13.858 | 0 | 13.858 | 14.4816 | 0 | 14.4816 | 15.1332 | 0 | 15.1332 | 15.8142 | 0 | 15.8142 | 16.5259 | 0 | 16.5259 | 17.2695 | 0 | 17.2695 | 18.0467 | 0 | 18.0467 | 18.8588 | 0 | 18.8588 | 19.7074 | 0 | 19.7074 | 20.5942 | 0 | 20.5942 | 21.521 | 0 | 21.521 | 22.4894 | 0 | 22.4894
|  | 13.2382 | 0 | 13.2382 | 14.1886 | 0 | 14.1886 | 14.8271 | 0 | 14.8271 | 15.4943 | 0 | 15.4943 | 16.1916 | 0 | 16.1916 | 16.9202 | 0 | 16.9202 | 17.6816 | 0 | 17.6816 | 18.4773 | 0 | 18.4773 | 19.3088 | 0 | 19.3088 | 20.1777 | 0 | 20.1777 | 21.0856 | 0 | 21.0856 | 22.0345 | 0 | 22.0345 | 23.0261 | 0 | 23.0261 | 24.0622 | 0 | 24.0622 | 25.145 | 0 | 25.145
|  | 14.6954 | 0 | 14.6954 | 15.7504 | 0 | 15.7504 | 16.4592 | 0 | 16.4592 | 17.1998 | 0 | 17.1998 | 17.9738 | 0 | 17.9738 | 18.7826 | 0 | 18.7826 | 19.6278 | 0 | 19.6278 | 20.5111 | 0 | 20.5111 | 21.4341 | 0 | 21.4341 | 22.3986 | 0 | 22.3986 | 23.4066 | 0 | 23.4066 | 24.4599 | 0 | 24.4599 | 25.5606 | 0 | 25.5606 | 26.7108 | 0 | 26.7108 | 27.9128 | 0 | 27.9128
|  | 16.2139 | 0 | 16.2139 | 17.3779 | 0 | 17.3779 | 18.16 | 0 | 18.16 | 18.9772 | 0 | 18.9772 | 19.8311 | 0 | 19.8311 | 20.7235 | 0 | 20.7235 | 21.6561 | 0 | 21.6561 | 22.6306 | 0 | 22.6306 | 23.649 | 0 | 23.649 | 24.7132 | 0 | 24.7132 | 25.8253 | 0 | 25.8253 | 26.9874 | 0 | 26.9874 | 28.2019 | 0 | 28.2019 | 29.4709 | 0 | 29.4709 | 30.7971 | 0 | 30.7971
|  | 16.8472 | 0 | 16.8472 | 18.0567 | 0 | 18.0567 | 18.8693 | 0 | 18.8693 | 19.7184 | 0 | 19.7184 | 20.6057 | 0 | 20.6057 | 21.533 | 0 | 21.533 | 22.502 | 0 | 22.502 | 23.5146 | 0 | 23.5146 | 24.5727 | 0 | 24.5727 | 25.6785 | 0 | 25.6785 | 26.834 | 0 | 26.834 | 28.0416 | 0 | 28.0416 | 29.3034 | 0 | 29.3034 | 30.6221 | 0 | 30.6221 | 32.0001 | 0 | 32.0001
|  | 17.1668 | 0 | 17.1668 | 18.3993 | 0 | 18.3993 | 19.2272 | 0 | 19.2272 | 20.0925 | 0 | 20.0925 | 20.9966 | 0 | 20.9966 | 21.9415 | 0 | 21.9415 | 22.9288 | 0 | 22.9288 | 23.9606 | 0 | 23.9606 | 25.0389 | 0 | 25.0389 | 26.1656 | 0 | 26.1656 | 27.3431 | 0 | 27.3431 | 28.5735 | 0 | 28.5735 | 29.8593 | 0 | 29.8593 | 31.203 | 0 | 31.203 | 32.6071 | 0 | 32.6071
|  | 18.0472 | 0 | 18.0472 | 19.3428 | 0 | 19.3428 | 20.2132 | 0 | 20.2132 | 21.1228 | 0 | 21.1228 | 22.0734 | 0 | 22.0734 | 23.0667 | 0 | 23.0667 | 24.1047 | 0 | 24.1047 | 25.1894 | 0 | 25.1894 | 26.3229 | 0 | 26.3229 | 27.5074 | 0 | 27.5074 | 28.7452 | 0 | 28.7452 | 30.0388 | 0 | 30.0388 | 31.3905 | 0 | 31.3905 | 32.8031 | 0 | 32.8031 | 34.2792 | 0 | 34.2792
|  | 16.6362 | 0 | 16.6362 | 17.8306 | 0 | 17.8306 | 18.6329 | 0 | 18.6329 | 19.4714 | 0 | 19.4714 | 20.3476 | 0 | 20.3476 | 21.2633 | 0 | 21.2633 | 22.2201 | 0 | 22.2201 | 23.22 | 0 | 23.22 | 24.2649 | 0 | 24.2649 | 25.3568 | 0 | 25.3568 | 26.4979 | 0 | 26.4979 | 27.6903 | 0 | 27.6903 | 28.9364 | 0 | 28.9364 | 30.2385 | 0 | 30.2385 | 31.5992 | 0 | 31.5992
|  | 14.3021 | 0 | 14.3021 | 15.3289 | 0 | 15.3289 | 16.0187 | 0 | 16.0187 | 16.7395 | 0 | 16.7395 | 17.4928 | 0 | 17.4928 | 18.28 | 0 | 18.28 | 19.1026 | 0 | 19.1026 | 19.9622 | 0 | 19.9622 | 20.8605 | 0 | 20.8605 | 21.7992 | 0 | 21.7992 | 22.7802 | 0 | 22.7802 | 23.8053 | 0 | 23.8053 | 24.8766 | 0 | 24.8766 | 25.996 | 0 | 25.996 | 27.1658 | 0 | 27.1658
|  | 11.8707 | 0 | 11.8707 | 12.723 | 0 | 12.723 | 13.2955 | 0 | 13.2955 | 13.8938 | 0 | 13.8938 | 14.519 | 0 | 14.519 | 15.1724 | 0 | 15.1724 | 15.8551 | 0 | 15.8551 | 16.5686 | 0 | 16.5686 | 17.3142 | 0 | 17.3142 | 18.0933 | 0 | 18.0933 | 18.9075 | 0 | 18.9075 | 19.7584 | 0 | 19.7584 | 20.6475 | 0 | 20.6475 | 21.5766 | 0 | 21.5766 | 22.5476 | 0 | 22.5476
|  | 11.1824 | 0 | 11.1824 | 11.9853 | 0 | 11.9853 | 12.5246 | 0 | 12.5246 | 13.0882 | 0 | 13.0882 | 13.6772 | 0 | 13.6772 | 14.2926 | 0 | 14.2926 | 14.9358 | 0 | 14.9358 | 15.6079 | 0 | 15.6079 | 16.3103 | 0 | 16.3103 | 17.0442 | 0 | 17.0442 | 17.8112 | 0 | 17.8112 | 18.6127 | 0 | 18.6127 | 19.4503 | 0 | 19.4503 | 20.3256 | 0 | 20.3256 | 21.2402 | 0 | 21.2402
|  | 10.2942 | 0 | 10.2942 | 11.0333 | 0 | 11.0333 | 11.5298 | 0 | 11.5298 | 12.0486 | 0 | 12.0486 | 12.5908 | 0 | 12.5908 | 13.1574 | 0 | 13.1574 | 13.7495 | 0 | 13.7495 | 14.3682 | 0 | 14.3682 | 15.0148 | 0 | 15.0148 | 15.6904 | 0 | 15.6904 | 16.3965 | 0 | 16.3965 | 17.1343 | 0 | 17.1343 | 17.9054 | 0 | 17.9054 | 18.7111 | 0 | 18.7111 | 19.5531 | 0 | 19.5531
|  | 10.0341 | 0 | 10.0341 | 10.7545 | 0 | 10.7545 | 11.2384 | 0 | 11.2384 | 11.7441 | 0 | 11.7441 | 12.2726 | 0 | 12.2726 | 12.8249 | 0 | 12.8249 | 13.402 | 0 | 13.402 | 14.0051 | 0 | 14.0051 | 14.6353 | 0 | 14.6353 | 15.2939 | 0 | 15.2939 | 15.9822 | 0 | 15.9822 | 16.7013 | 0 | 16.7013 | 17.4529 | 0 | 17.4529 | 18.2383 | 0 | 18.2383 | 19.059 | 0 | 19.059
|  | 9.5767 | 0 | 9.5767 | 10.2643 | 0 | 10.2643 | 10.7262 | 0 | 10.7262 | 11.2088 | 0 | 11.2088 | 11.7132 | 0 | 11.7132 | 12.2403 | 0 | 12.2403 | 12.7911 | 0 | 12.7911 | 13.3667 | 0 | 13.3667 | 13.9683 | 0 | 13.9683 | 14.5968 | 0 | 14.5968 | 15.2537 | 0 | 15.2537 | 15.9401 | 0 | 15.9401 | 16.6574 | 0 | 16.6574 | 17.407 | 0 | 17.407 | 18.1903 | 0 | 18.1903
|  | 9.7527 | 0 | 9.7527 | 10.4529 | 0 | 10.4529 | 10.9232 | 0 | 10.9232 | 11.4148 | 0 | 11.4148 | 11.9285 | 0 | 11.9285 | 12.4652 | 0 | 12.4652 | 13.0262 | 0 | 13.0262 | 13.6123 | 0 | 13.6123 | 14.2249 | 0 | 14.2249 | 14.865 | 0 | 14.865 | 15.534 | 0 | 15.534 | 16.233 | 0 | 16.233 | 16.9635 | 0 | 16.9635 | 17.7268 | 0 | 17.7268 | 18.5245 | 0 | 18.5245
|  | 10.7955 | 0 | 10.7955 | 11.5705 | 0 | 11.5705 | 12.0912 | 0 | 12.0912 | 12.6353 | 0 | 12.6353 | 13.2039 | 0 | 13.2039 | 13.7981 | 0 | 13.7981 | 14.419 | 0 | 14.419 | 15.0679 | 0 | 15.0679 | 15.7459 | 0 | 15.7459 | 16.4545 | 0 | 16.4545 | 17.1949 | 0 | 17.1949 | 17.9687 | 0 | 17.9687 | 18.7773 | 0 | 18.7773 | 19.6223 | 0 | 19.6223 | 20.5053 | 0 | 20.5053
|  | 13.5567 | 0 | 13.5567 | 14.5299 | 0 | 14.5299 | 15.1838 | 0 | 15.1838 | 15.867 | 0 | 15.867 | 16.5811 | 0 | 16.5811 | 17.3272 | 0 | 17.3272 | 18.1069 | 0 | 18.1069 | 18.9217 | 0 | 18.9217 | 19.7732 | 0 | 19.7732 | 20.663 | 0 | 20.663 | 21.5929 | 0 | 21.5929 | 22.5645 | 0 | 22.5645 | 23.5799 | 0 | 23.5799 | 24.641 | 0 | 24.641 | 25.7499 | 0 | 25.7499
|  | 14.7197 | 0 | 14.7197 | 15.7765 | 0 | 15.7765 | 16.4864 | 0 | 16.4864 | 17.2283 | 0 | 17.2283 | 18.0036 | 0 | 18.0036 | 18.8138 | 0 | 18.8138 | 19.6604 | 0 | 19.6604 | 20.5451 | 0 | 20.5451 | 21.4696 | 0 | 21.4696 | 22.4358 | 0 | 22.4358 | 23.4454 | 0 | 23.4454 | 24.5004 | 0 | 24.5004 | 25.6029 | 0 | 25.6029 | 26.7551 | 0 | 26.7551 | 27.9591 | 0 | 27.9591
|  | 12.8979 | 0 | 12.8979 | 13.8238 | 0 | 13.8238 | 14.4459 | 0 | 14.4459 | 15.096 | 0 | 15.096 | 15.7753 | 0 | 15.7753 | 16.4852 | 0 | 16.4852 | 17.227 | 0 | 17.227 | 18.0022 | 0 | 18.0022 | 18.8123 | 0 | 18.8123 | 19.6589 | 0 | 19.6589 | 20.5435 | 0 | 20.5435 | 21.468 | 0 | 21.468 | 22.434 | 0 | 22.434 | 23.4436 | 0 | 23.4436 | 24.4985 | 0 | 24.4985
|  | 12.0632 | 0 | 12.0632 | 12.9293 | 0 | 12.9293 | 13.5111 | 0 | 13.5111 | 14.1191 | 0 | 14.1191 | 14.7545 | 0 | 14.7545 | 15.4184 | 0 | 15.4184 | 16.1122 | 0 | 16.1122 | 16.8373 | 0 | 16.8373 | 17.595 | 0 | 17.595 | 18.3867 | 0 | 18.3867 | 19.2141 | 0 | 19.2141 | 20.0788 | 0 | 20.0788 | 20.9823 | 0 | 20.9823 | 21.9265 | 0 | 21.9265 | 22.9132 | 0 | 22.9132
|  | 12.1219 | 0 | 12.1219 | 12.9922 | 0 | 12.9922 | 13.5768 | 0 | 13.5768 | 14.1878 | 0 | 14.1878 | 14.8263 | 0 | 14.8263 | 15.4934 | 0 | 15.4934 | 16.1906 | 0 | 16.1906 | 16.9192 | 0 | 16.9192 | 17.6806 | 0 | 17.6806 | 18.4762 | 0 | 18.4762 | 19.3076 | 0 | 19.3076 | 20.1765 | 0 | 20.1765 | 21.0844 | 0 | 21.0844 | 22.0332 | 0 | 22.0332 | 23.0247 | 0 | 23.0247
|  | 12.958 | 0 | 12.958 | 13.8883 | 0 | 13.8883 | 14.5133 | 0 | 14.5133 | 15.1664 | 0 | 15.1664 | 15.8488 | 0 | 15.8488 | 16.562 | 0 | 16.562 | 17.3073 | 0 | 17.3073 | 18.0862 | 0 | 18.0862 | 18.9 | 0 | 18.9 | 19.7505 | 0 | 19.7505 | 20.6393 | 0 | 20.6393 | 21.5681 | 0 | 21.5681 | 22.5387 | 0 | 22.5387 | 23.5529 | 0 | 23.5529 | 24.6128 | 0 | 24.6128
|  | 13.5845 | 0 | 13.5845 | 14.5598 | 0 | 14.5598 | 15.215 | 0 | 15.215 | 15.8996 | 0 | 15.8996 | 16.6151 | 0 | 16.6151 | 17.3628 | 0 | 17.3628 | 18.1441 | 0 | 18.1441 | 18.9606 | 0 | 18.9606 | 19.8138 | 0 | 19.8138 | 20.7055 | 0 | 20.7055 | 21.6372 | 0 | 21.6372 | 22.6109 | 0 | 22.6109 | 23.6284 | 0 | 23.6284 | 24.6917 | 0 | 24.6917 | 25.8028 | 0 | 25.8028
|  | 13.7101 | 0 | 13.7101 | 14.6944 | 0 | 14.6944 | 15.3556 | 0 | 15.3556 | 16.0466 | 0 | 16.0466 | 16.7687 | 0 | 16.7687 | 17.5233 | 0 | 17.5233 | 18.3118 | 0 | 18.3118 | 19.1359 | 0 | 19.1359 | 19.997 | 0 | 19.997 | 20.8969 | 0 | 20.8969 | 21.8372 | 0 | 21.8372 | 22.8199 | 0 | 22.8199 | 23.8468 | 0 | 23.8468 | 24.9199 | 0 | 24.9199 | 26.0413 | 0 | 26.0413
|  | 12.9087 | 0 | 12.9087 | 13.8354 | 0 | 13.8354 | 14.458 | 0 | 14.458 | 15.1086 | 0 | 15.1086 | 15.7885 | 0 | 15.7885 | 16.499 | 0 | 16.499 | 17.2414 | 0 | 17.2414 | 18.0173 | 0 | 18.0173 | 18.8281 | 0 | 18.8281 | 19.6753 | 0 | 19.6753 | 20.5607 | 0 | 20.5607 | 21.486 | 0 | 21.486 | 22.4528 | 0 | 22.4528 | 23.4632 | 0 | 23.4632 | 24.5191 | 0 | 24.5191
|  | 14.2178 | 0 | 14.2178 | 15.2386 | 0 | 15.2386 | 15.9243 | 0 | 15.9243 | 16.6409 | 0 | 16.6409 | 17.3897 | 0 | 17.3897 | 18.1723 | 0 | 18.1723 | 18.99 | 0 | 18.99 | 19.8446 | 0 | 19.8446 | 20.7376 | 0 | 20.7376 | 21.6708 | 0 | 21.6708 | 22.6459 | 0 | 22.6459 | 23.665 | 0 | 23.665 | 24.7299 | 0 | 24.7299 | 25.8428 | 0 | 25.8428 | 27.0057 | 0 | 27.0057
|  | 15.2397 | 0 | 15.2397 | 16.3338 | 0 | 16.3338 | 17.0688 | 0 | 17.0688 | 17.8369 | 0 | 17.8369 | 18.6396 | 0 | 18.6396 | 19.4784 | 0 | 19.4784 | 20.3549 | 0 | 20.3549 | 21.2709 | 0 | 21.2709 | 22.2281 | 0 | 22.2281 | 23.2283 | 0 | 23.2283 | 24.2736 | 0 | 24.2736 | 25.3659 | 0 | 25.3659 | 26.5074 | 0 | 26.5074 | 27.7002 | 0 | 27.7002 | 28.9467 | 0 | 28.9467
|  | 16.9608 | 0 | 16.9608 | 18.1785 | 0 | 18.1785 | 18.9965 | 0 | 18.9965 | 19.8513 | 0 | 19.8513 | 20.7446 | 0 | 20.7446 | 21.6781 | 0 | 21.6781 | 22.6537 | 0 | 22.6537 | 23.6731 | 0 | 23.6731 | 24.7384 | 0 | 24.7384 | 25.8516 | 0 | 25.8516 | 27.0149 | 0 | 27.0149 | 28.2306 | 0 | 28.2306 | 29.501 | 0 | 29.501 | 30.8285 | 0 | 30.8285 | 32.2158 | 0 | 32.2158
|  | 17.4217 | 0 | 17.4217 | 18.6724 | 0 | 18.6724 | 19.5126 | 0 | 19.5126 | 20.3907 | 0 | 20.3907 | 21.3083 | 0 | 21.3083 | 22.2672 | 0 | 22.2672 | 23.2692 | 0 | 23.2692 | 24.3163 | 0 | 24.3163 | 25.4105 | 0 | 25.4105 | 26.554 | 0 | 26.554 | 27.7489 | 0 | 27.7489 | 28.9976 | 0 | 28.9976 | 30.3025 | 0 | 30.3025 | 31.6661 | 0 | 31.6661 | 33.0911 | 0 | 33.0911
|  | 17.7541 | 0 | 17.7541 | 19.0287 | 0 | 19.0287 | 19.885 | 0 | 19.885 | 20.7798 | 0 | 20.7798 | 21.7149 | 0 | 21.7149 | 22.692 | 0 | 22.692 | 23.7132 | 0 | 23.7132 | 24.7803 | 0 | 24.7803 | 25.8954 | 0 | 25.8954 | 27.0607 | 0 | 27.0607 | 28.2784 | 0 | 28.2784 | 29.5509 | 0 | 29.5509 | 30.8807 | 0 | 30.8807 | 32.2704 | 0 | 32.2704 | 33.7225 | 0 | 33.7225
|  | 18.627 | 0 | 18.627 | 19.9642 | 0 | 19.9642 | 20.8626 | 0 | 20.8626 | 21.8014 | 0 | 21.8014 | 22.7825 | 0 | 22.7825 | 23.8077 | 0 | 23.8077 | 24.8791 | 0 | 24.8791 | 25.9986 | 0 | 25.9986 | 27.1686 | 0 | 27.1686 | 28.3911 | 0 | 28.3911 | 29.6687 | 0 | 29.6687 | 31.0038 | 0 | 31.0038 | 32.399 | 0 | 32.399 | 33.857 | 0 | 33.857 | 35.3805 | 0 | 35.3805
|  | 16.6072 | 0 | 16.6072 | 17.7995 | 0 | 17.7995 | 18.6004 | 0 | 18.6004 | 19.4375 | 0 | 19.4375 | 20.3121 | 0 | 20.3121 | 21.2262 | 0 | 21.2262 | 22.1814 | 0 | 22.1814 | 23.1795 | 0 | 23.1795 | 24.2226 | 0 | 24.2226 | 25.3126 | 0 | 25.3126 | 26.4517 | 0 | 26.4517 | 27.642 | 0 | 27.642 | 28.8859 | 0 | 28.8859 | 30.1858 | 0 | 30.1858 | 31.5441 | 0 | 31.5441
|  | 14.5108 | 0 | 14.5108 | 15.5525 | 0 | 15.5525 | 16.2524 | 0 | 16.2524 | 16.9837 | 0 | 16.9837 | 17.748 | 0 | 17.748 | 18.5467 | 0 | 18.5467 | 19.3813 | 0 | 19.3813 | 20.2534 | 0 | 20.2534 | 21.1648 | 0 | 21.1648 | 22.1172 | 0 | 22.1172 | 23.1125 | 0 | 23.1125 | 24.1526 | 0 | 24.1526 | 25.2394 | 0 | 25.2394 | 26.3752 | 0 | 26.3752 | 27.5621 | 0 | 27.5621
|  | 12.1851 | 0 | 12.1851 | 13.0599 | 0 | 13.0599 | 13.6476 | 0 | 13.6476 | 14.2618 | 0 | 14.2618 | 14.9035 | 0 | 14.9035 | 15.5742 | 0 | 15.5742 | 16.275 | 0 | 16.275 | 17.0074 | 0 | 17.0074 | 17.7728 | 0 | 17.7728 | 18.5725 | 0 | 18.5725 | 19.4083 | 0 | 19.4083 | 20.2817 | 0 | 20.2817 | 21.1943 | 0 | 21.1943 | 22.1481 | 0 | 22.1481 | 23.1448 | 0 | 23.1448
|  | 11.5499 | 0 | 11.5499 | 12.3791 | 0 | 12.3791 | 12.9362 | 0 | 12.9362 | 13.5183 | 0 | 13.5183 | 14.1266 | 0 | 14.1266 | 14.7623 | 0 | 14.7623 | 15.4266 | 0 | 15.4266 | 16.1208 | 0 | 16.1208 | 16.8463 | 0 | 16.8463 | 17.6044 | 0 | 17.6044 | 18.3966 | 0 | 18.3966 | 19.2244 | 0 | 19.2244 | 20.0895 | 0 | 20.0895 | 20.9935 | 0 | 20.9935 | 21.9382 | 0 | 21.9382
|  | 10.6254 | 0 | 10.6254 | 11.3883 | 0 | 11.3883 | 11.9007 | 0 | 11.9007 | 12.4363 | 0 | 12.4363 | 12.9959 | 0 | 12.9959 | 13.5807 | 0 | 13.5807 | 14.1918 | 0 | 14.1918 | 14.8305 | 0 | 14.8305 | 15.4978 | 0 | 15.4978 | 16.1952 | 0 | 16.1952 | 16.924 | 0 | 16.924 | 17.6856 | 0 | 17.6856 | 18.4815 | 0 | 18.4815 | 19.3131 | 0 | 19.3131 | 20.1822 | 0 | 20.1822
|  | 10.4041 | 0 | 10.4041 | 11.151 | 0 | 11.151 | 11.6528 | 0 | 11.6528 | 12.1772 | 0 | 12.1772 | 12.7251 | 0 | 12.7251 | 13.2978 | 0 | 13.2978 | 13.8962 | 0 | 13.8962 | 14.5215 | 0 | 14.5215 | 15.175 | 0 | 15.175 | 15.8578 | 0 | 15.8578 | 16.5715 | 0 | 16.5715 | 17.3172 | 0 | 17.3172 | 18.0964 | 0 | 18.0964 | 18.9108 | 0 | 18.9108 | 19.7618 | 0 | 19.7618
|  | 9.98 | 0 | 9.98 | 10.6965 | 0 | 10.6965 | 11.1779 | 0 | 11.1779 | 11.6809 | 0 | 11.6809 | 12.2065 | 0 | 12.2065 | 12.7558 | 0 | 12.7558 | 13.3298 | 0 | 13.3298 | 13.9297 | 0 | 13.9297 | 14.5565 | 0 | 14.5565 | 15.2115 | 0 | 15.2115 | 15.8961 | 0 | 15.8961 | 16.6114 | 0 | 16.6114 | 17.3589 | 0 | 17.3589 | 18.1401 | 0 | 18.1401 | 18.9564 | 0 | 18.9564
|  | 9.9246 | 0 | 9.9246 | 10.6371 | 0 | 10.6371 | 11.1158 | 0 | 11.1158 | 11.616 | 0 | 11.616 | 12.1387 | 0 | 12.1387 | 12.6849 | 0 | 12.6849 | 13.2558 | 0 | 13.2558 | 13.8523 | 0 | 13.8523 | 14.4756 | 0 | 14.4756 | 15.127 | 0 | 15.127 | 15.8077 | 0 | 15.8077 | 16.5191 | 0 | 16.5191 | 17.2625 | 0 | 17.2625 | 18.0393 | 0 | 18.0393 | 18.851 | 0 | 18.851
|  | 10.8167 | 0 | 10.8167 | 11.5933 | 0 | 11.5933 | 12.115 | 0 | 12.115 | 12.6601 | 0 | 12.6601 | 13.2298 | 0 | 13.2298 | 13.8252 | 0 | 13.8252 | 14.4473 | 0 | 14.4473 | 15.0975 | 0 | 15.0975 | 15.7768 | 0 | 15.7768 | 16.4868 | 0 | 16.4868 | 17.2287 | 0 | 17.2287 | 18.004 | 0 | 18.004 | 18.8142 | 0 | 18.8142 | 19.6608 | 0 | 19.6608 | 20.5455 | 0 | 20.5455
|  | 13.3275 | 0 | 13.3275 | 14.2843 | 0 | 14.2843 | 14.9271 | 0 | 14.9271 | 15.5988 | 0 | 15.5988 | 16.3008 | 0 | 16.3008 | 17.0343 | 0 | 17.0343 | 17.8009 | 0 | 17.8009 | 18.6019 | 0 | 18.6019 | 19.439 | 0 | 19.439 | 20.3137 | 0 | 20.3137 | 21.2279 | 0 | 21.2279 | 22.1831 | 0 | 22.1831 | 23.1814 | 0 | 23.1814 | 24.2245 | 0 | 24.2245 | 25.3146 | 0 | 25.3146
|  | 14.7472 | 0 | 14.7472 | 15.806 | 0 | 15.806 | 16.5172 | 0 | 16.5172 | 17.2605 | 0 | 17.2605 | 18.0372 | 0 | 18.0372 | 18.8489 | 0 | 18.8489 | 19.6971 | 0 | 19.6971 | 20.5835 | 0 | 20.5835 | 21.5097 | 0 | 21.5097 | 22.4777 | 0 | 22.4777 | 23.4892 | 0 | 23.4892 | 24.5462 | 0 | 24.5462 | 25.6507 | 0 | 25.6507 | 26.805 | 0 | 26.805 | 28.0113 | 0 | 28.0113
|  | 13.8956 | 0 | 13.8956 | 14.8931 | 0 | 14.8931 | 15.5633 | 0 | 15.5633 | 16.2637 | 0 | 16.2637 | 16.9955 | 0 | 16.9955 | 17.7603 | 0 | 17.7603 | 18.5596 | 0 | 18.5596 | 19.3947 | 0 | 19.3947 | 20.2675 | 0 | 20.2675 | 21.1795 | 0 | 21.1795 | 22.1326 | 0 | 22.1326 | 23.1286 | 0 | 23.1286 | 24.1694 | 0 | 24.1694 | 25.257 | 0 | 25.257 | 26.3936 | 0 | 26.3936
|  | 13.856 | 0 | 13.856 | 14.8508 | 0 | 14.8508 | 15.5191 | 0 | 15.5191 | 16.2174 | 0 | 16.2174 | 16.9472 | 0 | 16.9472 | 17.7098 | 0 | 17.7098 | 18.5068 | 0 | 18.5068 | 19.3396 | 0 | 19.3396 | 20.2099 | 0 | 20.2099 | 21.1193 | 0 | 21.1193 | 22.0697 | 0 | 22.0697 | 23.0628 | 0 | 23.0628 | 24.1006 | 0 | 24.1006 | 25.1852 | 0 | 25.1852 | 26.3185 | 0 | 26.3185
|  | 13.7305 | 0 | 13.7305 | 14.7162 | 0 | 14.7162 | 15.3785 | 0 | 15.3785 | 16.0705 | 0 | 16.0705 | 16.7937 | 0 | 16.7937 | 17.5494 | 0 | 17.5494 | 18.3391 | 0 | 18.3391 | 19.1644 | 0 | 19.1644 | 20.0268 | 0 | 20.0268 | 20.928 | 0 | 20.928 | 21.8697 | 0 | 21.8697 | 22.8539 | 0 | 22.8539 | 23.8823 | 0 | 23.8823 | 24.957 | 0 | 24.957 | 26.08 | 0 | 26.08
|  | 14.0276 | 0 | 14.0276 | 15.0346 | 0 | 15.0346 | 15.7112 | 0 | 15.7112 | 16.4182 | 0 | 16.4182 | 17.157 | 0 | 17.157 | 17.9291 | 0 | 17.9291 | 18.7359 | 0 | 18.7359 | 19.579 | 0 | 19.579 | 20.4601 | 0 | 20.4601 | 21.3808 | 0 | 21.3808 | 22.3429 | 0 | 22.3429 | 23.3483 | 0 | 23.3483 | 24.399 | 0 | 24.399 | 25.4969 | 0 | 25.4969 | 26.6443 | 0 | 26.6443
|  | 13.4783 | 0 | 13.4783 | 14.4459 | 0 | 14.4459 | 15.096 | 0 | 15.096 | 15.7753 | 0 | 15.7753 | 16.4852 | 0 | 16.4852 | 17.227 | 0 | 17.227 | 18.0023 | 0 | 18.0023 | 18.8124 | 0 | 18.8124 | 19.6589 | 0 | 19.6589 | 20.5436 | 0 | 20.5436 | 21.468 | 0 | 21.468 | 22.4341 | 0 | 22.4341 | 23.4436 | 0 | 23.4436 | 24.4986 | 0 | 24.4986 | 25.601 | 0 | 25.601
|  | 13.4801 | 0 | 13.4801 | 14.4479 | 0 | 14.4479 | 15.098 | 0 | 15.098 | 15.7774 | 0 | 15.7774 | 16.4874 | 0 | 16.4874 | 17.2294 | 0 | 17.2294 | 18.0047 | 0 | 18.0047 | 18.8149 | 0 | 18.8149 | 19.6616 | 0 | 19.6616 | 20.5463 | 0 | 20.5463 | 21.4709 | 0 | 21.4709 | 22.4371 | 0 | 22.4371 | 23.4468 | 0 | 23.4468 | 24.5019 | 0 | 24.5019 | 25.6045 | 0 | 25.6045
|  | 12.836 | 0 | 12.836 | 13.7575 | 0 | 13.7575 | 14.3766 | 0 | 14.3766 | 15.0236 | 0 | 15.0236 | 15.6996 | 0 | 15.6996 | 16.4061 | 0 | 16.4061 | 17.1444 | 0 | 17.1444 | 17.9159 | 0 | 17.9159 | 18.7221 | 0 | 18.7221 | 19.5646 | 0 | 19.5646 | 20.445 | 0 | 20.445 | 21.365 | 0 | 21.365 | 22.3264 | 0 | 22.3264 | 23.3311 | 0 | 23.3311 | 24.381 | 0 | 24.381
|  | 12.6595 | 0 | 12.6595 | 13.5684 | 0 | 13.5684 | 14.1789 | 0 | 14.1789 | 14.817 | 0 | 14.817 | 15.4838 | 0 | 15.4838 | 16.1805 | 0 | 16.1805 | 16.9086 | 0 | 16.9086 | 17.6695 | 0 | 17.6695 | 18.4647 | 0 | 18.4647 | 19.2956 | 0 | 19.2956 | 20.1639 | 0 | 20.1639 | 21.0713 | 0 | 21.0713 | 22.0195 | 0 | 22.0195 | 23.0103 | 0 | 23.0103 | 24.0458 | 0 | 24.0458
|  | 14.2 | 0 | 14.2 | 15.2195 | 0 | 15.2195 | 15.9044 | 0 | 15.9044 | 16.6201 | 0 | 16.6201 | 17.368 | 0 | 17.368 | 18.1495 | 0 | 18.1495 | 18.9663 | 0 | 18.9663 | 19.8197 | 0 | 19.8197 | 20.7116 | 0 | 20.7116 | 21.6436 | 0 | 21.6436 | 22.6176 | 0 | 22.6176 | 23.6354 | 0 | 23.6354 | 24.699 | 0 | 24.699 | 25.8104 | 0 | 25.8104 | 26.9719 | 0 | 26.9719
|  | 15.6042 | 0 | 15.6042 | 16.7244 | 0 | 16.7244 | 17.477 | 0 | 17.477 | 18.2635 | 0 | 18.2635 | 19.0854 | 0 | 19.0854 | 19.9442 | 0 | 19.9442 | 20.8417 | 0 | 20.8417 | 21.7796 | 0 | 21.7796 | 22.7596 | 0 | 22.7596 | 23.7838 | 0 | 23.7838 | 24.8541 | 0 | 24.8541 | 25.9725 | 0 | 25.9725 | 27.1413 | 0 | 27.1413 | 28.3626 | 0 | 28.3626 | 29.639 | 0 | 29.639
|  | 16.4661 | 0 | 16.4661 | 17.6482 | 0 | 17.6482 | 18.4424 | 0 | 18.4424 | 19.2723 | 0 | 19.2723 | 20.1395 | 0 | 20.1395 | 21.0458 | 0 | 21.0458 | 21.9929 | 0 | 21.9929 | 22.9826 | 0 | 22.9826 | 24.0168 | 0 | 24.0168 | 25.0975 | 0 | 25.0975 | 26.2269 | 0 | 26.2269 | 27.4071 | 0 | 27.4071 | 28.6405 | 0 | 28.6405 | 29.9293 | 0 | 29.9293 | 31.2761 | 0 | 31.2761
|  | 17.135 | 0 | 17.135 | 18.3652 | 0 | 18.3652 | 19.1916 | 0 | 19.1916 | 20.0552 | 0 | 20.0552 | 20.9577 | 0 | 20.9577 | 21.9008 | 0 | 21.9008 | 22.8863 | 0 | 22.8863 | 23.9162 | 0 | 23.9162 | 24.9925 | 0 | 24.9925 | 26.1171 | 0 | 26.1171 | 27.2924 | 0 | 27.2924 | 28.5206 | 0 | 28.5206 | 29.804 | 0 | 29.804 | 31.1452 | 0 | 31.1452 | 32.5467 | 0 | 32.5467
|  | 19.3136 | 0 | 19.3136 | 20.7002 | 0 | 20.7002 | 21.6317 | 0 | 21.6317 | 22.6051 | 0 | 22.6051 | 23.6224 | 0 | 23.6224 | 24.6854 | 0 | 24.6854 | 25.7962 | 0 | 25.7962 | 26.957 | 0 | 26.957 | 28.1701 | 0 | 28.1701 | 29.4378 | 0 | 29.4378 | 30.7624 | 0 | 30.7624 | 32.1468 | 0 | 32.1468 | 33.5934 | 0 | 33.5934 | 35.1051 | 0 | 35.1051 | 36.6848 | 0 | 36.6848
|  | 17.5255 | 0 | 17.5255 | 18.7837 | 0 | 18.7837 | 19.629 | 0 | 19.629 | 20.5123 | 0 | 20.5123 | 21.4353 | 0 | 21.4353 | 22.3999 | 0 | 22.3999 | 23.4079 | 0 | 23.4079 | 24.4613 | 0 | 24.4613 | 25.562 | 0 | 25.562 | 26.7123 | 0 | 26.7123 | 27.9144 | 0 | 27.9144 | 29.1705 | 0 | 29.1705 | 30.4832 | 0 | 30.4832 | 31.8549 | 0 | 31.8549 | 33.2884 | 0 | 33.2884
|  | 15.4482 | 0 | 15.4482 | 16.5573 | 0 | 16.5573 | 17.3023 | 0 | 17.3023 | 18.0809 | 0 | 18.0809 | 18.8946 | 0 | 18.8946 | 19.7448 | 0 | 19.7448 | 20.6334 | 0 | 20.6334 | 21.5619 | 0 | 21.5619 | 22.5321 | 0 | 22.5321 | 23.5461 | 0 | 23.5461 | 24.6057 | 0 | 24.6057 | 25.7129 | 0 | 25.7129 | 26.87 | 0 | 26.87 | 28.0791 | 0 | 28.0791 | 29.3427 | 0 | 29.3427
|  | 13.4562 | 0 | 13.4562 | 14.4222 | 0 | 14.4222 | 15.0712 | 0 | 15.0712 | 15.7494 | 0 | 15.7494 | 16.4582 | 0 | 16.4582 | 17.1988 | 0 | 17.1988 | 17.9727 | 0 | 17.9727 | 18.7815 | 0 | 18.7815 | 19.6267 | 0 | 19.6267 | 20.5099 | 0 | 20.5099 | 21.4328 | 0 | 21.4328 | 22.3973 | 0 | 22.3973 | 23.4052 | 0 | 23.4052 | 24.4584 | 0 | 24.4584 | 25.559 | 0 | 25.559
|  | 12.1572 | 0 | 12.1572 | 13.03 | 0 | 13.03 | 13.6163 | 0 | 13.6163 | 14.2291 | 0 | 14.2291 | 14.8694 | 0 | 14.8694 | 15.5385 | 0 | 15.5385 | 16.2377 | 0 | 16.2377 | 16.9684 | 0 | 16.9684 | 17.732 | 0 | 17.732 | 18.5299 | 0 | 18.5299 | 19.3638 | 0 | 19.3638 | 20.2351 | 0 | 20.2351 | 21.1457 | 0 | 21.1457 | 22.0973 | 0 | 22.0973 | 23.0917 | 0 | 23.0917
|  | 10.7521 | 0 | 10.7521 | 11.524 | 0 | 11.524 | 12.0426 | 0 | 12.0426 | 12.5845 | 0 | 12.5845 | 13.1508 | 0 | 13.1508 | 13.7426 | 0 | 13.7426 | 14.361 | 0 | 14.361 | 15.0072 | 0 | 15.0072 | 15.6825 | 0 | 15.6825 | 16.3883 | 0 | 16.3883 | 17.1257 | 0 | 17.1257 | 17.8964 | 0 | 17.8964 | 18.7017 | 0 | 18.7017 | 19.5433 | 0 | 19.5433 | 20.4228 | 0 | 20.4228
|  | 10.4986 | 0 | 10.4986 | 11.2523 | 0 | 11.2523 | 11.7586 | 0 | 11.7586 | 12.2878 | 0 | 12.2878 | 12.8407 | 0 | 12.8407 | 13.4185 | 0 | 13.4185 | 14.0224 | 0 | 14.0224 | 14.6534 | 0 | 14.6534 | 15.3128 | 0 | 15.3128 | 16.0019 | 0 | 16.0019 | 16.722 | 0 | 16.722 | 17.4744 | 0 | 17.4744 | 18.2608 | 0 | 18.2608 | 19.0825 | 0 | 19.0825 | 19.9412 | 0 | 19.9412
|  | 9.7258 | 0 | 9.7258 | 10.4241 | 0 | 10.4241 | 10.8932 | 0 | 10.8932 | 11.3833 | 0 | 11.3833 | 11.8956 | 0 | 11.8956 | 12.4309 | 0 | 12.4309 | 12.9903 | 0 | 12.9903 | 13.5749 | 0 | 13.5749 | 14.1857 | 0 | 14.1857 | 14.8241 | 0 | 14.8241 | 15.4912 | 0 | 15.4912 | 16.1883 | 0 | 16.1883 | 16.9167 | 0 | 16.9167 | 17.678 | 0 | 17.678 | 18.4735 | 0 | 18.4735
|  | 9.7126 | 0 | 9.7126 | 10.4098 | 0 | 10.4098 | 10.8783 | 0 | 10.8783 | 11.3678 | 0 | 11.3678 | 11.8794 | 0 | 11.8794 | 12.4139 | 0 | 12.4139 | 12.9726 | 0 | 12.9726 | 13.5563 | 0 | 13.5563 | 14.1664 | 0 | 14.1664 | 14.8038 | 0 | 14.8038 | 15.47 | 0 | 15.47 | 16.1662 | 0 | 16.1662 | 16.8936 | 0 | 16.8936 | 17.6539 | 0 | 17.6539 | 18.4483 | 0 | 18.4483
|  | 10.0631 | 0 | 10.0631 | 10.7855 | 0 | 10.7855 | 11.2709 | 0 | 11.2709 | 11.7781 | 0 | 11.7781 | 12.3081 | 0 | 12.3081 | 12.862 | 0 | 12.862 | 13.4407 | 0 | 13.4407 | 14.0456 | 0 | 14.0456 | 14.6776 | 0 | 14.6776 | 15.3381 | 0 | 15.3381 | 16.0283 | 0 | 16.0283 | 16.7496 | 0 | 16.7496 | 17.5033 | 0 | 17.5033 | 18.291 | 0 | 18.291 | 19.1141 | 0 | 19.1141
|  | 10.5888 | 0 | 10.5888 | 11.349 | 0 | 11.349 | 11.8597 | 0 | 11.8597 | 12.3934 | 0 | 12.3934 | 12.9511 | 0 | 12.9511 | 13.5339 | 0 | 13.5339 | 14.1429 | 0 | 14.1429 | 14.7793 | 0 | 14.7793 | 15.4444 | 0 | 15.4444 | 16.1394 | 0 | 16.1394 | 16.8657 | 0 | 16.8657 | 17.6246 | 0 | 17.6246 | 18.4177 | 0 | 18.4177 | 19.2465 | 0 | 19.2465 | 20.1126 | 0 | 20.1126
|  | 13.2699 | 0 | 13.2699 | 14.2225 | 0 | 14.2225 | 14.8626 | 0 | 14.8626 | 15.5314 | 0 | 15.5314 | 16.2303 | 0 | 16.2303 | 16.9606 | 0 | 16.9606 | 17.7239 | 0 | 17.7239 | 18.5214 | 0 | 18.5214 | 19.3549 | 0 | 19.3549 | 20.2259 | 0 | 20.2259 | 21.1361 | 0 | 21.1361 | 22.0872 | 0 | 22.0872 | 23.0811 | 0 | 23.0811 | 24.1197 | 0 | 24.1197 | 25.2051 | 0 | 25.2051
|  | 14.1932 | 0 | 14.1932 | 15.2121 | 0 | 15.2121 | 15.8967 | 0 | 15.8967 | 16.612 | 0 | 16.612 | 17.3596 | 0 | 17.3596 | 18.1407 | 0 | 18.1407 | 18.9571 | 0 | 18.9571 | 19.8101 | 0 | 19.8101 | 20.7016 | 0 | 20.7016 | 21.6332 | 0 | 21.6332 | 22.6067 | 0 | 22.6067 | 23.624 | 0 | 23.624 | 24.687 | 0 | 24.687 | 25.798 | 0 | 25.798 | 26.9589 | 0 | 26.9589
|  | 14.6532 | 0 | 14.6532 | 15.7051 | 0 | 15.7051 | 16.4119 | 0 | 16.4119 | 17.1504 | 0 | 17.1504 | 17.9222 | 0 | 17.9222 | 18.7287 | 0 | 18.7287 | 19.5715 | 0 | 19.5715 | 20.4522 | 0 | 20.4522 | 21.3725 | 0 | 21.3725 | 22.3343 | 0 | 22.3343 | 23.3393 | 0 | 23.3393 | 24.3896 | 0 | 24.3896 | 25.4871 | 0 | 25.4871 | 26.6341 | 0 | 26.6341 | 27.8326 | 0 | 27.8326
|  | 14.9129 | 0 | 14.9129 | 15.9835 | 0 | 15.9835 | 16.7028 | 0 | 16.7028 | 17.4544 | 0 | 17.4544 | 18.2398 | 0 | 18.2398 | 19.0606 | 0 | 19.0606 | 19.9183 | 0 | 19.9183 | 20.8147 | 0 | 20.8147 | 21.7513 | 0 | 21.7513 | 22.7301 | 0 | 22.7301 | 23.753 | 0 | 23.753 | 24.8219 | 0 | 24.8219 | 25.9389 | 0 | 25.9389 | 27.1061 | 0 | 27.1061 | 28.3259 | 0 | 28.3259
|  | 15.2701 | 0 | 15.2701 | 16.3663 | 0 | 16.3663 | 17.1028 | 0 | 17.1028 | 17.8724 | 0 | 17.8724 | 18.6767 | 0 | 18.6767 | 19.5172 | 0 | 19.5172 | 20.3954 | 0 | 20.3954 | 21.3132 | 0 | 21.3132 | 22.2723 | 0 | 22.2723 | 23.2746 | 0 | 23.2746 | 24.3219 | 0 | 24.3219 | 25.4164 | 0 | 25.4164 | 26.5601 | 0 | 26.5601 | 27.7554 | 0 | 27.7554 | 29.0043 | 0 | 29.0043
|  | 15.0421 | 0 | 15.0421 | 16.1221 | 0 | 16.1221 | 16.8475 | 0 | 16.8475 | 17.6057 | 0 | 17.6057 | 18.3979 | 0 | 18.3979 | 19.2258 | 0 | 19.2258 | 20.091 | 0 | 20.091 | 20.9951 | 0 | 20.9951 | 21.9399 | 0 | 21.9399 | 22.9272 | 0 | 22.9272 | 23.9589 | 0 | 23.9589 | 25.0371 | 0 | 25.0371 | 26.1637 | 0 | 26.1637 | 27.3411 | 0 | 27.3411 | 28.5714 | 0 | 28.5714
|  | 14.4921 | 0 | 14.4921 | 15.5325 | 0 | 15.5325 | 16.2315 | 0 | 16.2315 | 16.9619 | 0 | 16.9619 | 17.7252 | 0 | 17.7252 | 18.5228 | 0 | 18.5228 | 19.3564 | 0 | 19.3564 | 20.2274 | 0 | 20.2274 | 21.1376 | 0 | 21.1376 | 22.0888 | 0 | 22.0888 | 23.0828 | 0 | 23.0828 | 24.1216 | 0 | 24.1216 | 25.207 | 0 | 25.207 | 26.3413 | 0 | 26.3413 | 27.5267 | 0 | 27.5267
|  | 14.0641 | 0 | 14.0641 | 15.0737 | 0 | 15.0737 | 15.7521 | 0 | 15.7521 | 16.4609 | 0 | 16.4609 | 17.2016 | 0 | 17.2016 | 17.9757 | 0 | 17.9757 | 18.7846 | 0 | 18.7846 | 19.6299 | 0 | 19.6299 | 20.5133 | 0 | 20.5133 | 21.4364 | 0 | 21.4364 | 22.401 | 0 | 22.401 | 23.409 | 0 | 23.409 | 24.4625 | 0 | 24.4625 | 25.5633 | 0 | 25.5633 | 26.7136 | 0 | 26.7136
|  | 13.9457 | 0 | 13.9457 | 14.9469 | 0 | 14.9469 | 15.6195 | 0 | 15.6195 | 16.3224 | 0 | 16.3224 | 17.0569 | 0 | 17.0569 | 17.8245 | 0 | 17.8245 | 18.6266 | 0 | 18.6266 | 19.4648 | 0 | 19.4648 | 20.3407 | 0 | 20.3407 | 21.256 | 0 | 21.256 | 22.2125 | 0 | 22.2125 | 23.2121 | 0 | 23.2121 | 24.2566 | 0 | 24.2566 | 25.3482 | 0 | 25.3482 | 26.4888 | 0 | 26.4888
|  | 15.0328 | 0 | 15.0328 | 16.1121 | 0 | 16.1121 | 16.8371 | 0 | 16.8371 | 17.5948 | 0 | 17.5948 | 18.3866 | 0 | 18.3866 | 19.2139 | 0 | 19.2139 | 20.0786 | 0 | 20.0786 | 20.9821 | 0 | 20.9821 | 21.9263 | 0 | 21.9263 | 22.913 | 0 | 22.913 | 23.9441 | 0 | 23.9441 | 25.0216 | 0 | 25.0216 | 26.1475 | 0 | 26.1475 | 27.3242 | 0 | 27.3242 | 28.5538 | 0 | 28.5538
|  | 15.4498 | 0 | 15.4498 | 16.559 | 0 | 16.559 | 17.3041 | 0 | 17.3041 | 18.0828 | 0 | 18.0828 | 18.8965 | 0 | 18.8965 | 19.7469 | 0 | 19.7469 | 20.6355 | 0 | 20.6355 | 21.5641 | 0 | 21.5641 | 22.5345 | 0 | 22.5345 | 23.5485 | 0 | 23.5485 | 24.6082 | 0 | 24.6082 | 25.7156 | 0 | 25.7156 | 26.8728 | 0 | 26.8728 | 28.082 | 0 | 28.082 | 29.3457 | 0 | 29.3457
|  | 16.0447 | 0 | 16.0447 | 17.1965 | 0 | 17.1965 | 17.9704 | 0 | 17.9704 | 18.779 | 0 | 18.779 | 19.6241 | 0 | 19.6241 | 20.5072 | 0 | 20.5072 | 21.43 | 0 | 21.43 | 22.3943 | 0 | 22.3943 | 23.4021 | 0 | 23.4021 | 24.4552 | 0 | 24.4552 | 25.5557 | 0 | 25.5557 | 26.7057 | 0 | 26.7057 | 27.9074 | 0 | 27.9074 | 29.1633 | 0 | 29.1633 | 30.4756 | 0 | 30.4756
|  | 16.0751 | 0 | 16.0751 | 17.2292 | 0 | 17.2292 | 18.0045 | 0 | 18.0045 | 18.8147 | 0 | 18.8147 | 19.6613 | 0 | 19.6613 | 20.5461 | 0 | 20.5461 | 21.4707 | 0 | 21.4707 | 22.4369 | 0 | 22.4369 | 23.4465 | 0 | 23.4465 | 24.5016 | 0 | 24.5016 | 25.6042 | 0 | 25.6042 | 26.7564 | 0 | 26.7564 | 27.9604 | 0 | 27.9604 | 29.2186 | 0 | 29.2186 | 30.5335 | 0 | 30.5335
|  | 17.3968 | 0 | 17.3968 | 18.6457 | 0 | 18.6457 | 19.4848 | 0 | 19.4848 | 20.3616 | 0 | 20.3616 | 21.2779 | 0 | 21.2779 | 22.2354 | 0 | 22.2354 | 23.236 | 0 | 23.236 | 24.2816 | 0 | 24.2816 | 25.3743 | 0 | 25.3743 | 26.5161 | 0 | 26.5161 | 27.7093 | 0 | 27.7093 | 28.9563 | 0 | 28.9563 | 30.2593 | 0 | 30.2593 | 31.621 | 0 | 31.621 | 33.0439 | 0 | 33.0439
|  | 16.2817 | 0 | 16.2817 | 17.4506 | 0 | 17.4506 | 18.2358 | 0 | 18.2358 | 19.0565 | 0 | 19.0565 | 19.914 | 0 | 19.914 | 20.8101 | 0 | 20.8101 | 21.7466 | 0 | 21.7466 | 22.7252 | 0 | 22.7252 | 23.7478 | 0 | 23.7478 | 24.8165 | 0 | 24.8165 | 25.9332 | 0 | 25.9332 | 27.1002 | 0 | 27.1002 | 28.3197 | 0 | 28.3197 | 29.5941 | 0 | 29.5941 | 30.9258 | 0 | 30.9258
|  | 15.0187 | 0 | 15.0187 | 16.0969 | 0 | 16.0969 | 16.8212 | 0 | 16.8212 | 17.5782 | 0 | 17.5782 | 18.3692 | 0 | 18.3692 | 19.1958 | 0 | 19.1958 | 20.0596 | 0 | 20.0596 | 20.9623 | 0 | 20.9623 | 21.9056 | 0 | 21.9056 | 22.8914 | 0 | 22.8914 | 23.9215 | 0 | 23.9215 | 24.9979 | 0 | 24.9979 | 26.1229 | 0 | 26.1229 | 27.2984 | 0 | 27.2984 | 28.5268 | 0 | 28.5268
|  | 13.5684 | 0 | 13.5684 | 14.5425 | 0 | 14.5425 | 15.1969 | 0 | 15.1969 | 15.8808 | 0 | 15.8808 | 16.5954 | 0 | 16.5954 | 17.3422 | 0 | 17.3422 | 18.1226 | 0 | 18.1226 | 18.9382 | 0 | 18.9382 | 19.7904 | 0 | 19.7904 | 20.6809 | 0 | 20.6809 | 21.6116 | 0 | 21.6116 | 22.5841 | 0 | 22.5841 | 23.6004 | 0 | 23.6004 | 24.6624 | 0 | 24.6624 | 25.7722 | 0 | 25.7722
|  | 14.9368 | 0 | 14.9368 | 16.0091 | 0 | 16.0091 | 16.7295 | 0 | 16.7295 | 17.4824 | 0 | 17.4824 | 18.2691 | 0 | 18.2691 | 19.0912 | 0 | 19.0912 | 19.9503 | 0 | 19.9503 | 20.848 | 0 | 20.848 | 21.7862 | 0 | 21.7862 | 22.7666 | 0 | 22.7666 | 23.7911 | 0 | 23.7911 | 24.8617 | 0 | 24.8617 | 25.9805 | 0 | 25.9805 | 27.1496 | 0 | 27.1496 | 28.3713 | 0 | 28.3713
|  | 14.6744 | 0 | 14.6744 | 15.728 | 0 | 15.728 | 16.4357 | 0 | 16.4357 | 17.1753 | 0 | 17.1753 | 17.9482 | 0 | 17.9482 | 18.7559 | 0 | 18.7559 | 19.5999 | 0 | 19.5999 | 20.4819 | 0 | 20.4819 | 21.4036 | 0 | 21.4036 | 22.3667 | 0 | 22.3667 | 23.3732 | 0 | 23.3732 | 24.425 | 0 | 24.425 | 25.5242 | 0 | 25.5242 | 26.6727 | 0 | 26.6727 | 27.873 | 0 | 27.873
|  | 13.9765 | 0 | 13.9765 | 14.9798 | 0 | 14.9798 | 15.6539 | 0 | 15.6539 | 16.3584 | 0 | 16.3584 | 17.0945 | 0 | 17.0945 | 17.8637 | 0 | 17.8637 | 18.6676 | 0 | 18.6676 | 19.5077 | 0 | 19.5077 | 20.3855 | 0 | 20.3855 | 21.3028 | 0 | 21.3028 | 22.2615 | 0 | 22.2615 | 23.2632 | 0 | 23.2632 | 24.3101 | 0 | 24.3101 | 25.404 | 0 | 25.404 | 26.5472 | 0 | 26.5472
|  | 11.8734 | 0 | 11.8734 | 12.7258 | 0 | 12.7258 | 13.2985 | 0 | 13.2985 | 13.8969 | 0 | 13.8969 | 14.5223 | 0 | 14.5223 | 15.1758 | 0 | 15.1758 | 15.8587 | 0 | 15.8587 | 16.5723 | 0 | 16.5723 | 17.3181 | 0 | 17.3181 | 18.0974 | 0 | 18.0974 | 18.9118 | 0 | 18.9118 | 19.7628 | 0 | 19.7628 | 20.6522 | 0 | 20.6522 | 21.5815 | 0 | 21.5815 | 22.5527 | 0 | 22.5527
|  | 11.6645 | 0 | 11.6645 | 12.502 | 0 | 12.502 | 13.0646 | 0 | 13.0646 | 13.6525 | 0 | 13.6525 | 14.2668 | 0 | 14.2668 | 14.9088 | 0 | 14.9088 | 15.5797 | 0 | 15.5797 | 16.2808 | 0 | 16.2808 | 17.0134 | 0 | 17.0134 | 17.7791 | 0 | 17.7791 | 18.5791 | 0 | 18.5791 | 19.4152 | 0 | 19.4152 | 20.2889 | 0 | 20.2889 | 21.2018 | 0 | 21.2018 | 22.1559 | 0 | 22.1559
|  | 11.6466 | 0 | 11.6466 | 12.4827 | 0 | 12.4827 | 13.0444 | 0 | 13.0444 | 13.6314 | 0 | 13.6314 | 14.2449 | 0 | 14.2449 | 14.8859 | 0 | 14.8859 | 15.5557 | 0 | 15.5557 | 16.2558 | 0 | 16.2558 | 16.9873 | 0 | 16.9873 | 17.7517 | 0 | 17.7517 | 18.5505 | 0 | 18.5505 | 19.3853 | 0 | 19.3853 | 20.2576 | 0 | 20.2576 | 21.1692 | 0 | 21.1692 | 22.1218 | 0 | 22.1218
|  | 12.6294 | 0 | 12.6294 | 13.5361 | 0 | 13.5361 | 14.1452 | 0 | 14.1452 | 14.7818 | 0 | 14.7818 | 15.447 | 0 | 15.447 | 16.1421 | 0 | 16.1421 | 16.8685 | 0 | 16.8685 | 17.6275 | 0 | 17.6275 | 18.4208 | 0 | 18.4208 | 19.2497 | 0 | 19.2497 | 20.116 | 0 | 20.116 | 21.0212 | 0 | 21.0212 | 21.9671 | 0 | 21.9671 | 22.9556 | 0 | 22.9556 | 23.9887 | 0 | 23.9887
|  | 15.1701 | 0 | 15.1701 | 16.2591 | 0 | 16.2591 | 16.9908 | 0 | 16.9908 | 17.7554 | 0 | 17.7554 | 18.5544 | 0 | 18.5544 | 19.3893 | 0 | 19.3893 | 20.2618 | 0 | 20.2618 | 21.1736 | 0 | 21.1736 | 22.1264 | 0 | 22.1264 | 23.1221 | 0 | 23.1221 | 24.1626 | 0 | 24.1626 | 25.2499 | 0 | 25.2499 | 26.3862 | 0 | 26.3862 | 27.5736 | 0 | 27.5736 | 28.8144 | 0 | 28.8144
|  | 15.2837 | 0 | 15.2837 | 16.3809 | 0 | 16.3809 | 17.1181 | 0 | 17.1181 | 17.8884 | 0 | 17.8884 | 18.6934 | 0 | 18.6934 | 19.5346 | 0 | 19.5346 | 20.4136 | 0 | 20.4136 | 21.3322 | 0 | 21.3322 | 22.2922 | 0 | 22.2922 | 23.2953 | 0 | 23.2953 | 24.3436 | 0 | 24.3436 | 25.4391 | 0 | 25.4391 | 26.5838 | 0 | 26.5838 | 27.7801 | 0 | 27.7801 | 29.0302 | 0 | 29.0302
|  | 16.1207 | 0 | 16.1207 | 17.278 | 0 | 17.278 | 18.0555 | 0 | 18.0555 | 18.868 | 0 | 18.868 | 19.717 | 0 | 19.717 | 20.6043 | 0 | 20.6043 | 21.5315 | 0 | 21.5315 | 22.5004 | 0 | 22.5004 | 23.5129 | 0 | 23.5129 | 24.571 | 0 | 24.571 | 25.6767 | 0 | 25.6767 | 26.8322 | 0 | 26.8322 | 28.0396 | 0 | 28.0396 | 29.3014 | 0 | 29.3014 | 30.62 | 0 | 30.62
|  | 16.1506 | 0 | 16.1506 | 17.3101 | 0 | 17.3101 | 18.089 | 0 | 18.089 | 18.903 | 0 | 18.903 | 19.7537 | 0 | 19.7537 | 20.6426 | 0 | 20.6426 | 21.5715 | 0 | 21.5715 | 22.5422 | 0 | 22.5422 | 23.5566 | 0 | 23.5566 | 24.6167 | 0 | 24.6167 | 25.7244 | 0 | 25.7244 | 26.882 | 0 | 26.882 | 28.0917 | 0 | 28.0917 | 29.3558 | 0 | 29.3558 | 30.6768 | 0 | 30.6768
|  | 16.0119 | 0 | 16.0119 | 17.1614 | 0 | 17.1614 | 17.9337 | 0 | 17.9337 | 18.7407 | 0 | 18.7407 | 19.584 | 0 | 19.584 | 20.4653 | 0 | 20.4653 | 21.3863 | 0 | 21.3863 | 22.3486 | 0 | 22.3486 | 23.3543 | 0 | 23.3543 | 24.4053 | 0 | 24.4053 | 25.5035 | 0 | 25.5035 | 26.6512 | 0 | 26.6512 | 27.8505 | 0 | 27.8505 | 29.1037 | 0 | 29.1037 | 30.4134 | 0 | 30.4134
|  | 14.6213 | 0 | 14.6213 | 15.671 | 0 | 15.671 | 16.3762 | 0 | 16.3762 | 17.1131 | 0 | 17.1131 | 17.8832 | 0 | 17.8832 | 18.6879 | 0 | 18.6879 | 19.5289 | 0 | 19.5289 | 20.4077 | 0 | 20.4077 | 21.3261 | 0 | 21.3261 | 22.2857 | 0 | 22.2857 | 23.2886 | 0 | 23.2886 | 24.3366 | 0 | 24.3366 | 25.4317 | 0 | 25.4317 | 26.5761 | 0 | 26.5761 | 27.7721 | 0 | 27.7721
|  | 15.3206 | 0 | 15.3206 | 16.4205 | 0 | 16.4205 | 17.1594 | 0 | 17.1594 | 17.9316 | 0 | 17.9316 | 18.7385 | 0 | 18.7385 | 19.5817 | 0 | 19.5817 | 20.4629 | 0 | 20.4629 | 21.3837 | 0 | 21.3837 | 22.346 | 0 | 22.346 | 23.3516 | 0 | 23.3516 | 24.4024 | 0 | 24.4024 | 25.5005 | 0 | 25.5005 | 26.648 | 0 | 26.648 | 27.8472 | 0 | 27.8472 | 29.1003 | 0 | 29.1003
|  | 14.6147 | 0 | 14.6147 | 15.6639 | 0 | 15.6639 | 16.3688 | 0 | 16.3688 | 17.1054 | 0 | 17.1054 | 17.8751 | 0 | 17.8751 | 18.6795 | 0 | 18.6795 | 19.5201 | 0 | 19.5201 | 20.3985 | 0 | 20.3985 | 21.3164 | 0 | 21.3164 | 22.2757 | 0 | 22.2757 | 23.2781 | 0 | 23.2781 | 24.3256 | 0 | 24.3256 | 25.4202 | 0 | 25.4202 | 26.5641 | 0 | 26.5641 | 27.7595 | 0 | 27.7595
|  | 14.8772 | 0 | 14.8772 | 15.9452 | 0 | 15.9452 | 16.6627 | 0 | 16.6627 | 17.4126 | 0 | 17.4126 | 18.1961 | 0 | 18.1961 | 19.015 | 0 | 19.015 | 19.8706 | 0 | 19.8706 | 20.7648 | 0 | 20.7648 | 21.6992 | 0 | 21.6992 | 22.6757 | 0 | 22.6757 | 23.6961 | 0 | 23.6961 | 24.7624 | 0 | 24.7624 | 25.8767 | 0 | 25.8767 | 27.0412 | 0 | 27.0412 | 28.258 | 0 | 28.258
|  | 16.4337 | 0 | 16.4337 | 17.6135 | 0 | 17.6135 | 18.4061 | 0 | 18.4061 | 19.2344 | 0 | 19.2344 | 20.1 | 0 | 20.1 | 21.0045 | 0 | 21.0045 | 21.9497 | 0 | 21.9497 | 22.9374 | 0 | 22.9374 | 23.9696 | 0 | 23.9696 | 25.0482 | 0 | 25.0482 | 26.1754 | 0 | 26.1754 | 27.3533 | 0 | 27.3533 | 28.5842 | 0 | 28.5842 | 29.8705 | 0 | 29.8705 | 31.2146 | 0 | 31.2146
|  | 18.6571 | 0 | 18.6571 | 19.9966 | 0 | 19.9966 | 20.8964 | 0 | 20.8964 | 21.8368 | 0 | 21.8368 | 22.8194 | 0 | 22.8194 | 23.8463 | 0 | 23.8463 | 24.9194 | 0 | 24.9194 | 26.0407 | 0 | 26.0407 | 27.2126 | 0 | 27.2126 | 28.4371 | 0 | 28.4371 | 29.7168 | 0 | 29.7168 | 31.0541 | 0 | 31.0541 | 32.4515 | 0 | 32.4515 | 33.9118 | 0 | 33.9118 | 35.4379 | 0 | 35.4379
|  | 19.5868 | 0 | 19.5868 | 20.993 | 0 | 20.993 | 21.9376 | 0 | 21.9376 | 22.9248 | 0 | 22.9248 | 23.9565 | 0 | 23.9565 | 25.0345 | 0 | 25.0345 | 26.1611 | 0 | 26.1611 | 27.3383 | 0 | 27.3383 | 28.5685 | 0 | 28.5685 | 29.8541 | 0 | 29.8541 | 31.1975 | 0 | 31.1975 | 32.6014 | 0 | 32.6014 | 34.0685 | 0 | 34.0685 | 35.6016 | 0 | 35.6016 | 37.2036 | 0 | 37.2036
|  | 19.8376 | 0 | 19.8376 | 21.2618 | 0 | 21.2618 | 22.2186 | 0 | 22.2186 | 23.2184 | 0 | 23.2184 | 24.2632 | 0 | 24.2632 | 25.3551 | 0 | 25.3551 | 26.4961 | 0 | 26.4961 | 27.6884 | 0 | 27.6884 | 28.9344 | 0 | 28.9344 | 30.2364 | 0 | 30.2364 | 31.5971 | 0 | 31.5971 | 33.0189 | 0 | 33.0189 | 34.5048 | 0 | 34.5048 | 36.0575 | 0 | 36.0575 | 37.6801 | 0 | 37.6801
|  | 21.5601 | 0 | 21.5601 | 23.1079 | 0 | 23.1079 | 24.1478 | 0 | 24.1478 | 25.2344 | 0 | 25.2344 | 26.37 | 0 | 26.37 | 27.5566 | 0 | 27.5566 | 28.7967 | 0 | 28.7967 | 30.0925 | 0 | 30.0925 | 31.4467 | 0 | 31.4467 | 32.8618 | 0 | 32.8618 | 34.3406 | 0 | 34.3406 | 35.8859 | 0 | 35.8859 | 37.5008 | 0 | 37.5008 | 39.1883 | 0 | 39.1883 | 40.9518 | 0 | 40.9518
|  | 19.8646 | 0 | 19.8646 | 21.2908 | 0 | 21.2908 | 22.2488 | 0 | 22.2488 | 23.25 | 0 | 23.25 | 24.2963 | 0 | 24.2963 | 25.3896 | 0 | 25.3896 | 26.5322 | 0 | 26.5322 | 27.7261 | 0 | 27.7261 | 28.9738 | 0 | 28.9738 | 30.2776 | 0 | 30.2776 | 31.6401 | 0 | 31.6401 | 33.0639 | 0 | 33.0639 | 34.5518 | 0 | 34.5518 | 36.1066 | 0 | 36.1066 | 37.7314 | 0 | 37.7314
|  | 16.4261 | 0 | 16.4261 | 17.6053 | 0 | 17.6053 | 18.3976 | 0 | 18.3976 | 19.2255 | 0 | 19.2255 | 20.0906 | 0 | 20.0906 | 20.9947 | 0 | 20.9947 | 21.9394 | 0 | 21.9394 | 22.9267 | 0 | 22.9267 | 23.9584 | 0 | 23.9584 | 25.0365 | 0 | 25.0365 | 26.1632 | 0 | 26.1632 | 27.3405 | 0 | 27.3405 | 28.5709 | 0 | 28.5709 | 29.8565 | 0 | 29.8565 | 31.2001 | 0 | 31.2001
|  | 15.1968 | 0 | 15.1968 | 16.2878 | 0 | 16.2878 | 17.0208 | 0 | 17.0208 | 17.7867 | 0 | 17.7867 | 18.5871 | 0 | 18.5871 | 19.4235 | 0 | 19.4235 | 20.2976 | 0 | 20.2976 | 21.211 | 0 | 21.211 | 22.1654 | 0 | 22.1654 | 23.1629 | 0 | 23.1629 | 24.2052 | 0 | 24.2052 | 25.2945 | 0 | 25.2945 | 26.4327 | 0 | 26.4327 | 27.6222 | 0 | 27.6222 | 28.8652 | 0 | 28.8652
|  | 15.617 | 0 | 15.617 | 16.7381 | 0 | 16.7381 | 17.4914 | 0 | 17.4914 | 18.2785 | 0 | 18.2785 | 19.101 | 0 | 19.101 | 19.9605 | 0 | 19.9605 | 20.8588 | 0 | 20.8588 | 21.7974 | 0 | 21.7974 | 22.7783 | 0 | 22.7783 | 23.8033 | 0 | 23.8033 | 24.8745 | 0 | 24.8745 | 25.9938 | 0 | 25.9938 | 27.1635 | 0 | 27.1635 | 28.3859 | 0 | 28.3859 | 29.6633 | 0 | 29.6633
|  | 14.2596 | 0 | 14.2596 | 15.2833 | 0 | 15.2833 | 15.971 | 0 | 15.971 | 16.6897 | 0 | 16.6897 | 17.4408 | 0 | 17.4408 | 18.2256 | 0 | 18.2256 | 19.0458 | 0 | 19.0458 | 19.9028 | 0 | 19.9028 | 20.7985 | 0 | 20.7985 | 21.7344 | 0 | 21.7344 | 22.7124 | 0 | 22.7124 | 23.7345 | 0 | 23.7345 | 24.8025 | 0 | 24.8025 | 25.9187 | 0 | 25.9187 | 27.085 | 0 | 27.085
|  | 13.7452 | 0 | 13.7452 | 14.732 | 0 | 14.732 | 15.395 | 0 | 15.395 | 16.0877 | 0 | 16.0877 | 16.8117 | 0 | 16.8117 | 17.5682 | 0 | 17.5682 | 18.3588 | 0 | 18.3588 | 19.1849 | 0 | 19.1849 | 20.0483 | 0 | 20.0483 | 20.9504 | 0 | 20.9504 | 21.8932 | 0 | 21.8932 | 22.8784 | 0 | 22.8784 | 23.9079 | 0 | 23.9079 | 24.9838 | 0 | 24.9838 | 26.1081 | 0 | 26.1081
|  | 11.7172 | 0 | 11.7172 | 12.5584 | 0 | 12.5584 | 13.1235 | 0 | 13.1235 | 13.714 | 0 | 13.714 | 14.3312 | 0 | 14.3312 | 14.9761 | 0 | 14.9761 | 15.65 | 0 | 15.65 | 16.3542 | 0 | 16.3542 | 17.0902 | 0 | 17.0902 | 17.8592 | 0 | 17.8592 | 18.6629 | 0 | 18.6629 | 19.5027 | 0 | 19.5027 | 20.3804 | 0 | 20.3804 | 21.2975 | 0 | 21.2975 | 22.2559 | 0 | 22.2559
|  | 11.9449 | 0 | 11.9449 | 12.8024 | 0 | 12.8024 | 13.3785 | 0 | 13.3785 | 13.9806 | 0 | 13.9806 | 14.6097 | 0 | 14.6097 | 15.2671 | 0 | 15.2671 | 15.9541 | 0 | 15.9541 | 16.6721 | 0 | 16.6721 | 17.4223 | 0 | 17.4223 | 18.2063 | 0 | 18.2063 | 19.0256 | 0 | 19.0256 | 19.8818 | 0 | 19.8818 | 20.7764 | 0 | 20.7764 | 21.7114 | 0 | 21.7114 | 22.6884 | 0 | 22.6884
|  | 14.3158 | 0 | 14.3158 | 15.3435 | 0 | 15.3435 | 16.034 | 0 | 16.034 | 16.7555 | 0 | 16.7555 | 17.5095 | 0 | 17.5095 | 18.2974 | 0 | 18.2974 | 19.1208 | 0 | 19.1208 | 19.9812 | 0 | 19.9812 | 20.8804 | 0 | 20.8804 | 21.82 | 0 | 21.82 | 22.8019 | 0 | 22.8019 | 23.828 | 0 | 23.828 | 24.9003 | 0 | 24.9003 | 26.0208 | 0 | 26.0208 | 27.1917 | 0 | 27.1917
|  | 16.3558 | 0 | 16.3558 | 17.53 | 0 | 17.53 | 18.3189 | 0 | 18.3189 | 19.1432 | 0 | 19.1432 | 20.0046 | 0 | 20.0046 | 20.9049 | 0 | 20.9049 | 21.8456 | 0 | 21.8456 | 22.8286 | 0 | 22.8286 | 23.8559 | 0 | 23.8559 | 24.9294 | 0 | 24.9294 | 26.0513 | 0 | 26.0513 | 27.2236 | 0 | 27.2236 | 28.4486 | 0 | 28.4486 | 29.7288 | 0 | 29.7288 | 31.0666 | 0 | 31.0666
|  | 18.7504 | 0 | 18.7504 | 20.0965 | 0 | 20.0965 | 21.0009 | 0 | 21.0009 | 21.9459 | 0 | 21.9459 | 22.9335 | 0 | 22.9335 | 23.9655 | 0 | 23.9655 | 25.0439 | 0 | 25.0439 | 26.1709 | 0 | 26.1709 | 27.3486 | 0 | 27.3486 | 28.5793 | 0 | 28.5793 | 29.8653 | 0 | 29.8653 | 31.2093 | 0 | 31.2093 | 32.6137 | 0 | 32.6137 | 34.0813 | 0 | 34.0813 | 35.615 | 0 | 35.615
|  | 15.7313 | 0 | 15.7313 | 16.8607 | 0 | 16.8607 | 17.6194 | 0 | 17.6194 | 18.4123 | 0 | 18.4123 | 19.2408 | 0 | 19.2408 | 20.1066 | 0 | 20.1066 | 21.0114 | 0 | 21.0114 | 21.957 | 0 | 21.957 | 22.945 | 0 | 22.945 | 23.9775 | 0 | 23.9775 | 25.0565 | 0 | 25.0565 | 26.1841 | 0 | 26.1841 | 27.3624 | 0 | 27.3624 | 28.5937 | 0 | 28.5937 | 29.8804 | 0 | 29.8804
|  | 14.8154 | 0 | 14.8154 | 15.8791 | 0 | 15.8791 | 16.5936 | 0 | 16.5936 | 17.3403 | 0 | 17.3403 | 18.1207 | 0 | 18.1207 | 18.9361 | 0 | 18.9361 | 19.7882 | 0 | 19.7882 | 20.6787 | 0 | 20.6787 | 21.6092 | 0 | 21.6092 | 22.5816 | 0 | 22.5816 | 23.5978 | 0 | 23.5978 | 24.6597 | 0 | 24.6597 | 25.7694 | 0 | 25.7694 | 26.929 | 0 | 26.929 | 28.1408 | 0 | 28.1408
|  | 14.1988 | 0 | 14.1988 | 15.2182 | 0 | 15.2182 | 15.903 | 0 | 15.903 | 16.6186 | 0 | 16.6186 | 17.3664 | 0 | 17.3664 | 18.1479 | 0 | 18.1479 | 18.9646 | 0 | 18.9646 | 19.818 | 0 | 19.818 | 20.7098 | 0 | 20.7098 | 21.6418 | 0 | 21.6418 | 22.6156 | 0 | 22.6156 | 23.6333 | 0 | 23.6333 | 24.6968 | 0 | 24.6968 | 25.8082 | 0 | 25.8082 | 26.9696 | 0 | 26.9696
|  | 14.0708 | 0 | 14.0708 | 15.081 | 0 | 15.081 | 15.7596 | 0 | 15.7596 | 16.4688 | 0 | 16.4688 | 17.2099 | 0 | 17.2099 | 17.9843 | 0 | 17.9843 | 18.7936 | 0 | 18.7936 | 19.6393 | 0 | 19.6393 | 20.5231 | 0 | 20.5231 | 21.4467 | 0 | 21.4467 | 22.4118 | 0 | 22.4118 | 23.4203 | 0 | 23.4203 | 24.4742 | 0 | 24.4742 | 25.5755 | 0 | 25.5755 | 26.7264 | 0 | 26.7264
|  | 14.0039 | 0 | 14.0039 | 15.0092 | 0 | 15.0092 | 15.6846 | 0 | 15.6846 | 16.3904 | 0 | 16.3904 | 17.128 | 0 | 17.128 | 17.8988 | 0 | 17.8988 | 18.7042 | 0 | 18.7042 | 19.5459 | 0 | 19.5459 | 20.4255 | 0 | 20.4255 | 21.3446 | 0 | 21.3446 | 22.3051 | 0 | 22.3051 | 23.3089 | 0 | 23.3089 | 24.3577 | 0 | 24.3577 | 25.4538 | 0 | 25.4538 | 26.5993 | 0 | 26.5993
|  | 12.0725 | 0 | 12.0725 | 12.9392 | 0 | 12.9392 | 13.5215 | 0 | 13.5215 | 14.1299 | 0 | 14.1299 | 14.7658 | 0 | 14.7658 | 15.4302 | 0 | 15.4302 | 16.1246 | 0 | 16.1246 | 16.8502 | 0 | 16.8502 | 17.6085 | 0 | 17.6085 | 18.4009 | 0 | 18.4009 | 19.2289 | 0 | 19.2289 | 20.0942 | 0 | 20.0942 | 20.9984 | 0 | 20.9984 | 21.9434 | 0 | 21.9434 | 22.9308 | 0 | 22.9308
|  | 12.253 | 0 | 12.253 | 13.1326 | 0 | 13.1326 | 13.7236 | 0 | 13.7236 | 14.3412 | 0 | 14.3412 | 14.9865 | 0 | 14.9865 | 15.6609 | 0 | 15.6609 | 16.3657 | 0 | 16.3657 | 17.1021 | 0 | 17.1021 | 17.8717 | 0 | 17.8717 | 18.6759 | 0 | 18.6759 | 19.5164 | 0 | 19.5164 | 20.3946 | 0 | 20.3946 | 21.3123 | 0 | 21.3123 | 22.2714 | 0 | 22.2714 | 23.2736 | 0 | 23.2736
|  | 13.8567 | 0 | 13.8567 | 14.8515 | 0 | 14.8515 | 15.5199 | 0 | 15.5199 | 16.2183 | 0 | 16.2183 | 16.9481 | 0 | 16.9481 | 17.7107 | 0 | 17.7107 | 18.5077 | 0 | 18.5077 | 19.3406 | 0 | 19.3406 | 20.2109 | 0 | 20.2109 | 21.1204 | 0 | 21.1204 | 22.0708 | 0 | 22.0708 | 23.064 | 0 | 23.064 | 24.1019 | 0 | 24.1019 | 25.1865 | 0 | 25.1865 | 26.3198 | 0 | 26.3198
|  | 15.4143 | 0 | 15.4143 | 16.521 | 0 | 16.521 | 17.2644 | 0 | 17.2644 | 18.0413 | 0 | 18.0413 | 18.8532 | 0 | 18.8532 | 19.7016 | 0 | 19.7016 | 20.5881 | 0 | 20.5881 | 21.5146 | 0 | 21.5146 | 22.4828 | 0 | 22.4828 | 23.4945 | 0 | 23.4945 | 24.5517 | 0 | 24.5517 | 25.6566 | 0 | 25.6566 | 26.8111 | 0 | 26.8111 | 28.0176 | 0 | 28.0176 | 29.2784 | 0 | 29.2784
|  | 17.5223 | 0 | 17.5223 | 18.7802 | 0 | 18.7802 | 19.6253 | 0 | 19.6253 | 20.5085 | 0 | 20.5085 | 21.4314 | 0 | 21.4314 | 22.3958 | 0 | 22.3958 | 23.4036 | 0 | 23.4036 | 24.4568 | 0 | 24.4568 | 25.5573 | 0 | 25.5573 | 26.7074 | 0 | 26.7074 | 27.9092 | 0 | 27.9092 | 29.1651 | 0 | 29.1651 | 30.4776 | 0 | 30.4776 | 31.8491 | 0 | 31.8491 | 33.2823 | 0 | 33.2823
|  | 17.6972 | 0 | 17.6972 | 18.9677 | 0 | 18.9677 | 19.8212 | 0 | 19.8212 | 20.7132 | 0 | 20.7132 | 21.6453 | 0 | 21.6453 | 22.6193 | 0 | 22.6193 | 23.6372 | 0 | 23.6372 | 24.7009 | 0 | 24.7009 | 25.8124 | 0 | 25.8124 | 26.974 | 0 | 26.974 | 28.1878 | 0 | 28.1878 | 29.4562 | 0 | 29.4562 | 30.7818 | 0 | 30.7818 | 32.1669 | 0 | 32.1669 | 33.6144 | 0 | 33.6144
|  | 16.8655 | 0 | 16.8655 | 18.0763 | 0 | 18.0763 | 18.8898 | 0 | 18.8898 | 19.7398 | 0 | 19.7398 | 20.6281 | 0 | 20.6281 | 21.5563 | 0 | 21.5563 | 22.5264 | 0 | 22.5264 | 23.5401 | 0 | 23.5401 | 24.5994 | 0 | 24.5994 | 25.7063 | 0 | 25.7063 | 26.8631 | 0 | 26.8631 | 28.072 | 0 | 28.072 | 29.3352 | 0 | 29.3352 | 30.6553 | 0 | 30.6553 | 32.0348 | 0 | 32.0348
|  | 17.8002 | 0 | 17.8002 | 19.0781 | 0 | 19.0781 | 19.9366 | 0 | 19.9366 | 20.8337 | 0 | 20.8337 | 21.7713 | 0 | 21.7713 | 22.751 | 0 | 22.751 | 23.7748 | 0 | 23.7748 | 24.8446 | 0 | 24.8446 | 25.9626 | 0 | 25.9626 | 27.131 | 0 | 27.131 | 28.3518 | 0 | 28.3518 | 29.6277 | 0 | 29.6277 | 30.9609 | 0 | 30.9609 | 32.3542 | 0 | 32.3542 | 33.8101 | 0 | 33.8101
|  | 16.5542 | 0 | 16.5542 | 17.7426 | 0 | 17.7426 | 18.541 | 0 | 18.541 | 19.3754 | 0 | 19.3754 | 20.2473 | 0 | 20.2473 | 21.1584 | 0 | 21.1584 | 22.1105 | 0 | 22.1105 | 23.1055 | 0 | 23.1055 | 24.1453 | 0 | 24.1453 | 25.2318 | 0 | 25.2318 | 26.3672 | 0 | 26.3672 | 27.5538 | 0 | 27.5538 | 28.7937 | 0 | 28.7937 | 30.0894 | 0 | 30.0894 | 31.4434 | 0 | 31.4434
|  | 14.4156 | 0 | 14.4156 | 15.4505 | 0 | 15.4505 | 16.1458 | 0 | 16.1458 | 16.8724 | 0 | 16.8724 | 17.6316 | 0 | 17.6316 | 18.425 | 0 | 18.425 | 19.2542 | 0 | 19.2542 | 20.1206 | 0 | 20.1206 | 21.026 | 0 | 21.026 | 21.9722 | 0 | 21.9722 | 22.961 | 0 | 22.961 | 23.9942 | 0 | 23.9942 | 25.0739 | 0 | 25.0739 | 26.2023 | 0 | 26.2023 | 27.3814 | 0 | 27.3814
|  | 14.9159 | 0 | 14.9159 | 15.9867 | 0 | 15.9867 | 16.7061 | 0 | 16.7061 | 17.4579 | 0 | 17.4579 | 18.2435 | 0 | 18.2435 | 19.0645 | 0 | 19.0645 | 19.9224 | 0 | 19.9224 | 20.8189 | 0 | 20.8189 | 21.7557 | 0 | 21.7557 | 22.7347 | 0 | 22.7347 | 23.7578 | 0 | 23.7578 | 24.8269 | 0 | 24.8269 | 25.9441 | 0 | 25.9441 | 27.1116 | 0 | 27.1116 | 28.3316 | 0 | 28.3316
|  | 15.1177 | 0 | 15.1177 | 16.203 | 0 | 16.203 | 16.9322 | 0 | 16.9322 | 17.6941 | 0 | 17.6941 | 18.4903 | 0 | 18.4903 | 19.3224 | 0 | 19.3224 | 20.1919 | 0 | 20.1919 | 21.1006 | 0 | 21.1006 | 22.0501 | 0 | 22.0501 | 23.0423 | 0 | 23.0423 | 24.0792 | 0 | 24.0792 | 25.1628 | 0 | 25.1628 | 26.2951 | 0 | 26.2951 | 27.4784 | 0 | 27.4784 | 28.7149 | 0 | 28.7149
|  | 12.862 | 0 | 12.862 | 13.7854 | 0 | 13.7854 | 14.4057 | 0 | 14.4057 | 15.0539 | 0 | 15.0539 | 15.7314 | 0 | 15.7314 | 16.4393 | 0 | 16.4393 | 17.1791 | 0 | 17.1791 | 17.9521 | 0 | 17.9521 | 18.76 | 0 | 18.76 | 19.6042 | 0 | 19.6042 | 20.4863 | 0 | 20.4863 | 21.4082 | 0 | 21.4082 | 22.3716 | 0 | 22.3716 | 23.3783 | 0 | 23.3783 | 24.4303 | 0 | 24.4303
|  | 11.984 | 0 | 11.984 | 12.8443 | 0 | 12.8443 | 13.4223 | 0 | 13.4223 | 14.0263 | 0 | 14.0263 | 14.6575 | 0 | 14.6575 | 15.3171 | 0 | 15.3171 | 16.0063 | 0 | 16.0063 | 16.7266 | 0 | 16.7266 | 17.4793 | 0 | 17.4793 | 18.2659 | 0 | 18.2659 | 19.0879 | 0 | 19.0879 | 19.9468 | 0 | 19.9468 | 20.8444 | 0 | 20.8444 | 21.7824 | 0 | 21.7824 | 22.7626 | 0 | 22.7626
|  | 10.7914 | 0 | 10.7914 | 11.5661 | 0 | 11.5661 | 12.0866 | 0 | 12.0866 | 12.6305 | 0 | 12.6305 | 13.1989 | 0 | 13.1989 | 13.7928 | 0 | 13.7928 | 14.4135 | 0 | 14.4135 | 15.0621 | 0 | 15.0621 | 15.7399 | 0 | 15.7399 | 16.4482 | 0 | 16.4482 | 17.1884 | 0 | 17.1884 | 17.9619 | 0 | 17.9619 | 18.7701 | 0 | 18.7701 | 19.6148 | 0 | 19.6148 | 20.4975 | 0 | 20.4975
|  | 11.3316 | 0 | 11.3316 | 12.1451 | 0 | 12.1451 | 12.6916 | 0 | 12.6916 | 13.2627 | 0 | 13.2627 | 13.8596 | 0 | 13.8596 | 14.4833 | 0 | 14.4833 | 15.135 | 0 | 15.135 | 15.8161 | 0 | 15.8161 | 16.5278 | 0 | 16.5278 | 17.2715 | 0 | 17.2715 | 18.0488 | 0 | 18.0488 | 18.861 | 0 | 18.861 | 19.7097 | 0 | 19.7097 | 20.5966 | 0 | 20.5966 | 21.5235 | 0 | 21.5235
|  | 13.7167 | 0 | 13.7167 | 14.7015 | 0 | 14.7015 | 15.3631 | 0 | 15.3631 | 16.0544 | 0 | 16.0544 | 16.7768 | 0 | 16.7768 | 17.5318 | 0 | 17.5318 | 18.3207 | 0 | 18.3207 | 19.1452 | 0 | 19.1452 | 20.0067 | 0 | 20.0067 | 20.907 | 0 | 20.907 | 21.8478 | 0 | 21.8478 | 22.831 | 0 | 22.831 | 23.8584 | 0 | 23.8584 | 24.932 | 0 | 24.932 | 26.0539 | 0 | 26.0539
|  | 13.4689 | 0 | 13.4689 | 14.4359 | 0 | 14.4359 | 15.0855 | 0 | 15.0855 | 15.7644 | 0 | 15.7644 | 16.4737 | 0 | 16.4737 | 17.2151 | 0 | 17.2151 | 17.9897 | 0 | 17.9897 | 18.7993 | 0 | 18.7993 | 19.6452 | 0 | 19.6452 | 20.5293 | 0 | 20.5293 | 21.4531 | 0 | 21.4531 | 22.4185 | 0 | 22.4185 | 23.4273 | 0 | 23.4273 | 24.4816 | 0 | 24.4816 | 25.5832 | 0 | 25.5832
|  | 14.8106 | 0 | 14.8106 | 15.8739 | 0 | 15.8739 | 16.5882 | 0 | 16.5882 | 17.3347 | 0 | 17.3347 | 18.1147 | 0 | 18.1147 | 18.9299 | 0 | 18.9299 | 19.7817 | 0 | 19.7817 | 20.6719 | 0 | 20.6719 | 21.6021 | 0 | 21.6021 | 22.5742 | 0 | 22.5742 | 23.5901 | 0 | 23.5901 | 24.6516 | 0 | 24.6516 | 25.7609 | 0 | 25.7609 | 26.9202 | 0 | 26.9202 | 28.1316 | 0 | 28.1316
|  | 13.0607 | 0 | 13.0607 | 13.9984 | 0 | 13.9984 | 14.6283 | 0 | 14.6283 | 15.2866 | 0 | 15.2866 | 15.9745 | 0 | 15.9745 | 16.6933 | 0 | 16.6933 | 17.4445 | 0 | 17.4445 | 18.2295 | 0 | 18.2295 | 19.0499 | 0 | 19.0499 | 19.9071 | 0 | 19.9071 | 20.8029 | 0 | 20.8029 | 21.7391 | 0 | 21.7391 | 22.7173 | 0 | 22.7173 | 23.7396 | 0 | 23.7396 | 24.8079 | 0 | 24.8079
|  | 13.1736 | 0 | 13.1736 | 14.1193 | 0 | 14.1193 | 14.7547 | 0 | 14.7547 | 15.4187 | 0 | 15.4187 | 16.1125 | 0 | 16.1125 | 16.8376 | 0 | 16.8376 | 17.5952 | 0 | 17.5952 | 18.387 | 0 | 18.387 | 19.2144 | 0 | 19.2144 | 20.0791 | 0 | 20.0791 | 20.9827 | 0 | 20.9827 | 21.9269 | 0 | 21.9269 | 22.9136 | 0 | 22.9136 | 23.9447 | 0 | 23.9447 | 25.0222 | 0 | 25.0222
|  | 13.5264 | 0 | 13.5264 | 14.4974 | 0 | 14.4974 | 15.1498 | 0 | 15.1498 | 15.8316 | 0 | 15.8316 | 16.544 | 0 | 16.544 | 17.2885 | 0 | 17.2885 | 18.0664 | 0 | 18.0664 | 18.8794 | 0 | 18.8794 | 19.729 | 0 | 19.729 | 20.6168 | 0 | 20.6168 | 21.5446 | 0 | 21.5446 | 22.5141 | 0 | 22.5141 | 23.5272 | 0 | 23.5272 | 24.5859 | 0 | 24.5859 | 25.6923 | 0 | 25.6923
|  | 12.8458 | 0 | 12.8458 | 13.768 | 0 | 13.768 | 14.3876 | 0 | 14.3876 | 15.035 | 0 | 15.035 | 15.7116 | 0 | 15.7116 | 16.4186 | 0 | 16.4186 | 17.1574 | 0 | 17.1574 | 17.9295 | 0 | 17.9295 | 18.7363 | 0 | 18.7363 | 19.5795 | 0 | 19.5795 | 20.4606 | 0 | 20.4606 | 21.3813 | 0 | 21.3813 | 22.3434 | 0 | 22.3434 | 23.3489 | 0 | 23.3489 | 24.3996 | 0 | 24.3996
|  | 14.4389 | 0 | 14.4389 | 15.4755 | 0 | 15.4755 | 16.1719 | 0 | 16.1719 | 16.8996 | 0 | 16.8996 | 17.6601 | 0 | 17.6601 | 18.4548 | 0 | 18.4548 | 19.2853 | 0 | 19.2853 | 20.1531 | 0 | 20.1531 | 21.06 | 0 | 21.06 | 22.0077 | 0 | 22.0077 | 22.9981 | 0 | 22.9981 | 24.033 | 0 | 24.033 | 25.1145 | 0 | 25.1145 | 26.2446 | 0 | 26.2446 | 27.4256 | 0 | 27.4256
|  | 13.2288 | 0 | 13.2288 | 14.1785 | 0 | 14.1785 | 14.8165 | 0 | 14.8165 | 15.4833 | 0 | 15.4833 | 16.18 | 0 | 16.18 | 16.9081 | 0 | 16.9081 | 17.669 | 0 | 17.669 | 18.4641 | 0 | 18.4641 | 19.295 | 0 | 19.295 | 20.1632 | 0 | 20.1632 | 21.0706 | 0 | 21.0706 | 22.0188 | 0 | 22.0188 | 23.0096 | 0 | 23.0096 | 24.045 | 0 | 24.045 | 25.1271 | 0 | 25.1271
|  | 14.6785 | 0 | 14.6785 | 15.7323 | 0 | 15.7323 | 16.4403 | 0 | 16.4403 | 17.1801 | 0 | 17.1801 | 17.9532 | 0 | 17.9532 | 18.7611 | 0 | 18.7611 | 19.6054 | 0 | 19.6054 | 20.4876 | 0 | 20.4876 | 21.4095 | 0 | 21.4095 | 22.373 | 0 | 22.373 | 23.3798 | 0 | 23.3798 | 24.4318 | 0 | 24.4318 | 25.5313 | 0 | 25.5313 | 26.6802 | 0 | 26.6802 | 27.8808 | 0 | 27.8808
|  | 14.2382 | 0 | 14.2382 | 15.2604 | 0 | 15.2604 | 15.9471 | 0 | 15.9471 | 16.6647 | 0 | 16.6647 | 17.4146 | 0 | 17.4146 | 18.1983 | 0 | 18.1983 | 19.0172 | 0 | 19.0172 | 19.873 | 0 | 19.873 | 20.7673 | 0 | 20.7673 | 21.7018 | 0 | 21.7018 | 22.6784 | 0 | 22.6784 | 23.6989 | 0 | 23.6989 | 24.7654 | 0 | 24.7654 | 25.8798 | 0 | 25.8798 | 27.0444 | 0 | 27.0444
|  | 15.8923 | 0 | 15.8923 | 17.0333 | 0 | 17.0333 | 17.7998 | 0 | 17.7998 | 18.6008 | 0 | 18.6008 | 19.4378 | 0 | 19.4378 | 20.3125 | 0 | 20.3125 | 21.2266 | 0 | 21.2266 | 22.1817 | 0 | 22.1817 | 23.1799 | 0 | 23.1799 | 24.223 | 0 | 24.223 | 25.3131 | 0 | 25.3131 | 26.4521 | 0 | 26.4521 | 27.6425 | 0 | 27.6425 | 28.8864 | 0 | 28.8864 | 30.1863 | 0 | 30.1863
|  | 18.3936 | 0 | 18.3936 | 19.7141 | 0 | 19.7141 | 20.6012 | 0 | 20.6012 | 21.5282 | 0 | 21.5282 | 22.497 | 0 | 22.497 | 23.5094 | 0 | 23.5094 | 24.5673 | 0 | 24.5673 | 25.6728 | 0 | 25.6728 | 26.8281 | 0 | 26.8281 | 28.0354 | 0 | 28.0354 | 29.297 | 0 | 29.297 | 30.6153 | 0 | 30.6153 | 31.993 | 0 | 31.993 | 33.4327 | 0 | 33.4327 | 34.9372 | 0 | 34.9372
|  | 18.6108 | 0 | 18.6108 | 19.947 | 0 | 19.947 | 20.8446 | 0 | 20.8446 | 21.7826 | 0 | 21.7826 | 22.7628 | 0 | 22.7628 | 23.7871 | 0 | 23.7871 | 24.8575 | 0 | 24.8575 | 25.9761 | 0 | 25.9761 | 27.145 | 0 | 27.145 | 28.3666 | 0 | 28.3666 | 29.6431 | 0 | 29.6431 | 30.977 | 0 | 30.977 | 32.371 | 0 | 32.371 | 33.8277 | 0 | 33.8277 | 35.3499 | 0 | 35.3499
|  | 18.21 | 0 | 18.21 | 19.5173 | 0 | 19.5173 | 20.3956 | 0 | 20.3956 | 21.3134 | 0 | 21.3134 | 22.2725 | 0 | 22.2725 | 23.2748 | 0 | 23.2748 | 24.3222 | 0 | 24.3222 | 25.4167 | 0 | 25.4167 | 26.5604 | 0 | 26.5604 | 27.7556 | 0 | 27.7556 | 29.0046 | 0 | 29.0046 | 30.3098 | 0 | 30.3098 | 31.6738 | 0 | 31.6738 | 33.0991 | 0 | 33.0991 | 34.5886 | 0 | 34.5886
|  | 19.1508 | 0 | 19.1508 | 20.5256 | 0 | 20.5256 | 21.4493 | 0 | 21.4493 | 22.4145 | 0 | 22.4145 | 23.4232 | 0 | 23.4232 | 24.4772 | 0 | 24.4772 | 25.5787 | 0 | 25.5787 | 26.7297 | 0 | 26.7297 | 27.9326 | 0 | 27.9326 | 29.1895 | 0 | 29.1895 | 30.5031 | 0 | 30.5031 | 31.8757 | 0 | 31.8757 | 33.3101 | 0 | 33.3101 | 34.809 | 0 | 34.809 | 36.3755 | 0 | 36.3755
|  | 17.2263 | 0 | 17.2263 | 18.463 | 0 | 18.463 | 19.2938 | 0 | 19.2938 | 20.162 | 0 | 20.162 | 21.0693 | 0 | 21.0693 | 22.0175 | 0 | 22.0175 | 23.0082 | 0 | 23.0082 | 24.0436 | 0 | 24.0436 | 25.1256 | 0 | 25.1256 | 26.2562 | 0 | 26.2562 | 27.4378 | 0 | 27.4378 | 28.6725 | 0 | 28.6725 | 29.9627 | 0 | 29.9627 | 31.311 | 0 | 31.311 | 32.72 | 0 | 32.72
|  | 14.7385 | 0 | 14.7385 | 15.7966 | 0 | 15.7966 | 16.5075 | 0 | 16.5075 | 17.2503 | 0 | 17.2503 | 18.0266 | 0 | 18.0266 | 18.8378 | 0 | 18.8378 | 19.6855 | 0 | 19.6855 | 20.5713 | 0 | 20.5713 | 21.497 | 0 | 21.497 | 22.4644 | 0 | 22.4644 | 23.4753 | 0 | 23.4753 | 24.5317 | 0 | 24.5317 | 25.6356 | 0 | 25.6356 | 26.7892 | 0 | 26.7892 | 27.9947 | 0 | 27.9947
|  | 15.1712 | 0 | 15.1712 | 16.2604 | 0 | 16.2604 | 16.9921 | 0 | 16.9921 | 17.7567 | 0 | 17.7567 | 18.5558 | 0 | 18.5558 | 19.3908 | 0 | 19.3908 | 20.2634 | 0 | 20.2634 | 21.1752 | 0 | 21.1752 | 22.1281 | 0 | 22.1281 | 23.1239 | 0 | 23.1239 | 24.1644 | 0 | 24.1644 | 25.2518 | 0 | 25.2518 | 26.3882 | 0 | 26.3882 | 27.5756 | 0 | 27.5756 | 28.8165 | 0 | 28.8165
|  | 15.3017 | 0 | 15.3017 | 16.4003 | 0 | 16.4003 | 17.1383 | 0 | 17.1383 | 17.9095 | 0 | 17.9095 | 18.7154 | 0 | 18.7154 | 19.5576 | 0 | 19.5576 | 20.4377 | 0 | 20.4377 | 21.3574 | 0 | 21.3574 | 22.3185 | 0 | 22.3185 | 23.3229 | 0 | 23.3229 | 24.3724 | 0 | 24.3724 | 25.4691 | 0 | 25.4691 | 26.6153 | 0 | 26.6153 | 27.8129 | 0 | 27.8129 | 29.0645 | 0 | 29.0645
|  | 13.5655 | 0 | 13.5655 | 14.5394 | 0 | 14.5394 | 15.1937 | 0 | 15.1937 | 15.8774 | 0 | 15.8774 | 16.5919 | 0 | 16.5919 | 17.3386 | 0 | 17.3386 | 18.1188 | 0 | 18.1188 | 18.9341 | 0 | 18.9341 | 19.7862 | 0 | 19.7862 | 20.6765 | 0 | 20.6765 | 21.607 | 0 | 21.607 | 22.5793 | 0 | 22.5793 | 23.5954 | 0 | 23.5954 | 24.6572 | 0 | 24.6572 | 25.7667 | 0 | 25.7667
|  | 12.3214 | 0 | 12.3214 | 13.206 | 0 | 13.206 | 13.8003 | 0 | 13.8003 | 14.4213 | 0 | 14.4213 | 15.0703 | 0 | 15.0703 | 15.7484 | 0 | 15.7484 | 16.4571 | 0 | 16.4571 | 17.1977 | 0 | 17.1977 | 17.9716 | 0 | 17.9716 | 18.7803 | 0 | 18.7803 | 19.6254 | 0 | 19.6254 | 20.5086 | 0 | 20.5086 | 21.4314 | 0 | 21.4314 | 22.3959 | 0 | 22.3959 | 23.4037 | 0 | 23.4037
|  | 11.3379 | 0 | 11.3379 | 12.1519 | 0 | 12.1519 | 12.6987 | 0 | 12.6987 | 13.2702 | 0 | 13.2702 | 13.8673 | 0 | 13.8673 | 14.4913 | 0 | 14.4913 | 15.1435 | 0 | 15.1435 | 15.8249 | 0 | 15.8249 | 16.537 | 0 | 16.537 | 17.2812 | 0 | 17.2812 | 18.0588 | 0 | 18.0588 | 18.8715 | 0 | 18.8715 | 19.7207 | 0 | 19.7207 | 20.6081 | 0 | 20.6081 | 21.5355 | 0 | 21.5355
|  | 11.9502 | 0 | 11.9502 | 12.8081 | 0 | 12.8081 | 13.3845 | 0 | 13.3845 | 13.9868 | 0 | 13.9868 | 14.6162 | 0 | 14.6162 | 15.2739 | 0 | 15.2739 | 15.9613 | 0 | 15.9613 | 16.6795 | 0 | 16.6795 | 17.4301 | 0 | 17.4301 | 18.2145 | 0 | 18.2145 | 19.0341 | 0 | 19.0341 | 19.8907 | 0 | 19.8907 | 20.7857 | 0 | 20.7857 | 21.7211 | 0 | 21.7211 | 22.6985 | 0 | 22.6985
|  | 13.6271 | 0 | 13.6271 | 14.6054 | 0 | 14.6054 | 15.2626 | 0 | 15.2626 | 15.9494 | 0 | 15.9494 | 16.6672 | 0 | 16.6672 | 17.4172 | 0 | 17.4172 | 18.201 | 0 | 18.201 | 19.02 | 0 | 19.02 | 19.8759 | 0 | 19.8759 | 20.7703 | 0 | 20.7703 | 21.705 | 0 | 21.705 | 22.6817 | 0 | 22.6817 | 23.7024 | 0 | 23.7024 | 24.769 | 0 | 24.769 | 25.8836 | 0 | 25.8836
|  | 12.7543 | 0 | 12.7543 | 13.6699 | 0 | 13.6699 | 14.2851 | 0 | 14.2851 | 14.9279 | 0 | 14.9279 | 15.5997 | 0 | 15.5997 | 16.3016 | 0 | 16.3016 | 17.0352 | 0 | 17.0352 | 17.8018 | 0 | 17.8018 | 18.6029 | 0 | 18.6029 | 19.44 | 0 | 19.44 | 20.3148 | 0 | 20.3148 | 21.229 | 0 | 21.229 | 22.1843 | 0 | 22.1843 | 23.1826 | 0 | 23.1826 | 24.2258 | 0 | 24.2258
|  | 14.5469 | 0 | 14.5469 | 15.5912 | 0 | 15.5912 | 16.2928 | 0 | 16.2928 | 17.026 | 0 | 17.026 | 17.7921 | 0 | 17.7921 | 18.5928 | 0 | 18.5928 | 19.4295 | 0 | 19.4295 | 20.3038 | 0 | 20.3038 | 21.2175 | 0 | 21.2175 | 22.1722 | 0 | 22.1722 | 23.17 | 0 | 23.17 | 24.2127 | 0 | 24.2127 | 25.3022 | 0 | 25.3022 | 26.4408 | 0 | 26.4408 | 27.6307 | 0 | 27.6307
|  | 14.0351 | 0 | 14.0351 | 15.0427 | 0 | 15.0427 | 15.7197 | 0 | 15.7197 | 16.4271 | 0 | 16.4271 | 17.1663 | 0 | 17.1663 | 17.9388 | 0 | 17.9388 | 18.746 | 0 | 18.746 | 19.5896 | 0 | 19.5896 | 20.4711 | 0 | 20.4711 | 21.3923 | 0 | 21.3923 | 22.3549 | 0 | 22.3549 | 23.3609 | 0 | 23.3609 | 24.4122 | 0 | 24.4122 | 25.5107 | 0 | 25.5107 | 26.6587 | 0 | 26.6587
|  | 12.9253 | 0 | 12.9253 | 13.8533 | 0 | 13.8533 | 14.4767 | 0 | 14.4767 | 15.1281 | 0 | 15.1281 | 15.8089 | 0 | 15.8089 | 16.5203 | 0 | 16.5203 | 17.2637 | 0 | 17.2637 | 18.0406 | 0 | 18.0406 | 18.8524 | 0 | 18.8524 | 19.7008 | 0 | 19.7008 | 20.5873 | 0 | 20.5873 | 21.5137 | 0 | 21.5137 | 22.4818 | 0 | 22.4818 | 23.4935 | 0 | 23.4935 | 24.5507 | 0 | 24.5507
|  | 13.6223 | 0 | 13.6223 | 14.6003 | 0 | 14.6003 | 15.2573 | 0 | 15.2573 | 15.9439 | 0 | 15.9439 | 16.6614 | 0 | 16.6614 | 17.4111 | 0 | 17.4111 | 18.1946 | 0 | 18.1946 | 19.0134 | 0 | 19.0134 | 19.869 | 0 | 19.869 | 20.7631 | 0 | 20.7631 | 21.6975 | 0 | 21.6975 | 22.6738 | 0 | 22.6738 | 23.6942 | 0 | 23.6942 | 24.7604 | 0 | 24.7604 | 25.8746 | 0 | 25.8746
|  | 13.3204 | 0 | 13.3204 | 14.2767 | 0 | 14.2767 | 14.9191 | 0 | 14.9191 | 15.5905 | 0 | 15.5905 | 16.2921 | 0 | 16.2921 | 17.0252 | 0 | 17.0252 | 17.7913 | 0 | 17.7913 | 18.592 | 0 | 18.592 | 19.4286 | 0 | 19.4286 | 20.3029 | 0 | 20.3029 | 21.2165 | 0 | 21.2165 | 22.1713 | 0 | 22.1713 | 23.169 | 0 | 23.169 | 24.2116 | 0 | 24.2116 | 25.3011 | 0 | 25.3011
|  | 13.4167 | 0 | 13.4167 | 14.3799 | 0 | 14.3799 | 15.027 | 0 | 15.027 | 15.7032 | 0 | 15.7032 | 16.4099 | 0 | 16.4099 | 17.1483 | 0 | 17.1483 | 17.92 | 0 | 17.92 | 18.7264 | 0 | 18.7264 | 19.5691 | 0 | 19.5691 | 20.4497 | 0 | 20.4497 | 21.3699 | 0 | 21.3699 | 22.3316 | 0 | 22.3316 | 23.3365 | 0 | 23.3365 | 24.3866 | 0 | 24.3866 | 25.484 | 0 | 25.484
|  | 13.1268 | 0 | 13.1268 | 14.0692 | 0 | 14.0692 | 14.7023 | 0 | 14.7023 | 15.364 | 0 | 15.364 | 16.0553 | 0 | 16.0553 | 16.7778 | 0 | 16.7778 | 17.5328 | 0 | 17.5328 | 18.3218 | 0 | 18.3218 | 19.1463 | 0 | 19.1463 | 20.0079 | 0 | 20.0079 | 20.9082 | 0 | 20.9082 | 21.8491 | 0 | 21.8491 | 22.8323 | 0 | 22.8323 | 23.8598 | 0 | 23.8598 | 24.9334 | 0 | 24.9334
|  | 13.003 | 0 | 13.003 | 13.9365 | 0 | 13.9365 | 14.5637 | 0 | 14.5637 | 15.2191 | 0 | 15.2191 | 15.9039 | 0 | 15.9039 | 16.6196 | 0 | 16.6196 | 17.3675 | 0 | 17.3675 | 18.149 | 0 | 18.149 | 18.9657 | 0 | 18.9657 | 19.8192 | 0 | 19.8192 | 20.711 | 0 | 20.711 | 21.643 | 0 | 21.643 | 22.617 | 0 | 22.617 | 23.6347 | 0 | 23.6347 | 24.6983 | 0 | 24.6983
|  | 14.0233 | 0 | 14.0233 | 15.0301 | 0 | 15.0301 | 15.7065 | 0 | 15.7065 | 16.4133 | 0 | 16.4133 | 17.1519 | 0 | 17.1519 | 17.9237 | 0 | 17.9237 | 18.7303 | 0 | 18.7303 | 19.5731 | 0 | 19.5731 | 20.4539 | 0 | 20.4539 | 21.3743 | 0 | 21.3743 | 22.3362 | 0 | 22.3362 | 23.3413 | 0 | 23.3413 | 24.3917 | 0 | 24.3917 | 25.4893 | 0 | 25.4893 | 26.6363 | 0 | 26.6363
|  | 16.5569 | 0 | 16.5569 | 17.7456 | 0 | 17.7456 | 18.5441 | 0 | 18.5441 | 19.3786 | 0 | 19.3786 | 20.2507 | 0 | 20.2507 | 21.1619 | 0 | 21.1619 | 22.1142 | 0 | 22.1142 | 23.1094 | 0 | 23.1094 | 24.1493 | 0 | 24.1493 | 25.236 | 0 | 25.236 | 26.3716 | 0 | 26.3716 | 27.5584 | 0 | 27.5584 | 28.7985 | 0 | 28.7985 | 30.0944 | 0 | 30.0944 | 31.4487 | 0 | 31.4487
|  | 18.4923 | 0 | 18.4923 | 19.8198 | 0 | 19.8198 | 20.7117 | 0 | 20.7117 | 21.6438 | 0 | 21.6438 | 22.6177 | 0 | 22.6177 | 23.6355 | 0 | 23.6355 | 24.6991 | 0 | 24.6991 | 25.8106 | 0 | 25.8106 | 26.9721 | 0 | 26.9721 | 28.1858 | 0 | 28.1858 | 29.4542 | 0 | 29.4542 | 30.7796 | 0 | 30.7796 | 32.1647 | 0 | 32.1647 | 33.6121 | 0 | 33.6121 | 35.1247 | 0 | 35.1247
|  | 18.8233 | 0 | 18.8233 | 20.1747 | 0 | 20.1747 | 21.0826 | 0 | 21.0826 | 22.0313 | 0 | 22.0313 | 23.0227 | 0 | 23.0227 | 24.0587 | 0 | 24.0587 | 25.1414 | 0 | 25.1414 | 26.2727 | 0 | 26.2727 | 27.455 | 0 | 27.455 | 28.6905 | 0 | 28.6905 | 29.9815 | 0 | 29.9815 | 31.3307 | 0 | 31.3307 | 32.7406 | 0 | 32.7406 | 34.2139 | 0 | 34.2139 | 35.7535 | 0 | 35.7535
|  | 18.5125 | 0 | 18.5125 | 19.8415 | 0 | 19.8415 | 20.7344 | 0 | 20.7344 | 21.6674 | 0 | 21.6674 | 22.6425 | 0 | 22.6425 | 23.6614 | 0 | 23.6614 | 24.7261 | 0 | 24.7261 | 25.8388 | 0 | 25.8388 | 27.0016 | 0 | 27.0016 | 28.2166 | 0 | 28.2166 | 29.4864 | 0 | 29.4864 | 30.8133 | 0 | 30.8133 | 32.1999 | 0 | 32.1999 | 33.6489 | 0 | 33.6489 | 35.163 | 0 | 35.163
|  | 20.2585 | 0 | 20.2585 | 21.7129 | 0 | 21.7129 | 22.6899 | 0 | 22.6899 | 23.711 | 0 | 23.711 | 24.778 | 0 | 24.778 | 25.893 | 0 | 25.893 | 27.0582 | 0 | 27.0582 | 28.2758 | 0 | 28.2758 | 29.5482 | 0 | 29.5482 | 30.8779 | 0 | 30.8779 | 32.2674 | 0 | 32.2674 | 33.7194 | 0 | 33.7194 | 35.2368 | 0 | 35.2368 | 36.8224 | 0 | 36.8224 | 38.4794 | 0 | 38.4794
|  | 18.2218 | 0 | 18.2218 | 19.5299 | 0 | 19.5299 | 20.4088 | 0 | 20.4088 | 21.3272 | 0 | 21.3272 | 22.2869 | 0 | 22.2869 | 23.2898 | 0 | 23.2898 | 24.3378 | 0 | 24.3378 | 25.433 | 0 | 25.433 | 26.5775 | 0 | 26.5775 | 27.7735 | 0 | 27.7735 | 29.0233 | 0 | 29.0233 | 30.3294 | 0 | 30.3294 | 31.6942 | 0 | 31.6942 | 33.1204 | 0 | 33.1204 | 34.6109 | 0 | 34.6109
|  | 15.3537 | 0 | 15.3537 | 16.456 | 0 | 16.456 | 17.1965 | 0 | 17.1965 | 17.9704 | 0 | 17.9704 | 18.779 | 0 | 18.779 | 19.6241 | 0 | 19.6241 | 20.5072 | 0 | 20.5072 | 21.43 | 0 | 21.43 | 22.3943 | 0 | 22.3943 | 23.4021 | 0 | 23.4021 | 24.4552 | 0 | 24.4552 | 25.5557 | 0 | 25.5557 | 26.7057 | 0 | 26.7057 | 27.9074 | 0 | 27.9074 | 29.1633 | 0 | 29.1633
|  | 14.6681 | 0 | 14.6681 | 15.7212 | 0 | 15.7212 | 16.4286 | 0 | 16.4286 | 17.1679 | 0 | 17.1679 | 17.9405 | 0 | 17.9405 | 18.7478 | 0 | 18.7478 | 19.5915 | 0 | 19.5915 | 20.4731 | 0 | 20.4731 | 21.3944 | 0 | 21.3944 | 22.3571 | 0 | 22.3571 | 23.3632 | 0 | 23.3632 | 24.4145 | 0 | 24.4145 | 25.5132 | 0 | 25.5132 | 26.6613 | 0 | 26.6613 | 27.861 | 0 | 27.861
|  | 15.0198 | 0 | 15.0198 | 16.0981 | 0 | 16.0981 | 16.8226 | 0 | 16.8226 | 17.5796 | 0 | 17.5796 | 18.3707 | 0 | 18.3707 | 19.1973 | 0 | 19.1973 | 20.0612 | 0 | 20.0612 | 20.964 | 0 | 20.964 | 21.9073 | 0 | 21.9073 | 22.8932 | 0 | 22.8932 | 23.9234 | 0 | 23.9234 | 24.9999 | 0 | 24.9999 | 26.1249 | 0 | 26.1249 | 27.3005 | 0 | 27.3005 | 28.5291 | 0 | 28.5291
|  | 13.1343 | 0 | 13.1343 | 14.0773 | 0 | 14.0773 | 14.7107 | 0 | 14.7107 | 15.3727 | 0 | 15.3727 | 16.0645 | 0 | 16.0645 | 16.7874 | 0 | 16.7874 | 17.5428 | 0 | 17.5428 | 18.3323 | 0 | 18.3323 | 19.1572 | 0 | 19.1572 | 20.0193 | 0 | 20.0193 | 20.9202 | 0 | 20.9202 | 21.8616 | 0 | 21.8616 | 22.8453 | 0 | 22.8453 | 23.8734 | 0 | 23.8734 | 24.9477 | 0 | 24.9477
|  | 12.0238 | 0 | 12.0238 | 12.887 | 0 | 12.887 | 13.4669 | 0 | 13.4669 | 14.0729 | 0 | 14.0729 | 14.7062 | 0 | 14.7062 | 15.368 | 0 | 15.368 | 16.0595 | 0 | 16.0595 | 16.7822 | 0 | 16.7822 | 17.5374 | 0 | 17.5374 | 18.3266 | 0 | 18.3266 | 19.1513 | 0 | 19.1513 | 20.0131 | 0 | 20.0131 | 20.9137 | 0 | 20.9137 | 21.8548 | 0 | 21.8548 | 22.8383 | 0 | 22.8383
|  | 10.9604 | 0 | 10.9604 | 11.7473 | 0 | 11.7473 | 12.2759 | 0 | 12.2759 | 12.8283 | 0 | 12.8283 | 13.4056 | 0 | 13.4056 | 14.0088 | 0 | 14.0088 | 14.6392 | 0 | 14.6392 | 15.298 | 0 | 15.298 | 15.9864 | 0 | 15.9864 | 16.7058 | 0 | 16.7058 | 17.4575 | 0 | 17.4575 | 18.2431 | 0 | 18.2431 | 19.0641 | 0 | 19.0641 | 19.9219 | 0 | 19.9219 | 20.8184 | 0 | 20.8184
|  | 11.5564 | 0 | 11.5564 | 12.3861 | 0 | 12.3861 | 12.9435 | 0 | 12.9435 | 13.5259 | 0 | 13.5259 | 14.1346 | 0 | 14.1346 | 14.7706 | 0 | 14.7706 | 15.4353 | 0 | 15.4353 | 16.1299 | 0 | 16.1299 | 16.8557 | 0 | 16.8557 | 17.6142 | 0 | 17.6142 | 18.4069 | 0 | 18.4069 | 19.2352 | 0 | 19.2352 | 20.1008 | 0 | 20.1008 | 21.0053 | 0 | 21.0053 | 21.9506 | 0 | 21.9506
|  | 14.4237 | 0 | 14.4237 | 15.4592 | 0 | 15.4592 | 16.1549 | 0 | 16.1549 | 16.8819 | 0 | 16.8819 | 17.6415 | 0 | 17.6415 | 18.4354 | 0 | 18.4354 | 19.265 | 0 | 19.265 | 20.1319 | 0 | 20.1319 | 21.0379 | 0 | 21.0379 | 21.9846 | 0 | 21.9846 | 22.9739 | 0 | 22.9739 | 24.0077 | 0 | 24.0077 | 25.088 | 0 | 25.088 | 26.217 | 0 | 26.217 | 27.3968 | 0 | 27.3968
|  | 15.7125 | 0 | 15.7125 | 16.8405 | 0 | 16.8405 | 17.5983 | 0 | 17.5983 | 18.3903 | 0 | 18.3903 | 19.2178 | 0 | 19.2178 | 20.0826 | 0 | 20.0826 | 20.9863 | 0 | 20.9863 | 21.9307 | 0 | 21.9307 | 22.9176 | 0 | 22.9176 | 23.9489 | 0 | 23.9489 | 25.0266 | 0 | 25.0266 | 26.1528 | 0 | 26.1528 | 27.3297 | 0 | 27.3297 | 28.5595 | 0 | 28.5595 | 29.8447 | 0 | 29.8447
|  | 17.7507 | 0 | 17.7507 | 19.0251 | 0 | 19.0251 | 19.8812 | 0 | 19.8812 | 20.7759 | 0 | 20.7759 | 21.7108 | 0 | 21.7108 | 22.6878 | 0 | 22.6878 | 23.7087 | 0 | 23.7087 | 24.7756 | 0 | 24.7756 | 25.8905 | 0 | 25.8905 | 27.0556 | 0 | 27.0556 | 28.2731 | 0 | 28.2731 | 29.5454 | 0 | 29.5454 | 30.8749 | 0 | 30.8749 | 32.2643 | 0 | 32.2643 | 33.7162 | 0 | 33.7162
|  | 15.3305 | 0 | 15.3305 | 16.4311 | 0 | 16.4311 | 17.1705 | 0 | 17.1705 | 17.9431 | 0 | 17.9431 | 18.7506 | 0 | 18.7506 | 19.5944 | 0 | 19.5944 | 20.4761 | 0 | 20.4761 | 21.3975 | 0 | 21.3975 | 22.3604 | 0 | 22.3604 | 23.3666 | 0 | 23.3666 | 24.4181 | 0 | 24.4181 | 25.517 | 0 | 25.517 | 26.6652 | 0 | 26.6652 | 27.8652 | 0 | 27.8652 | 29.1191 | 0 | 29.1191
|  | 12.8157 | 0 | 12.8157 | 13.7358 | 0 | 13.7358 | 14.3539 | 0 | 14.3539 | 14.9998 | 0 | 14.9998 | 15.6748 | 0 | 15.6748 | 16.3801 | 0 | 16.3801 | 17.1173 | 0 | 17.1173 | 17.8875 | 0 | 17.8875 | 18.6925 | 0 | 18.6925 | 19.5336 | 0 | 19.5336 | 20.4126 | 0 | 20.4126 | 21.3312 | 0 | 21.3312 | 22.2911 | 0 | 22.2911 | 23.2942 | 0 | 23.2942 | 24.3425 | 0 | 24.3425
|  | 11.7863 | 0 | 11.7863 | 12.6325 | 0 | 12.6325 | 13.201 | 0 | 13.201 | 13.795 | 0 | 13.795 | 14.4158 | 0 | 14.4158 | 15.0645 | 0 | 15.0645 | 15.7424 | 0 | 15.7424 | 16.4508 | 0 | 16.4508 | 17.1911 | 0 | 17.1911 | 17.9647 | 0 | 17.9647 | 18.7731 | 0 | 18.7731 | 19.6179 | 0 | 19.6179 | 20.5007 | 0 | 20.5007 | 21.4232 | 0 | 21.4232 | 22.3873 | 0 | 22.3873
|  | 11.4178 | 0 | 11.4178 | 12.2375 | 0 | 12.2375 | 12.7881 | 0 | 12.7881 | 13.3636 | 0 | 13.3636 | 13.965 | 0 | 13.965 | 14.5934 | 0 | 14.5934 | 15.2501 | 0 | 15.2501 | 15.9364 | 0 | 15.9364 | 16.6535 | 0 | 16.6535 | 17.4029 | 0 | 17.4029 | 18.186 | 0 | 18.186 | 19.0044 | 0 | 19.0044 | 19.8596 | 0 | 19.8596 | 20.7533 | 0 | 20.7533 | 21.6872 | 0 | 21.6872
|  | 11.164 | 0 | 11.164 | 11.9655 | 0 | 11.9655 | 12.5039 | 0 | 12.5039 | 13.0666 | 0 | 13.0666 | 13.6546 | 0 | 13.6546 | 14.2691 | 0 | 14.2691 | 14.9112 | 0 | 14.9112 | 15.5822 | 0 | 15.5822 | 16.2834 | 0 | 16.2834 | 17.0161 | 0 | 17.0161 | 17.7819 | 0 | 17.7819 | 18.5821 | 0 | 18.5821 | 19.4182 | 0 | 19.4182 | 20.2921 | 0 | 20.2921 | 21.2052 | 0 | 21.2052
|  | 11.16 | 0 | 11.16 | 11.9612 | 0 | 11.9612 | 12.4994 | 0 | 12.4994 | 13.0619 | 0 | 13.0619 | 13.6497 | 0 | 13.6497 | 14.2639 | 0 | 14.2639 | 14.9058 | 0 | 14.9058 | 15.5766 | 0 | 15.5766 | 16.2775 | 0 | 16.2775 | 17.01 | 0 | 17.01 | 17.7755 | 0 | 17.7755 | 18.5754 | 0 | 18.5754 | 19.4113 | 0 | 19.4113 | 20.2848 | 0 | 20.2848 | 21.1976 | 0 | 21.1976
|  | 11.4567 | 0 | 11.4567 | 12.2792 | 0 | 12.2792 | 12.8318 | 0 | 12.8318 | 13.4092 | 0 | 13.4092 | 14.0126 | 0 | 14.0126 | 14.6432 | 0 | 14.6432 | 15.3022 | 0 | 15.3022 | 15.9908 | 0 | 15.9908 | 16.7103 | 0 | 16.7103 | 17.4623 | 0 | 17.4623 | 18.2481 | 0 | 18.2481 | 19.0693 | 0 | 19.0693 | 19.9274 | 0 | 19.9274 | 20.8241 | 0 | 20.8241 | 21.7612 | 0 | 21.7612
|  | 13.6944 | 0 | 13.6944 | 14.6776 | 0 | 14.6776 | 15.3381 | 0 | 15.3381 | 16.0283 | 0 | 16.0283 | 16.7496 | 0 | 16.7496 | 17.5033 | 0 | 17.5033 | 18.2909 | 0 | 18.2909 | 19.114 | 0 | 19.114 | 19.9742 | 0 | 19.9742 | 20.873 | 0 | 20.873 | 21.8123 | 0 | 21.8123 | 22.7938 | 0 | 22.7938 | 23.8196 | 0 | 23.8196 | 24.8914 | 0 | 24.8914 | 26.0115 | 0 | 26.0115
|  | 14.6301 | 0 | 14.6301 | 15.6804 | 0 | 15.6804 | 16.3861 | 0 | 16.3861 | 17.1234 | 0 | 17.1234 | 17.894 | 0 | 17.894 | 18.6992 | 0 | 18.6992 | 19.5407 | 0 | 19.5407 | 20.42 | 0 | 20.42 | 21.3389 | 0 | 21.3389 | 22.2992 | 0 | 22.2992 | 23.3026 | 0 | 23.3026 | 24.3512 | 0 | 24.3512 | 25.447 | 0 | 25.447 | 26.5922 | 0 | 26.5922 | 27.7888 | 0 | 27.7888
|  | 16.1977 | 0 | 16.1977 | 17.3605 | 0 | 17.3605 | 18.1417 | 0 | 18.1417 | 18.9581 | 0 | 18.9581 | 19.8112 | 0 | 19.8112 | 20.7027 | 0 | 20.7027 | 21.6344 | 0 | 21.6344 | 22.6079 | 0 | 22.6079 | 23.6253 | 0 | 23.6253 | 24.6884 | 0 | 24.6884 | 25.7994 | 0 | 25.7994 | 26.9604 | 0 | 26.9604 | 28.1736 | 0 | 28.1736 | 29.4414 | 0 | 29.4414 | 30.7663 | 0 | 30.7663
|  | 17.2147 | 0 | 17.2147 | 18.4506 | 0 | 18.4506 | 19.2809 | 0 | 19.2809 | 20.1485 | 0 | 20.1485 | 21.0552 | 0 | 21.0552 | 22.0027 | 0 | 22.0027 | 22.9928 | 0 | 22.9928 | 24.0275 | 0 | 24.0275 | 25.1087 | 0 | 25.1087 | 26.2386 | 0 | 26.2386 | 27.4193 | 0 | 27.4193 | 28.6532 | 0 | 28.6532 | 29.9426 | 0 | 29.9426 | 31.29 | 0 | 31.29 | 32.6981 | 0 | 32.6981
|  | 16.9418 | 0 | 16.9418 | 18.1581 | 0 | 18.1581 | 18.9752 | 0 | 18.9752 | 19.829 | 0 | 19.829 | 20.7214 | 0 | 20.7214 | 21.6538 | 0 | 21.6538 | 22.6282 | 0 | 22.6282 | 23.6465 | 0 | 23.6465 | 24.7106 | 0 | 24.7106 | 25.8226 | 0 | 25.8226 | 26.9846 | 0 | 26.9846 | 28.1989 | 0 | 28.1989 | 29.4678 | 0 | 29.4678 | 30.7939 | 0 | 30.7939 | 32.1796 | 0 | 32.1796
|  | 17.8695 | 0 | 17.8695 | 19.1524 | 0 | 19.1524 | 20.0143 | 0 | 20.0143 | 20.9149 | 0 | 20.9149 | 21.8561 | 0 | 21.8561 | 22.8396 | 0 | 22.8396 | 23.8674 | 0 | 23.8674 | 24.9414 | 0 | 24.9414 | 26.0638 | 0 | 26.0638 | 27.2367 | 0 | 27.2367 | 28.4623 | 0 | 28.4623 | 29.7431 | 0 | 29.7431 | 31.0815 | 0 | 31.0815 | 32.4802 | 0 | 32.4802 | 33.9418 | 0 | 33.9418
|  | 16.2211 | 0 | 16.2211 | 17.3857 | 0 | 17.3857 | 18.1681 | 0 | 18.1681 | 18.9856 | 0 | 18.9856 | 19.84 | 0 | 19.84 | 20.7328 | 0 | 20.7328 | 21.6657 | 0 | 21.6657 | 22.6407 | 0 | 22.6407 | 23.6595 | 0 | 23.6595 | 24.7242 | 0 | 24.7242 | 25.8368 | 0 | 25.8368 | 26.9995 | 0 | 26.9995 | 28.2144 | 0 | 28.2144 | 29.4841 | 0 | 29.4841 | 30.8109 | 0 | 30.8109
|  | 14.3822 | 0 | 14.3822 | 15.4147 | 0 | 15.4147 | 16.1083 | 0 | 16.1083 | 16.8332 | 0 | 16.8332 | 17.5907 | 0 | 17.5907 | 18.3823 | 0 | 18.3823 | 19.2095 | 0 | 19.2095 | 20.0739 | 0 | 20.0739 | 20.9772 | 0 | 20.9772 | 21.9212 | 0 | 21.9212 | 22.9077 | 0 | 22.9077 | 23.9385 | 0 | 23.9385 | 25.0157 | 0 | 25.0157 | 26.1415 | 0 | 26.1415 | 27.3178 | 0 | 27.3178
|  | 12.3964 | 0 | 12.3964 | 13.2864 | 0 | 13.2864 | 13.8843 | 0 | 13.8843 | 14.5091 | 0 | 14.5091 | 15.162 | 0 | 15.162 | 15.8443 | 0 | 15.8443 | 16.5573 | 0 | 16.5573 | 17.3023 | 0 | 17.3023 | 18.0809 | 0 | 18.0809 | 18.8946 | 0 | 18.8946 | 19.7448 | 0 | 19.7448 | 20.6334 | 0 | 20.6334 | 21.5619 | 0 | 21.5619 | 22.5322 | 0 | 22.5322 | 23.5461 | 0 | 23.5461
|  | 11.5948 | 0 | 11.5948 | 12.4272 | 0 | 12.4272 | 12.9864 | 0 | 12.9864 | 13.5708 | 0 | 13.5708 | 14.1815 | 0 | 14.1815 | 14.8196 | 0 | 14.8196 | 15.4865 | 0 | 15.4865 | 16.1834 | 0 | 16.1834 | 16.9117 | 0 | 16.9117 | 17.6727 | 0 | 17.6727 | 18.468 | 0 | 18.468 | 19.299 | 0 | 19.299 | 20.1675 | 0 | 20.1675 | 21.075 | 0 | 21.075 | 22.0234 | 0 | 22.0234
|  | 10.4332 | 0 | 10.4332 | 11.1822 | 0 | 11.1822 | 11.6854 | 0 | 11.6854 | 12.2112 | 0 | 12.2112 | 12.7607 | 0 | 12.7607 | 13.335 | 0 | 13.335 | 13.935 | 0 | 13.935 | 14.5621 | 0 | 14.5621 | 15.2174 | 0 | 15.2174 | 15.9022 | 0 | 15.9022 | 16.6178 | 0 | 16.6178 | 17.3656 | 0 | 17.3656 | 18.147 | 0 | 18.147 | 18.9637 | 0 | 18.9637 | 19.817 | 0 | 19.817
|  | 10.1251 | 0 | 10.1251 | 10.852 | 0 | 10.852 | 11.3403 | 0 | 11.3403 | 11.8506 | 0 | 11.8506 | 12.3839 | 0 | 12.3839 | 12.9412 | 0 | 12.9412 | 13.5235 | 0 | 13.5235 | 14.1321 | 0 | 14.1321 | 14.768 | 0 | 14.768 | 15.4326 | 0 | 15.4326 | 16.1271 | 0 | 16.1271 | 16.8528 | 0 | 16.8528 | 17.6111 | 0 | 17.6111 | 18.4036 | 0 | 18.4036 | 19.2318 | 0 | 19.2318
|  | 9.3961 | 0 | 9.3961 | 10.0706 | 0 | 10.0706 | 10.5238 | 0 | 10.5238 | 10.9974 | 0 | 10.9974 | 11.4923 | 0 | 11.4923 | 12.0094 | 0 | 12.0094 | 12.5498 | 0 | 12.5498 | 13.1146 | 0 | 13.1146 | 13.7047 | 0 | 13.7047 | 14.3215 | 0 | 14.3215 | 14.9659 | 0 | 14.9659 | 15.6394 | 0 | 15.6394 | 16.3432 | 0 | 16.3432 | 17.0786 | 0 | 17.0786 | 17.8471 | 0 | 17.8471
|  | 10.0433 | 0 | 10.0433 | 10.7644 | 0 | 10.7644 | 11.2488 | 0 | 11.2488 | 11.755 | 0 | 11.755 | 12.2839 | 0 | 12.2839 | 12.8367 | 0 | 12.8367 | 13.4144 | 0 | 13.4144 | 14.018 | 0 | 14.018 | 14.6488 | 0 | 14.6488 | 15.308 | 0 | 15.308 | 15.9969 | 0 | 15.9969 | 16.7167 | 0 | 16.7167 | 17.469 | 0 | 17.469 | 18.2551 | 0 | 18.2551 | 19.0766 | 0 | 19.0766
|  | 10.8503 | 0 | 10.8503 | 11.6293 | 0 | 11.6293 | 12.1526 | 0 | 12.1526 | 12.6994 | 0 | 12.6994 | 13.2709 | 0 | 13.2709 | 13.8681 | 0 | 13.8681 | 14.4922 | 0 | 14.4922 | 15.1443 | 0 | 15.1443 | 15.8258 | 0 | 15.8258 | 16.538 | 0 | 16.538 | 17.2822 | 0 | 17.2822 | 18.0599 | 0 | 18.0599 | 18.8726 | 0 | 18.8726 | 19.7218 | 0 | 19.7218 | 20.6093 | 0 | 20.6093
|  | 18.2458 | 0 | 18.2458 | 19.5557 | 0 | 19.5557 | 20.4357 | 0 | 20.4357 | 21.3553 | 0 | 21.3553 | 22.3163 | 0 | 22.3163 | 23.3205 | 0 | 23.3205 | 24.3699 | 0 | 24.3699 | 25.4666 | 0 | 25.4666 | 26.6126 | 0 | 26.6126 | 27.8101 | 0 | 27.8101 | 29.0616 | 0 | 29.0616 | 30.3694 | 0 | 30.3694 | 31.736 | 0 | 31.736 | 33.1641 | 0 | 33.1641 | 34.6565 | 0 | 34.6565
|  | 21.6264 | 0 | 21.6264 | 23.179 | 0 | 23.179 | 24.222 | 0 | 24.222 | 25.312 | 0 | 25.312 | 26.4511 | 0 | 26.4511 | 27.6414 | 0 | 27.6414 | 28.8852 | 0 | 28.8852 | 30.185 | 0 | 30.185 | 31.5434 | 0 | 31.5434 | 32.9628 | 0 | 32.9628 | 34.4462 | 0 | 34.4462 | 35.9962 | 0 | 35.9962 | 37.6161 | 0 | 37.6161 | 39.3088 | 0 | 39.3088 | 41.0777 | 0 | 41.0777
|  | 19.0906 | 0 | 19.0906 | 20.4611 | 0 | 20.4611 | 21.3819 | 0 | 21.3819 | 22.3441 | 0 | 22.3441 | 23.3496 | 0 | 23.3496 | 24.4003 | 0 | 24.4003 | 25.4983 | 0 | 25.4983 | 26.6457 | 0 | 26.6457 | 27.8448 | 0 | 27.8448 | 29.0978 | 0 | 29.0978 | 30.4072 | 0 | 30.4072 | 31.7755 | 0 | 31.7755 | 33.2054 | 0 | 33.2054 | 34.6997 | 0 | 34.6997 | 36.2612 | 0 | 36.2612
|  | 18.5333 | 0 | 18.5333 | 19.8638 | 0 | 19.8638 | 20.7577 | 0 | 20.7577 | 21.6918 | 0 | 21.6918 | 22.6679 | 0 | 22.6679 | 23.688 | 0 | 23.688 | 24.7539 | 0 | 24.7539 | 25.8678 | 0 | 25.8678 | 27.0319 | 0 | 27.0319 | 28.2483 | 0 | 28.2483 | 29.5195 | 0 | 29.5195 | 30.8479 | 0 | 30.8479 | 32.236 | 0 | 32.236 | 33.6867 | 0 | 33.6867 | 35.2026 | 0 | 35.2026
|  | 16.1874 | 0 | 16.1874 | 17.3496 | 0 | 17.3496 | 18.1303 | 0 | 18.1303 | 18.9462 | 0 | 18.9462 | 19.7987 | 0 | 19.7987 | 20.6897 | 0 | 20.6897 | 21.6207 | 0 | 21.6207 | 22.5936 | 0 | 22.5936 | 23.6104 | 0 | 23.6104 | 24.6728 | 0 | 24.6728 | 25.7831 | 0 | 25.7831 | 26.9433 | 0 | 26.9433 | 28.1558 | 0 | 28.1558 | 29.4228 | 0 | 29.4228 | 30.7468 | 0 | 30.7468
|  | 15.7631 | 0 | 15.7631 | 16.8948 | 0 | 16.8948 | 17.6551 | 0 | 17.6551 | 18.4495 | 0 | 18.4495 | 19.2798 | 0 | 19.2798 | 20.1474 | 0 | 20.1474 | 21.054 | 0 | 21.054 | 22.0014 | 0 | 22.0014 | 22.9915 | 0 | 22.9915 | 24.0261 | 0 | 24.0261 | 25.1073 | 0 | 25.1073 | 26.2371 | 0 | 26.2371 | 27.4178 | 0 | 27.4178 | 28.6516 | 0 | 28.6516 | 29.9409 | 0 | 29.9409
|  | 15.7655 | 0 | 15.7655 | 16.8973 | 0 | 16.8973 | 17.6577 | 0 | 17.6577 | 18.4523 | 0 | 18.4523 | 19.2826 | 0 | 19.2826 | 20.1504 | 0 | 20.1504 | 21.0571 | 0 | 21.0571 | 22.0047 | 0 | 22.0047 | 22.9949 | 0 | 22.9949 | 24.0297 | 0 | 24.0297 | 25.111 | 0 | 25.111 | 26.241 | 0 | 26.241 | 27.4219 | 0 | 27.4219 | 28.6558 | 0 | 28.6558 | 29.9454 | 0 | 29.9454
|  | 16.0209 | 0 | 16.0209 | 17.1711 | 0 | 17.1711 | 17.9438 | 0 | 17.9438 | 18.7512 | 0 | 18.7512 | 19.595 | 0 | 19.595 | 20.4768 | 0 | 20.4768 | 21.3983 | 0 | 21.3983 | 22.3612 | 0 | 22.3612 | 23.3674 | 0 | 23.3674 | 24.419 | 0 | 24.419 | 25.5178 | 0 | 25.5178 | 26.6661 | 0 | 26.6661 | 27.8661 | 0 | 27.8661 | 29.1201 | 0 | 29.1201 | 30.4305 | 0 | 30.4305
|  | 15.9237 | 0 | 15.9237 | 17.0669 | 0 | 17.0669 | 17.8349 | 0 | 17.8349 | 18.6375 | 0 | 18.6375 | 19.4762 | 0 | 19.4762 | 20.3526 | 0 | 20.3526 | 21.2685 | 0 | 21.2685 | 22.2256 | 0 | 22.2256 | 23.2257 | 0 | 23.2257 | 24.2709 | 0 | 24.2709 | 25.3631 | 0 | 25.3631 | 26.5044 | 0 | 26.5044 | 27.6971 | 0 | 27.6971 | 28.9435 | 0 | 28.9435 | 30.2459 | 0 | 30.2459
|  | 14.4428 | 0 | 14.4428 | 15.4797 | 0 | 15.4797 | 16.1763 | 0 | 16.1763 | 16.9042 | 0 | 16.9042 | 17.6649 | 0 | 17.6649 | 18.4599 | 0 | 18.4599 | 19.2905 | 0 | 19.2905 | 20.1586 | 0 | 20.1586 | 21.0658 | 0 | 21.0658 | 22.0137 | 0 | 22.0137 | 23.0043 | 0 | 23.0043 | 24.0395 | 0 | 24.0395 | 25.1213 | 0 | 25.1213 | 26.2518 | 0 | 26.2518 | 27.4331 | 0 | 27.4331
|  | 15.5522 | 0 | 15.5522 | 16.6687 | 0 | 16.6687 | 17.4188 | 0 | 17.4188 | 18.2027 | 0 | 18.2027 | 19.0218 | 0 | 19.0218 | 19.8778 | 0 | 19.8778 | 20.7723 | 0 | 20.7723 | 21.707 | 0 | 21.707 | 22.6839 | 0 | 22.6839 | 23.7046 | 0 | 23.7046 | 24.7713 | 0 | 24.7713 | 25.8861 | 0 | 25.8861 | 27.0509 | 0 | 27.0509 | 28.2682 | 0 | 28.2682 | 29.5403 | 0 | 29.5403
|  | 16.8428 | 0 | 16.8428 | 18.052 | 0 | 18.052 | 18.8643 | 0 | 18.8643 | 19.7132 | 0 | 19.7132 | 20.6003 | 0 | 20.6003 | 21.5273 | 0 | 21.5273 | 22.496 | 0 | 22.496 | 23.5083 | 0 | 23.5083 | 24.5662 | 0 | 24.5662 | 25.6717 | 0 | 25.6717 | 26.8269 | 0 | 26.8269 | 28.0341 | 0 | 28.0341 | 29.2957 | 0 | 29.2957 | 30.614 | 0 | 30.614 | 31.9916 | 0 | 31.9916
|  | 17.2313 | 0 | 17.2313 | 18.4684 | 0 | 18.4684 | 19.2994 | 0 | 19.2994 | 20.1679 | 0 | 20.1679 | 21.0755 | 0 | 21.0755 | 22.0239 | 0 | 22.0239 | 23.0149 | 0 | 23.0149 | 24.0506 | 0 | 24.0506 | 25.1329 | 0 | 25.1329 | 26.2639 | 0 | 26.2639 | 27.4457 | 0 | 27.4457 | 28.6808 | 0 | 28.6808 | 29.9714 | 0 | 29.9714 | 31.3201 | 0 | 31.3201 | 32.7296 | 0 | 32.7296
|  | 16.3023 | 0 | 16.3023 | 17.4726 | 0 | 17.4726 | 18.2589 | 0 | 18.2589 | 19.0806 | 0 | 19.0806 | 19.9392 | 0 | 19.9392 | 20.8365 | 0 | 20.8365 | 21.7741 | 0 | 21.7741 | 22.7539 | 0 | 22.7539 | 23.7779 | 0 | 23.7779 | 24.8479 | 0 | 24.8479 | 25.966 | 0 | 25.966 | 27.1345 | 0 | 27.1345 | 28.3555 | 0 | 28.3555 | 29.6315 | 0 | 29.6315 | 30.9649 | 0 | 30.9649
|  | 17.7044 | 0 | 17.7044 | 18.9754 | 0 | 18.9754 | 19.8293 | 0 | 19.8293 | 20.7216 | 0 | 20.7216 | 21.6541 | 0 | 21.6541 | 22.6285 | 0 | 22.6285 | 23.6468 | 0 | 23.6468 | 24.7109 | 0 | 24.7109 | 25.8229 | 0 | 25.8229 | 26.9849 | 0 | 26.9849 | 28.1993 | 0 | 28.1993 | 29.4682 | 0 | 29.4682 | 30.7943 | 0 | 30.7943 | 32.18 | 0 | 32.18 | 33.6281 | 0 | 33.6281
|  | 17.0561 | 0 | 17.0561 | 18.2806 | 0 | 18.2806 | 19.1032 | 0 | 19.1032 | 19.9629 | 0 | 19.9629 | 20.8612 | 0 | 20.8612 | 21.8 | 0 | 21.8 | 22.781 | 0 | 22.781 | 23.8061 | 0 | 23.8061 | 24.8774 | 0 | 24.8774 | 25.9969 | 0 | 25.9969 | 27.1667 | 0 | 27.1667 | 28.3892 | 0 | 28.3892 | 29.6668 | 0 | 29.6668 | 31.0018 | 0 | 31.0018 | 32.3968 | 0 | 32.3968
|  | 16.5634 | 0 | 16.5634 | 17.7525 | 0 | 17.7525 | 18.5514 | 0 | 18.5514 | 19.3862 | 0 | 19.3862 | 20.2586 | 0 | 20.2586 | 21.1702 | 0 | 21.1702 | 22.1229 | 0 | 22.1229 | 23.1184 | 0 | 23.1184 | 24.1587 | 0 | 24.1587 | 25.2459 | 0 | 25.2459 | 26.3819 | 0 | 26.3819 | 27.5691 | 0 | 27.5691 | 28.8097 | 0 | 28.8097 | 30.1062 | 0 | 30.1062 | 31.461 | 0 | 31.461
|  | 15.7088 | 0 | 15.7088 | 16.8366 | 0 | 16.8366 | 17.5942 | 0 | 17.5942 | 18.386 | 0 | 18.386 | 19.2133 | 0 | 19.2133 | 20.0779 | 0 | 20.0779 | 20.9814 | 0 | 20.9814 | 21.9256 | 0 | 21.9256 | 22.9123 | 0 | 22.9123 | 23.9433 | 0 | 23.9433 | 25.0208 | 0 | 25.0208 | 26.1467 | 0 | 26.1467 | 27.3233 | 0 | 27.3233 | 28.5528 | 0 | 28.5528 | 29.8377 | 0 | 29.8377
|  | 15.5614 | 0 | 15.5614 | 16.6786 | 0 | 16.6786 | 17.4291 | 0 | 17.4291 | 18.2134 | 0 | 18.2134 | 19.033 | 0 | 19.033 | 19.8895 | 0 | 19.8895 | 20.7845 | 0 | 20.7845 | 21.7198 | 0 | 21.7198 | 22.6972 | 0 | 22.6972 | 23.7186 | 0 | 23.7186 | 24.7859 | 0 | 24.7859 | 25.9013 | 0 | 25.9013 | 27.0669 | 0 | 27.0669 | 28.2849 | 0 | 28.2849 | 29.5577 | 0 | 29.5577
|  | 13.7946 | 0 | 13.7946 | 14.7849 | 0 | 14.7849 | 15.4503 | 0 | 15.4503 | 16.1455 | 0 | 16.1455 | 16.8721 | 0 | 16.8721 | 17.6313 | 0 | 17.6313 | 18.4247 | 0 | 18.4247 | 19.2538 | 0 | 19.2538 | 20.1203 | 0 | 20.1203 | 21.0257 | 0 | 21.0257 | 21.9718 | 0 | 21.9718 | 22.9606 | 0 | 22.9606 | 23.9938 | 0 | 23.9938 | 25.0735 | 0 | 25.0735 | 26.2018 | 0 | 26.2018
|  | 12.1073 | 0 | 12.1073 | 12.9765 | 0 | 12.9765 | 13.5604 | 0 | 13.5604 | 14.1706 | 0 | 14.1706 | 14.8083 | 0 | 14.8083 | 15.4747 | 0 | 15.4747 | 16.171 | 0 | 16.171 | 16.8987 | 0 | 16.8987 | 17.6592 | 0 | 17.6592 | 18.4539 | 0 | 18.4539 | 19.2843 | 0 | 19.2843 | 20.1521 | 0 | 20.1521 | 21.0589 | 0 | 21.0589 | 22.0066 | 0 | 22.0066 | 22.9969 | 0 | 22.9969
|  | 11.0733 | 0 | 11.0733 | 11.8682 | 0 | 11.8682 | 12.4023 | 0 | 12.4023 | 12.9604 | 0 | 12.9604 | 13.5436 | 0 | 13.5436 | 14.1531 | 0 | 14.1531 | 14.79 | 0 | 14.79 | 15.4555 | 0 | 15.4555 | 16.151 | 0 | 16.151 | 16.8778 | 0 | 16.8778 | 17.6373 | 0 | 17.6373 | 18.431 | 0 | 18.431 | 19.2604 | 0 | 19.2604 | 20.1271 | 0 | 20.1271 | 21.0329 | 0 | 21.0329
|  | 11.4671 | 0 | 11.4671 | 12.2904 | 0 | 12.2904 | 12.8434 | 0 | 12.8434 | 13.4214 | 0 | 13.4214 | 14.0254 | 0 | 14.0254 | 14.6565 | 0 | 14.6565 | 15.316 | 0 | 15.316 | 16.0053 | 0 | 16.0053 | 16.7255 | 0 | 16.7255 | 17.4781 | 0 | 17.4781 | 18.2647 | 0 | 18.2647 | 19.0866 | 0 | 19.0866 | 19.9455 | 0 | 19.9455 | 20.843 | 0 | 20.843 | 21.7809 | 0 | 21.7809
|  | 11.3019 | 0 | 11.3019 | 12.1133 | 0 | 12.1133 | 12.6584 | 0 | 12.6584 | 13.228 | 0 | 13.228 | 13.8232 | 0 | 13.8232 | 14.4453 | 0 | 14.4453 | 15.0953 | 0 | 15.0953 | 15.7746 | 0 | 15.7746 | 16.4845 | 0 | 16.4845 | 17.2263 | 0 | 17.2263 | 18.0015 | 0 | 18.0015 | 18.8115 | 0 | 18.8115 | 19.658 | 0 | 19.658 | 20.5427 | 0 | 20.5427 | 21.4671 | 0 | 21.4671
|  | 11.9749 | 0 | 11.9749 | 12.8346 | 0 | 12.8346 | 13.4121 | 0 | 13.4121 | 14.0157 | 0 | 14.0157 | 14.6464 | 0 | 14.6464 | 15.3055 | 0 | 15.3055 | 15.9942 | 0 | 15.9942 | 16.714 | 0 | 16.714 | 17.4661 | 0 | 17.4661 | 18.2521 | 0 | 18.2521 | 19.0734 | 0 | 19.0734 | 19.9317 | 0 | 19.9317 | 20.8286 | 0 | 20.8286 | 21.7659 | 0 | 21.7659 | 22.7454 | 0 | 22.7454
|  | 14.5678 | 0 | 14.5678 | 15.6136 | 0 | 15.6136 | 16.3162 | 0 | 16.3162 | 17.0505 | 0 | 17.0505 | 17.8177 | 0 | 17.8177 | 18.6195 | 0 | 18.6195 | 19.4574 | 0 | 19.4574 | 20.333 | 0 | 20.333 | 21.248 | 0 | 21.248 | 22.2041 | 0 | 22.2041 | 23.2033 | 0 | 23.2033 | 24.2475 | 0 | 24.2475 | 25.3386 | 0 | 25.3386 | 26.4788 | 0 | 26.4788 | 27.6704 | 0 | 27.6704
|  | 15.3546 | 0 | 15.3546 | 16.4569 | 0 | 16.4569 | 17.1974 | 0 | 17.1974 | 17.9713 | 0 | 17.9713 | 18.78 | 0 | 18.78 | 19.6251 | 0 | 19.6251 | 20.5083 | 0 | 20.5083 | 21.4311 | 0 | 21.4311 | 22.3956 | 0 | 22.3956 | 23.4034 | 0 | 23.4034 | 24.4565 | 0 | 24.4565 | 25.557 | 0 | 25.557 | 26.7071 | 0 | 26.7071 | 27.9089 | 0 | 27.9089 | 29.1648 | 0 | 29.1648
|  | 16.1726 | 0 | 16.1726 | 17.3337 | 0 | 17.3337 | 18.1137 | 0 | 18.1137 | 18.9288 | 0 | 18.9288 | 19.7806 | 0 | 19.7806 | 20.6707 | 0 | 20.6707 | 21.6009 | 0 | 21.6009 | 22.573 | 0 | 22.573 | 23.5888 | 0 | 23.5888 | 24.6502 | 0 | 24.6502 | 25.7595 | 0 | 25.7595 | 26.9187 | 0 | 26.9187 | 28.13 | 0 | 28.13 | 29.3959 | 0 | 29.3959 | 30.7187 | 0 | 30.7187
|  | 15.2073 | 0 | 15.2073 | 16.2991 | 0 | 16.2991 | 17.0325 | 0 | 17.0325 | 17.799 | 0 | 17.799 | 18.5999 | 0 | 18.5999 | 19.4369 | 0 | 19.4369 | 20.3116 | 0 | 20.3116 | 21.2256 | 0 | 21.2256 | 22.1808 | 0 | 22.1808 | 23.1789 | 0 | 23.1789 | 24.222 | 0 | 24.222 | 25.3119 | 0 | 25.3119 | 26.451 | 0 | 26.451 | 27.6413 | 0 | 27.6413 | 28.8851 | 0 | 28.8851
|  | 15.8633 | 0 | 15.8633 | 17.0022 | 0 | 17.0022 | 17.7673 | 0 | 17.7673 | 18.5668 | 0 | 18.5668 | 19.4023 | 0 | 19.4023 | 20.2754 | 0 | 20.2754 | 21.1878 | 0 | 21.1878 | 22.1413 | 0 | 22.1413 | 23.1376 | 0 | 23.1376 | 24.1788 | 0 | 24.1788 | 25.2669 | 0 | 25.2669 | 26.4039 | 0 | 26.4039 | 27.592 | 0 | 27.592 | 28.8337 | 0 | 28.8337 | 30.1312 | 0 | 30.1312
|  | 16.6748 | 0 | 16.6748 | 17.872 | 0 | 17.872 | 18.6762 | 0 | 18.6762 | 19.5166 | 0 | 19.5166 | 20.3949 | 0 | 20.3949 | 21.3127 | 0 | 21.3127 | 22.2717 | 0 | 22.2717 | 23.2739 | 0 | 23.2739 | 24.3213 | 0 | 24.3213 | 25.4157 | 0 | 25.4157 | 26.5594 | 0 | 26.5594 | 27.7546 | 0 | 27.7546 | 29.0036 | 0 | 29.0036 | 30.3087 | 0 | 30.3087 | 31.6726 | 0 | 31.6726
|  | 18.3828 | 0 | 18.3828 | 19.7025 | 0 | 19.7025 | 20.5891 | 0 | 20.5891 | 21.5156 | 0 | 21.5156 | 22.4838 | 0 | 22.4838 | 23.4956 | 0 | 23.4956 | 24.5529 | 0 | 24.5529 | 25.6578 | 0 | 25.6578 | 26.8124 | 0 | 26.8124 | 28.019 | 0 | 28.019 | 29.2798 | 0 | 29.2798 | 30.5974 | 0 | 30.5974 | 31.9743 | 0 | 31.9743 | 33.4131 | 0 | 33.4131 | 34.9167 | 0 | 34.9167
|  | 18.6023 | 0 | 18.6023 | 19.9378 | 0 | 19.9378 | 20.835 | 0 | 20.835 | 21.7726 | 0 | 21.7726 | 22.7523 | 0 | 22.7523 | 23.7762 | 0 | 23.7762 | 24.8461 | 0 | 24.8461 | 25.9642 | 0 | 25.9642 | 27.1326 | 0 | 27.1326 | 28.3535 | 0 | 28.3535 | 29.6294 | 0 | 29.6294 | 30.9628 | 0 | 30.9628 | 32.3561 | 0 | 32.3561 | 33.8121 | 0 | 33.8121 | 35.3337 | 0 | 35.3337
|  | 20.9276 | 0 | 20.9276 | 22.43 | 0 | 22.43 | 23.4393 | 0 | 23.4393 | 24.4941 | 0 | 24.4941 | 25.5964 | 0 | 25.5964 | 26.7482 | 0 | 26.7482 | 27.9519 | 0 | 27.9519 | 29.2097 | 0 | 29.2097 | 30.5241 | 0 | 30.5241 | 31.8977 | 0 | 31.8977 | 33.3331 | 0 | 33.3331 | 34.8331 | 0 | 34.8331 | 36.4006 | 0 | 36.4006 | 38.0386 | 0 | 38.0386 | 39.7503 | 0 | 39.7503
|  | 20.698 | 0 | 20.698 | 22.184 | 0 | 22.184 | 23.1823 | 0 | 23.1823 | 24.2255 | 0 | 24.2255 | 25.3156 | 0 | 25.3156 | 26.4548 | 0 | 26.4548 | 27.6453 | 0 | 27.6453 | 28.8893 | 0 | 28.8893 | 30.1893 | 0 | 30.1893 | 31.5478 | 0 | 31.5478 | 32.9675 | 0 | 32.9675 | 34.451 | 0 | 34.451 | 36.0013 | 0 | 36.0013 | 37.6214 | 0 | 37.6214 | 39.3144 | 0 | 39.3144
|  | 21.0612 | 0 | 21.0612 | 22.5732 | 0 | 22.5732 | 23.589 | 0 | 23.589 | 24.6505 | 0 | 24.6505 | 25.7598 | 0 | 25.7598 | 26.919 | 0 | 26.919 | 28.1303 | 0 | 28.1303 | 29.3962 | 0 | 29.3962 | 30.719 | 0 | 30.719 | 32.1014 | 0 | 32.1014 | 33.5459 | 0 | 33.5459 | 35.0555 | 0 | 35.0555 | 36.633 | 0 | 36.633 | 38.2815 | 0 | 38.2815 | 40.0041 | 0 | 40.0041
|  | 20.5847 | 0 | 20.5847 | 22.0625 | 0 | 22.0625 | 23.0553 | 0 | 23.0553 | 24.0928 | 0 | 24.0928 | 25.177 | 0 | 25.177 | 26.3099 | 0 | 26.3099 | 27.4939 | 0 | 27.4939 | 28.7311 | 0 | 28.7311 | 30.024 | 0 | 30.024 | 31.3751 | 0 | 31.3751 | 32.787 | 0 | 32.787 | 34.2624 | 0 | 34.2624 | 35.8042 | 0 | 35.8042 | 37.4154 | 0 | 37.4154 | 39.0991 | 0 | 39.0991
|  | 19.0404 | 0 | 19.0404 | 20.4074 | 0 | 20.4074 | 21.3257 | 0 | 21.3257 | 22.2854 | 0 | 22.2854 | 23.2882 | 0 | 23.2882 | 24.3362 | 0 | 24.3362 | 25.4313 | 0 | 25.4313 | 26.5757 | 0 | 26.5757 | 27.7716 | 0 | 27.7716 | 29.0213 | 0 | 29.0213 | 30.3273 | 0 | 30.3273 | 31.692 | 0 | 31.692 | 33.1182 | 0 | 33.1182 | 34.6085 | 0 | 34.6085 | 36.1659 | 0 | 36.1659
|  | 18.4808 | 0 | 18.4808 | 19.8075 | 0 | 19.8075 | 20.6989 | 0 | 20.6989 | 21.6303 | 0 | 21.6303 | 22.6037 | 0 | 22.6037 | 23.6208 | 0 | 23.6208 | 24.6838 | 0 | 24.6838 | 25.7946 | 0 | 25.7946 | 26.9553 | 0 | 26.9553 | 28.1683 | 0 | 28.1683 | 29.4359 | 0 | 29.4359 | 30.7605 | 0 | 30.7605 | 32.1447 | 0 | 32.1447 | 33.5912 | 0 | 33.5912 | 35.1028 | 0 | 35.1028
|  | 16.9723 | 0 | 16.9723 | 18.1907 | 0 | 18.1907 | 19.0093 | 0 | 19.0093 | 19.8647 | 0 | 19.8647 | 20.7586 | 0 | 20.7586 | 21.6928 | 0 | 21.6928 | 22.669 | 0 | 22.669 | 23.6891 | 0 | 23.6891 | 24.7551 | 0 | 24.7551 | 25.869 | 0 | 25.869 | 27.0332 | 0 | 27.0332 | 28.2496 | 0 | 28.2496 | 29.5209 | 0 | 29.5209 | 30.8493 | 0 | 30.8493 | 32.2375 | 0 | 32.2375
|  | 16.8927 | 0 | 16.8927 | 18.1055 | 0 | 18.1055 | 18.9203 | 0 | 18.9203 | 19.7717 | 0 | 19.7717 | 20.6614 | 0 | 20.6614 | 21.5911 | 0 | 21.5911 | 22.5628 | 0 | 22.5628 | 23.5781 | 0 | 23.5781 | 24.6391 | 0 | 24.6391 | 25.7478 | 0 | 25.7478 | 26.9065 | 0 | 26.9065 | 28.1173 | 0 | 28.1173 | 29.3826 | 0 | 29.3826 | 30.7048 | 0 | 30.7048 | 32.0865 | 0 | 32.0865
|  | 16.0945 | 0 | 16.0945 | 17.25 | 0 | 17.25 | 18.0262 | 0 | 18.0262 | 18.8374 | 0 | 18.8374 | 19.6851 | 0 | 19.6851 | 20.5709 | 0 | 20.5709 | 21.4966 | 0 | 21.4966 | 22.464 | 0 | 22.464 | 23.4748 | 0 | 23.4748 | 24.5312 | 0 | 24.5312 | 25.6351 | 0 | 25.6351 | 26.7887 | 0 | 26.7887 | 27.9942 | 0 | 27.9942 | 29.2539 | 0 | 29.2539 | 30.5703 | 0 | 30.5703
|  | 16.0801 | 0 | 16.0801 | 17.2345 | 0 | 17.2345 | 18.0101 | 0 | 18.0101 | 18.8205 | 0 | 18.8205 | 19.6675 | 0 | 19.6675 | 20.5525 | 0 | 20.5525 | 21.4774 | 0 | 21.4774 | 22.4439 | 0 | 22.4439 | 23.4538 | 0 | 23.4538 | 24.5092 | 0 | 24.5092 | 25.6122 | 0 | 25.6122 | 26.7647 | 0 | 26.7647 | 27.9691 | 0 | 27.9691 | 29.2277 | 0 | 29.2277 | 30.543 | 0 | 30.543
|  | 14.2648 | 0 | 14.2648 | 15.2888 | 0 | 15.2888 | 15.9768 | 0 | 15.9768 | 16.6958 | 0 | 16.6958 | 17.4471 | 0 | 17.4471 | 18.2322 | 0 | 18.2322 | 19.0527 | 0 | 19.0527 | 19.91 | 0 | 19.91 | 20.806 | 0 | 20.806 | 21.7423 | 0 | 21.7423 | 22.7207 | 0 | 22.7207 | 23.7431 | 0 | 23.7431 | 24.8115 | 0 | 24.8115 | 25.9281 | 0 | 25.9281 | 27.0948 | 0 | 27.0948
|  | 12.8101 | 0 | 12.8101 | 13.7298 | 0 | 13.7298 | 14.3476 | 0 | 14.3476 | 14.9932 | 0 | 14.9932 | 15.6679 | 0 | 15.6679 | 16.373 | 0 | 16.373 | 17.1098 | 0 | 17.1098 | 17.8797 | 0 | 17.8797 | 18.6843 | 0 | 18.6843 | 19.5251 | 0 | 19.5251 | 20.4037 | 0 | 20.4037 | 21.3219 | 0 | 21.3219 | 22.2814 | 0 | 22.2814 | 23.284 | 0 | 23.284 | 24.3318 | 0 | 24.3318
|  | 11.7665 | 0 | 11.7665 | 12.6112 | 0 | 12.6112 | 13.1787 | 0 | 13.1787 | 13.7717 | 0 | 13.7717 | 14.3915 | 0 | 14.3915 | 15.0391 | 0 | 15.0391 | 15.7158 | 0 | 15.7158 | 16.4231 | 0 | 16.4231 | 17.1621 | 0 | 17.1621 | 17.9344 | 0 | 17.9344 | 18.7414 | 0 | 18.7414 | 19.5848 | 0 | 19.5848 | 20.4661 | 0 | 20.4661 | 21.3871 | 0 | 21.3871 | 22.3495 | 0 | 22.3495
|  | 11.3104 | 0 | 11.3104 | 12.1224 | 0 | 12.1224 | 12.6679 | 0 | 12.6679 | 13.238 | 0 | 13.238 | 13.8337 | 0 | 13.8337 | 14.4562 | 0 | 14.4562 | 15.1067 | 0 | 15.1067 | 15.7865 | 0 | 15.7865 | 16.4969 | 0 | 16.4969 | 17.2393 | 0 | 17.2393 | 18.015 | 0 | 18.015 | 18.8257 | 0 | 18.8257 | 19.6729 | 0 | 19.6729 | 20.5582 | 0 | 20.5582 | 21.4833 | 0 | 21.4833
|  | 11.2064 | 0 | 11.2064 | 12.0109 | 0 | 12.0109 | 12.5514 | 0 | 12.5514 | 13.1162 | 0 | 13.1162 | 13.7064 | 0 | 13.7064 | 14.3232 | 0 | 14.3232 | 14.9678 | 0 | 14.9678 | 15.6413 | 0 | 15.6413 | 16.3452 | 0 | 16.3452 | 17.0807 | 0 | 17.0807 | 17.8494 | 0 | 17.8494 | 18.6526 | 0 | 18.6526 | 19.4919 | 0 | 19.4919 | 20.3691 | 0 | 20.3691 | 21.2857 | 0 | 21.2857
|  | 11.3643 | 0 | 11.3643 | 12.1801 | 0 | 12.1801 | 12.7282 | 0 | 12.7282 | 13.301 | 0 | 13.301 | 13.8995 | 0 | 13.8995 | 14.525 | 0 | 14.525 | 15.1786 | 0 | 15.1786 | 15.8617 | 0 | 15.8617 | 16.5754 | 0 | 16.5754 | 17.3213 | 0 | 17.3213 | 18.1008 | 0 | 18.1008 | 18.9153 | 0 | 18.9153 | 19.7665 | 0 | 19.7665 | 20.656 | 0 | 20.656 | 21.5855 | 0 | 21.5855
|  | 13.6301 | 0 | 13.6301 | 14.6086 | 0 | 14.6086 | 15.266 | 0 | 15.266 | 15.9529 | 0 | 15.9529 | 16.6708 | 0 | 16.6708 | 17.421 | 0 | 17.421 | 18.205 | 0 | 18.205 | 19.0242 | 0 | 19.0242 | 19.8803 | 0 | 19.8803 | 20.7749 | 0 | 20.7749 | 21.7097 | 0 | 21.7097 | 22.6867 | 0 | 22.6867 | 23.7076 | 0 | 23.7076 | 24.7744 | 0 | 24.7744 | 25.8893 | 0 | 25.8893
|  | 15.002 | 0 | 15.002 | 16.079 | 0 | 16.079 | 16.8026 | 0 | 16.8026 | 17.5587 | 0 | 17.5587 | 18.3488 | 0 | 18.3488 | 19.1745 | 0 | 19.1745 | 20.0374 | 0 | 20.0374 | 20.9391 | 0 | 20.9391 | 21.8813 | 0 | 21.8813 | 22.866 | 0 | 22.866 | 23.895 | 0 | 23.895 | 24.9702 | 0 | 24.9702 | 26.0939 | 0 | 26.0939 | 27.2681 | 0 | 27.2681 | 28.4952 | 0 | 28.4952
|  | 15.671 | 0 | 15.671 | 16.7961 | 0 | 16.7961 | 17.5519 | 0 | 17.5519 | 18.3417 | 0 | 18.3417 | 19.1671 | 0 | 19.1671 | 20.0296 | 0 | 20.0296 | 20.931 | 0 | 20.931 | 21.8729 | 0 | 21.8729 | 22.8572 | 0 | 22.8572 | 23.8857 | 0 | 23.8857 | 24.9606 | 0 | 24.9606 | 26.0838 | 0 | 26.0838 | 27.2576 | 0 | 27.2576 | 28.4842 | 0 | 28.4842 | 29.766 | 0 | 29.766
|  | 15.5818 | 0 | 15.5818 | 16.7005 | 0 | 16.7005 | 17.452 | 0 | 17.452 | 18.2374 | 0 | 18.2374 | 19.058 | 0 | 19.058 | 19.9156 | 0 | 19.9156 | 20.8118 | 0 | 20.8118 | 21.7484 | 0 | 21.7484 | 22.7271 | 0 | 22.7271 | 23.7498 | 0 | 23.7498 | 24.8185 | 0 | 24.8185 | 25.9353 | 0 | 25.9353 | 27.1024 | 0 | 27.1024 | 28.322 | 0 | 28.322 | 29.5965 | 0 | 29.5965
|  | 15.4815 | 0 | 15.4815 | 16.593 | 0 | 16.593 | 17.3397 | 0 | 17.3397 | 18.1199 | 0 | 18.1199 | 18.9353 | 0 | 18.9353 | 19.7874 | 0 | 19.7874 | 20.6779 | 0 | 20.6779 | 21.6084 | 0 | 21.6084 | 22.5807 | 0 | 22.5807 | 23.5969 | 0 | 23.5969 | 24.6587 | 0 | 24.6587 | 25.7684 | 0 | 25.7684 | 26.928 | 0 | 26.928 | 28.1397 | 0 | 28.1397 | 29.406 | 0 | 29.406
|  | 14.831 | 0 | 14.831 | 15.8957 | 0 | 15.8957 | 16.6111 | 0 | 16.6111 | 17.3586 | 0 | 17.3586 | 18.1397 | 0 | 18.1397 | 18.956 | 0 | 18.956 | 19.809 | 0 | 19.809 | 20.7004 | 0 | 20.7004 | 21.6319 | 0 | 21.6319 | 22.6054 | 0 | 22.6054 | 23.6226 | 0 | 23.6226 | 24.6856 | 0 | 24.6856 | 25.7965 | 0 | 25.7965 | 26.9573 | 0 | 26.9573 | 28.1704 | 0 | 28.1704
|  | 15.0724 | 0 | 15.0724 | 16.1544 | 0 | 16.1544 | 16.8814 | 0 | 16.8814 | 17.6411 | 0 | 17.6411 | 18.4349 | 0 | 18.4349 | 19.2645 | 0 | 19.2645 | 20.1314 | 0 | 20.1314 | 21.0373 | 0 | 21.0373 | 21.984 | 0 | 21.984 | 22.9732 | 0 | 22.9732 | 24.007 | 0 | 24.007 | 25.0874 | 0 | 25.0874 | 26.2163 | 0 | 26.2163 | 27.396 | 0 | 27.396 | 28.6288 | 0 | 28.6288
|  | 15.1091 | 0 | 15.1091 | 16.1939 | 0 | 16.1939 | 16.9226 | 0 | 16.9226 | 17.6841 | 0 | 17.6841 | 18.4799 | 0 | 18.4799 | 19.3115 | 0 | 19.3115 | 20.1805 | 0 | 20.1805 | 21.0886 | 0 | 21.0886 | 22.0376 | 0 | 22.0376 | 23.0293 | 0 | 23.0293 | 24.0656 | 0 | 24.0656 | 25.1486 | 0 | 25.1486 | 26.2802 | 0 | 26.2802 | 27.4629 | 0 | 27.4629 | 28.6987 | 0 | 28.6987
|  | 15.7599 | 0 | 15.7599 | 16.8914 | 0 | 16.8914 | 17.6515 | 0 | 17.6515 | 18.4458 | 0 | 18.4458 | 19.2759 | 0 | 19.2759 | 20.1433 | 0 | 20.1433 | 21.0497 | 0 | 21.0497 | 21.997 | 0 | 21.997 | 22.9868 | 0 | 22.9868 | 24.0212 | 0 | 24.0212 | 25.1022 | 0 | 25.1022 | 26.2318 | 0 | 26.2318 | 27.4122 | 0 | 27.4122 | 28.6458 | 0 | 28.6458 | 29.9348 | 0 | 29.9348
|  | 16.9057 | 0 | 16.9057 | 18.1194 | 0 | 18.1194 | 18.9348 | 0 | 18.9348 | 19.7869 | 0 | 19.7869 | 20.6773 | 0 | 20.6773 | 21.6077 | 0 | 21.6077 | 22.5801 | 0 | 22.5801 | 23.5962 | 0 | 23.5962 | 24.658 | 0 | 24.658 | 25.7676 | 0 | 25.7676 | 26.9272 | 0 | 26.9272 | 28.1389 | 0 | 28.1389 | 29.4052 | 0 | 29.4052 | 30.7284 | 0 | 30.7284 | 32.1112 | 0 | 32.1112
|  | 18.8305 | 0 | 18.8305 | 20.1823 | 0 | 20.1823 | 21.0905 | 0 | 21.0905 | 22.0396 | 0 | 22.0396 | 23.0314 | 0 | 23.0314 | 24.0678 | 0 | 24.0678 | 25.1509 | 0 | 25.1509 | 26.2827 | 0 | 26.2827 | 27.4654 | 0 | 27.4654 | 28.7013 | 0 | 28.7013 | 29.9929 | 0 | 29.9929 | 31.3426 | 0 | 31.3426 | 32.753 | 0 | 32.753 | 34.2269 | 0 | 34.2269 | 35.7671 | 0 | 35.7671
|  | 18.1916 | 0 | 18.1916 | 19.4976 | 0 | 19.4976 | 20.375 | 0 | 20.375 | 21.2918 | 0 | 21.2918 | 22.25 | 0 | 22.25 | 23.2512 | 0 | 23.2512 | 24.2975 | 0 | 24.2975 | 25.3909 | 0 | 25.3909 | 26.5335 | 0 | 26.5335 | 27.7275 | 0 | 27.7275 | 28.9752 | 0 | 28.9752 | 30.2791 | 0 | 30.2791 | 31.6417 | 0 | 31.6417 | 33.0656 | 0 | 33.0656 | 34.5535 | 0 | 34.5535
|  | 18.3311 | 0 | 18.3311 | 19.6471 | 0 | 19.6471 | 20.5312 | 0 | 20.5312 | 21.4551 | 0 | 21.4551 | 22.4206 | 0 | 22.4206 | 23.4295 | 0 | 23.4295 | 24.4838 | 0 | 24.4838 | 25.5856 | 0 | 25.5856 | 26.737 | 0 | 26.737 | 27.9401 | 0 | 27.9401 | 29.1974 | 0 | 29.1974 | 30.5113 | 0 | 30.5113 | 31.8843 | 0 | 31.8843 | 33.3191 | 0 | 33.3191 | 34.8185 | 0 | 34.8185
|  | 19.9585 | 0 | 19.9585 | 21.3913 | 0 | 21.3913 | 22.3539 | 0 | 22.3539 | 23.3599 | 0 | 23.3599 | 24.4111 | 0 | 24.4111 | 25.5096 | 0 | 25.5096 | 26.6575 | 0 | 26.6575 | 27.8571 | 0 | 27.8571 | 29.1107 | 0 | 29.1107 | 30.4206 | 0 | 30.4206 | 31.7896 | 0 | 31.7896 | 33.2201 | 0 | 33.2201 | 34.715 | 0 | 34.715 | 36.2772 | 0 | 36.2772 | 37.9096 | 0 | 37.9096
|  | 18.187 | 0 | 18.187 | 19.4927 | 0 | 19.4927 | 20.3698 | 0 | 20.3698 | 21.2865 | 0 | 21.2865 | 22.2444 | 0 | 22.2444 | 23.2454 | 0 | 23.2454 | 24.2914 | 0 | 24.2914 | 25.3845 | 0 | 25.3845 | 26.5268 | 0 | 26.5268 | 27.7205 | 0 | 27.7205 | 28.9679 | 0 | 28.9679 | 30.2715 | 0 | 30.2715 | 31.6337 | 0 | 31.6337 | 33.0572 | 0 | 33.0572 | 34.5448 | 0 | 34.5448
|  | 15.2466 | 0 | 15.2466 | 16.3411 | 0 | 16.3411 | 17.0765 | 0 | 17.0765 | 17.8449 | 0 | 17.8449 | 18.648 | 0 | 18.648 | 19.4871 | 0 | 19.4871 | 20.364 | 0 | 20.364 | 21.2804 | 0 | 21.2804 | 22.238 | 0 | 22.238 | 23.2388 | 0 | 23.2388 | 24.2845 | 0 | 24.2845 | 25.3773 | 0 | 25.3773 | 26.5193 | 0 | 26.5193 | 27.7126 | 0 | 27.7126 | 28.9597 | 0 | 28.9597
|  | 14.6256 | 0 | 14.6256 | 15.6756 | 0 | 15.6756 | 16.381 | 0 | 16.381 | 17.1182 | 0 | 17.1182 | 17.8885 | 0 | 17.8885 | 18.6935 | 0 | 18.6935 | 19.5347 | 0 | 19.5347 | 20.4138 | 0 | 20.4138 | 21.3324 | 0 | 21.3324 | 22.2923 | 0 | 22.2923 | 23.2955 | 0 | 23.2955 | 24.3438 | 0 | 24.3438 | 25.4393 | 0 | 25.4393 | 26.584 | 0 | 26.584 | 27.7803 | 0 | 27.7803
|  | 15.1637 | 0 | 15.1637 | 16.2523 | 0 | 16.2523 | 16.9837 | 0 | 16.9837 | 17.7479 | 0 | 17.7479 | 18.5466 | 0 | 18.5466 | 19.3812 | 0 | 19.3812 | 20.2534 | 0 | 20.2534 | 21.1648 | 0 | 21.1648 | 22.1172 | 0 | 22.1172 | 23.1124 | 0 | 23.1124 | 24.1525 | 0 | 24.1525 | 25.2394 | 0 | 25.2394 | 26.3751 | 0 | 26.3751 | 27.562 | 0 | 27.562 | 28.8023 | 0 | 28.8023
|  | 13.7052 | 0 | 13.7052 | 14.6891 | 0 | 14.6891 | 15.3502 | 0 | 15.3502 | 16.0409 | 0 | 16.0409 | 16.7628 | 0 | 16.7628 | 17.5171 | 0 | 17.5171 | 18.3053 | 0 | 18.3053 | 19.1291 | 0 | 19.1291 | 19.9899 | 0 | 19.9899 | 20.8894 | 0 | 20.8894 | 21.8295 | 0 | 21.8295 | 22.8118 | 0 | 22.8118 | 23.8383 | 0 | 23.8383 | 24.911 | 0 | 24.911 | 26.032 | 0 | 26.032
|  | 12.8857 | 0 | 12.8857 | 13.8108 | 0 | 13.8108 | 14.4323 | 0 | 14.4323 | 15.0818 | 0 | 15.0818 | 15.7604 | 0 | 15.7604 | 16.4697 | 0 | 16.4697 | 17.2108 | 0 | 17.2108 | 17.9853 | 0 | 17.9853 | 18.7946 | 0 | 18.7946 | 19.6404 | 0 | 19.6404 | 20.5242 | 0 | 20.5242 | 21.4478 | 0 | 21.4478 | 22.4129 | 0 | 22.4129 | 23.4215 | 0 | 23.4215 | 24.4755 | 0 | 24.4755
|  | 11.408 | 0 | 11.408 | 12.227 | 0 | 12.227 | 12.7772 | 0 | 12.7772 | 13.3522 | 0 | 13.3522 | 13.9531 | 0 | 13.9531 | 14.581 | 0 | 14.581 | 15.2371 | 0 | 15.2371 | 15.9228 | 0 | 15.9228 | 16.6393 | 0 | 16.6393 | 17.3881 | 0 | 17.3881 | 18.1705 | 0 | 18.1705 | 18.9882 | 0 | 18.9882 | 19.8427 | 0 | 19.8427 | 20.7356 | 0 | 20.7356 | 21.6687 | 0 | 21.6687
|  | 12.16 | 0 | 12.16 | 13.033 | 0 | 13.033 | 13.6195 | 0 | 13.6195 | 14.2324 | 0 | 14.2324 | 14.8728 | 0 | 14.8728 | 15.5421 | 0 | 15.5421 | 16.2415 | 0 | 16.2415 | 16.9724 | 0 | 16.9724 | 17.7361 | 0 | 17.7361 | 18.5343 | 0 | 18.5343 | 19.3683 | 0 | 19.3683 | 20.2399 | 0 | 20.2399 | 21.1507 | 0 | 21.1507 | 22.1025 | 0 | 22.1025 | 23.0971 | 0 | 23.0971
|  | 14.1123 | 0 | 14.1123 | 15.1255 | 0 | 15.1255 | 15.8061 | 0 | 15.8061 | 16.5174 | 0 | 16.5174 | 17.2607 | 0 | 17.2607 | 18.0374 | 0 | 18.0374 | 18.8491 | 0 | 18.8491 | 19.6973 | 0 | 19.6973 | 20.5836 | 0 | 20.5836 | 21.5099 | 0 | 21.5099 | 22.4779 | 0 | 22.4779 | 23.4894 | 0 | 23.4894 | 24.5464 | 0 | 24.5464 | 25.651 | 0 | 25.651 | 26.8053 | 0 | 26.8053
|  | 15.2728 | 0 | 15.2728 | 16.3693 | 0 | 16.3693 | 17.1059 | 0 | 17.1059 | 17.8757 | 0 | 17.8757 | 18.6801 | 0 | 18.6801 | 19.5207 | 0 | 19.5207 | 20.3991 | 0 | 20.3991 | 21.3171 | 0 | 21.3171 | 22.2763 | 0 | 22.2763 | 23.2788 | 0 | 23.2788 | 24.3263 | 0 | 24.3263 | 25.421 | 0 | 25.421 | 26.5649 | 0 | 26.5649 | 27.7604 | 0 | 27.7604 | 29.0096 | 0 | 29.0096
|  | 17.8024 | 0 | 17.8024 | 19.0805 | 0 | 19.0805 | 19.9391 | 0 | 19.9391 | 20.8364 | 0 | 20.8364 | 21.774 | 0 | 21.774 | 22.7539 | 0 | 22.7539 | 23.7778 | 0 | 23.7778 | 24.8478 | 0 | 24.8478 | 25.9659 | 0 | 25.9659 | 27.1344 | 0 | 27.1344 | 28.3554 | 0 | 28.3554 | 29.6314 | 0 | 29.6314 | 30.9648 | 0 | 30.9648 | 32.3583 | 0 | 32.3583 | 33.8144 | 0 | 33.8144
|  | 14.4708 | 0 | 14.4708 | 15.5097 | 0 | 15.5097 | 16.2076 | 0 | 16.2076 | 16.937 | 0 | 16.937 | 17.6991 | 0 | 17.6991 | 18.4956 | 0 | 18.4956 | 19.3279 | 0 | 19.3279 | 20.1977 | 0 | 20.1977 | 21.1065 | 0 | 21.1065 | 22.0563 | 0 | 22.0563 | 23.0489 | 0 | 23.0489 | 24.0861 | 0 | 24.0861 | 25.17 | 0 | 25.17 | 26.3026 | 0 | 26.3026 | 27.4862 | 0 | 27.4862
|  | 14.1799 | 0 | 14.1799 | 15.1979 | 0 | 15.1979 | 15.8818 | 0 | 15.8818 | 16.5965 | 0 | 16.5965 | 17.3433 | 0 | 17.3433 | 18.1238 | 0 | 18.1238 | 18.9393 | 0 | 18.9393 | 19.7916 | 0 | 19.7916 | 20.6822 | 0 | 20.6822 | 21.6129 | 0 | 21.6129 | 22.5855 | 0 | 22.5855 | 23.6019 | 0 | 23.6019 | 24.664 | 0 | 24.664 | 25.7738 | 0 | 25.7738 | 26.9337 | 0 | 26.9337
|  | 13.1825 | 0 | 13.1825 | 14.1289 | 0 | 14.1289 | 14.7647 | 0 | 14.7647 | 15.4292 | 0 | 15.4292 | 16.1235 | 0 | 16.1235 | 16.849 | 0 | 16.849 | 17.6072 | 0 | 17.6072 | 18.3996 | 0 | 18.3996 | 19.2275 | 0 | 19.2275 | 20.0928 | 0 | 20.0928 | 20.997 | 0 | 20.997 | 21.9418 | 0 | 21.9418 | 22.9292 | 0 | 22.9292 | 23.961 | 0 | 23.961 | 25.0393 | 0 | 25.0393
|  | 12.5448 | 0 | 12.5448 | 13.4455 | 0 | 13.4455 | 14.0505 | 0 | 14.0505 | 14.6828 | 0 | 14.6828 | 15.3435 | 0 | 15.3435 | 16.034 | 0 | 16.034 | 16.7555 | 0 | 16.7555 | 17.5095 | 0 | 17.5095 | 18.2974 | 0 | 18.2974 | 19.1208 | 0 | 19.1208 | 19.9812 | 0 | 19.9812 | 20.8804 | 0 | 20.8804 | 21.82 | 0 | 21.82 | 22.8019 | 0 | 22.8019 | 23.828 | 0 | 23.828
|  | 12.0014 | 0 | 12.0014 | 12.863 | 0 | 12.863 | 13.4419 | 0 | 13.4419 | 14.0467 | 0 | 14.0467 | 14.6788 | 0 | 14.6788 | 15.3394 | 0 | 15.3394 | 16.0297 | 0 | 16.0297 | 16.751 | 0 | 16.751 | 17.5048 | 0 | 17.5048 | 18.2925 | 0 | 18.2925 | 19.1157 | 0 | 19.1157 | 19.9759 | 0 | 19.9759 | 20.8748 | 0 | 20.8748 | 21.8142 | 0 | 21.8142 | 22.7958 | 0 | 22.7958
|  | 12.5319 | 0 | 12.5319 | 13.4316 | 0 | 13.4316 | 14.036 | 0 | 14.036 | 14.6676 | 0 | 14.6676 | 15.3277 | 0 | 15.3277 | 16.0174 | 0 | 16.0174 | 16.7382 | 0 | 16.7382 | 17.4914 | 0 | 17.4914 | 18.2785 | 0 | 18.2785 | 19.101 | 0 | 19.101 | 19.9606 | 0 | 19.9606 | 20.8588 | 0 | 20.8588 | 21.7975 | 0 | 21.7975 | 22.7784 | 0 | 22.7784 | 23.8034 | 0 | 23.8034
|  | 13.3836 | 0 | 13.3836 | 14.3445 | 0 | 14.3445 | 14.99 | 0 | 14.99 | 15.6645 | 0 | 15.6645 | 16.3694 | 0 | 16.3694 | 17.106 | 0 | 17.106 | 17.8758 | 0 | 17.8758 | 18.6802 | 0 | 18.6802 | 19.5208 | 0 | 19.5208 | 20.3993 | 0 | 20.3993 | 21.3172 | 0 | 21.3172 | 22.2765 | 0 | 22.2765 | 23.2789 | 0 | 23.2789 | 24.3265 | 0 | 24.3265 | 25.4212 | 0 | 25.4212
|  | 15.1369 | 0 | 15.1369 | 16.2237 | 0 | 16.2237 | 16.9537 | 0 | 16.9537 | 17.7166 | 0 | 17.7166 | 18.5139 | 0 | 18.5139 | 19.347 | 0 | 19.347 | 20.2176 | 0 | 20.2176 | 21.1274 | 0 | 21.1274 | 22.0782 | 0 | 22.0782 | 23.0717 | 0 | 23.0717 | 24.1099 | 0 | 24.1099 | 25.1948 | 0 | 25.1948 | 26.3286 | 0 | 26.3286 | 27.5134 | 0 | 27.5134 | 28.7515 | 0 | 28.7515
|  | 16.0469 | 0 | 16.0469 | 17.199 | 0 | 17.199 | 17.9729 | 0 | 17.9729 | 18.7817 | 0 | 18.7817 | 19.6269 | 0 | 19.6269 | 20.5101 | 0 | 20.5101 | 21.433 | 0 | 21.433 | 22.3975 | 0 | 22.3975 | 23.4054 | 0 | 23.4054 | 24.4586 | 0 | 24.4586 | 25.5593 | 0 | 25.5593 | 26.7094 | 0 | 26.7094 | 27.9114 | 0 | 27.9114 | 29.1674 | 0 | 29.1674 | 30.4799 | 0 | 30.4799
|  | 17.7761 | 0 | 17.7761 | 19.0523 | 0 | 19.0523 | 19.9097 | 0 | 19.9097 | 20.8056 | 0 | 20.8056 | 21.7419 | 0 | 21.7419 | 22.7202 | 0 | 22.7202 | 23.7426 | 0 | 23.7426 | 24.8111 | 0 | 24.8111 | 25.9276 | 0 | 25.9276 | 27.0943 | 0 | 27.0943 | 28.3135 | 0 | 28.3135 | 29.5877 | 0 | 29.5877 | 30.9191 | 0 | 30.9191 | 32.3105 | 0 | 32.3105 | 33.7644 | 0 | 33.7644
|  | 18.0371 | 0 | 18.0371 | 19.332 | 0 | 19.332 | 20.202 | 0 | 20.202 | 21.1111 | 0 | 21.1111 | 22.061 | 0 | 22.061 | 23.0538 | 0 | 23.0538 | 24.0912 | 0 | 24.0912 | 25.1753 | 0 | 25.1753 | 26.3082 | 0 | 26.3082 | 27.4921 | 0 | 27.4921 | 28.7292 | 0 | 28.7292 | 30.022 | 0 | 30.022 | 31.373 | 0 | 31.373 | 32.7848 | 0 | 32.7848 | 34.2601 | 0 | 34.2601
|  | 17.3751 | 0 | 17.3751 | 18.6225 | 0 | 18.6225 | 19.4605 | 0 | 19.4605 | 20.3362 | 0 | 20.3362 | 21.2514 | 0 | 21.2514 | 22.2077 | 0 | 22.2077 | 23.207 | 0 | 23.207 | 24.2513 | 0 | 24.2513 | 25.3427 | 0 | 25.3427 | 26.4831 | 0 | 26.4831 | 27.6748 | 0 | 27.6748 | 28.9202 | 0 | 28.9202 | 30.2216 | 0 | 30.2216 | 31.5816 | 0 | 31.5816 | 33.0027 | 0 | 33.0027
|  | 18.02 | 0 | 18.02 | 19.3137 | 0 | 19.3137 | 20.1828 | 0 | 20.1828 | 21.0911 | 0 | 21.0911 | 22.0402 | 0 | 22.0402 | 23.032 | 0 | 23.032 | 24.0684 | 0 | 24.0684 | 25.1515 | 0 | 25.1515 | 26.2833 | 0 | 26.2833 | 27.4661 | 0 | 27.4661 | 28.702 | 0 | 28.702 | 29.9936 | 0 | 29.9936 | 31.3433 | 0 | 31.3433 | 32.7538 | 0 | 32.7538 | 34.2277 | 0 | 34.2277
|  | 16.1912 | 0 | 16.1912 | 17.3536 | 0 | 17.3536 | 18.1345 | 0 | 18.1345 | 18.9505 | 0 | 18.9505 | 19.8033 | 0 | 19.8033 | 20.6945 | 0 | 20.6945 | 21.6257 | 0 | 21.6257 | 22.5989 | 0 | 22.5989 | 23.6158 | 0 | 23.6158 | 24.6785 | 0 | 24.6785 | 25.7891 | 0 | 25.7891 | 26.9496 | 0 | 26.9496 | 28.1623 | 0 | 28.1623 | 29.4296 | 0 | 29.4296 | 30.754 | 0 | 30.754
|  | 14.3446 | 0 | 14.3446 | 15.3744 | 0 | 15.3744 | 16.0663 | 0 | 16.0663 | 16.7893 | 0 | 16.7893 | 17.5448 | 0 | 17.5448 | 18.3343 | 0 | 18.3343 | 19.1593 | 0 | 19.1593 | 20.0215 | 0 | 20.0215 | 20.9225 | 0 | 20.9225 | 21.864 | 0 | 21.864 | 22.8479 | 0 | 22.8479 | 23.876 | 0 | 23.876 | 24.9504 | 0 | 24.9504 | 26.0732 | 0 | 26.0732 | 27.2465 | 0 | 27.2465
|  | 12.1743 | 0 | 12.1743 | 13.0483 | 0 | 13.0483 | 13.6354 | 0 | 13.6354 | 14.249 | 0 | 14.249 | 14.8902 | 0 | 14.8902 | 15.5603 | 0 | 15.5603 | 16.2605 | 0 | 16.2605 | 16.9922 | 0 | 16.9922 | 17.7569 | 0 | 17.7569 | 18.556 | 0 | 18.556 | 19.391 | 0 | 19.391 | 20.2636 | 0 | 20.2636 | 21.1754 | 0 | 21.1754 | 22.1283 | 0 | 22.1283 | 23.1241 | 0 | 23.1241
|  | 11.4273 | 0 | 11.4273 | 12.2477 | 0 | 12.2477 | 12.7988 | 0 | 12.7988 | 13.3748 | 0 | 13.3748 | 13.9767 | 0 | 13.9767 | 14.6056 | 0 | 14.6056 | 15.2629 | 0 | 15.2629 | 15.9497 | 0 | 15.9497 | 16.6674 | 0 | 16.6674 | 17.4175 | 0 | 17.4175 | 18.2012 | 0 | 18.2012 | 19.0203 | 0 | 19.0203 | 19.8762 | 0 | 19.8762 | 20.7706 | 0 | 20.7706 | 21.7053 | 0 | 21.7053
|  | 10.2338 | 0 | 10.2338 | 10.9685 | 0 | 10.9685 | 11.4621 | 0 | 11.4621 | 11.9778 | 0 | 11.9778 | 12.5169 | 0 | 12.5169 | 13.0801 | 0 | 13.0801 | 13.6687 | 0 | 13.6687 | 14.2838 | 0 | 14.2838 | 14.9266 | 0 | 14.9266 | 15.5983 | 0 | 15.5983 | 16.3002 | 0 | 16.3002 | 17.0337 | 0 | 17.0337 | 17.8002 | 0 | 17.8002 | 18.6012 | 0 | 18.6012 | 19.4383 | 0 | 19.4383
|  | 10.0949 | 0 | 10.0949 | 10.8196 | 0 | 10.8196 | 11.3065 | 0 | 11.3065 | 11.8153 | 0 | 11.8153 | 12.3469 | 0 | 12.3469 | 12.9026 | 0 | 12.9026 | 13.4832 | 0 | 13.4832 | 14.0899 | 0 | 14.0899 | 14.724 | 0 | 14.724 | 15.3865 | 0 | 15.3865 | 16.0789 | 0 | 16.0789 | 16.8025 | 0 | 16.8025 | 17.5586 | 0 | 17.5586 | 18.3487 | 0 | 18.3487 | 19.1744 | 0 | 19.1744
|  | 9.4381 | 0 | 9.4381 | 10.1157 | 0 | 10.1157 | 10.5709 | 0 | 10.5709 | 11.0466 | 0 | 11.0466 | 11.5437 | 0 | 11.5437 | 12.0631 | 0 | 12.0631 | 12.606 | 0 | 12.606 | 13.1732 | 0 | 13.1732 | 13.766 | 0 | 13.766 | 14.3855 | 0 | 14.3855 | 15.0329 | 0 | 15.0329 | 15.7093 | 0 | 15.7093 | 16.4163 | 0 | 16.4163 | 17.155 | 0 | 17.155 | 17.927 | 0 | 17.927
|  | 9.9593 | 0 | 9.9593 | 10.6743 | 0 | 10.6743 | 11.1546 | 0 | 11.1546 | 11.6566 | 0 | 11.6566 | 12.1811 | 0 | 12.1811 | 12.7293 | 0 | 12.7293 | 13.3021 | 0 | 13.3021 | 13.9007 | 0 | 13.9007 | 14.5262 | 0 | 14.5262 | 15.1799 | 0 | 15.1799 | 15.863 | 0 | 15.863 | 16.5769 | 0 | 16.5769 | 17.3228 | 0 | 17.3228 | 18.1023 | 0 | 18.1023 | 18.9169 | 0 | 18.9169
|  | 10.9391 | 0 | 10.9391 | 11.7245 | 0 | 11.7245 | 12.2521 | 0 | 12.2521 | 12.8034 | 0 | 12.8034 | 13.3796 | 0 | 13.3796 | 13.9816 | 0 | 13.9816 | 14.6108 | 0 | 14.6108 | 15.2683 | 0 | 15.2683 | 15.9554 | 0 | 15.9554 | 16.6734 | 0 | 16.6734 | 17.4237 | 0 | 17.4237 | 18.2077 | 0 | 18.2077 | 19.0271 | 0 | 19.0271 | 19.8833 | 0 | 19.8833 | 20.778 | 0 | 20.778
|  | 12.7604 | 0 | 12.7604 | 13.6765 | 0 | 13.6765 | 14.2919 | 0 | 14.2919 | 14.9351 | 0 | 14.9351 | 15.6071 | 0 | 15.6071 | 16.3095 | 0 | 16.3095 | 17.0434 | 0 | 17.0434 | 17.8103 | 0 | 17.8103 | 18.6118 | 0 | 18.6118 | 19.4493 | 0 | 19.4493 | 20.3246 | 0 | 20.3246 | 21.2392 | 0 | 21.2392 | 22.1949 | 0 | 22.1949 | 23.1937 | 0 | 23.1937 | 24.2374 | 0 | 24.2374
|  | 15.4575 | 0 | 15.4575 | 16.5673 | 0 | 16.5673 | 17.3128 | 0 | 17.3128 | 18.0919 | 0 | 18.0919 | 18.906 | 0 | 18.906 | 19.7568 | 0 | 19.7568 | 20.6458 | 0 | 20.6458 | 21.5749 | 0 | 21.5749 | 22.5458 | 0 | 22.5458 | 23.5603 | 0 | 23.5603 | 24.6205 | 0 | 24.6205 | 25.7285 | 0 | 25.7285 | 26.8862 | 0 | 26.8862 | 28.0961 | 0 | 28.0961 | 29.3604 | 0 | 29.3604
|  | 15.0488 | 0 | 15.0488 | 16.1291 | 0 | 16.1291 | 16.8549 | 0 | 16.8549 | 17.6134 | 0 | 17.6134 | 18.406 | 0 | 18.406 | 19.2343 | 0 | 19.2343 | 20.0998 | 0 | 20.0998 | 21.0043 | 0 | 21.0043 | 21.9495 | 0 | 21.9495 | 22.9373 | 0 | 22.9373 | 23.9694 | 0 | 23.9694 | 25.0481 | 0 | 25.0481 | 26.1752 | 0 | 26.1752 | 27.3531 | 0 | 27.3531 | 28.584 | 0 | 28.584
|  | 14.7239 | 0 | 14.7239 | 15.7809 | 0 | 15.7809 | 16.4911 | 0 | 16.4911 | 17.2332 | 0 | 17.2332 | 18.0087 | 0 | 18.0087 | 18.8191 | 0 | 18.8191 | 19.6659 | 0 | 19.6659 | 20.5509 | 0 | 20.5509 | 21.4757 | 0 | 21.4757 | 22.4421 | 0 | 22.4421 | 23.452 | 0 | 23.452 | 24.5073 | 0 | 24.5073 | 25.6101 | 0 | 25.6101 | 26.7626 | 0 | 26.7626 | 27.9669 | 0 | 27.9669
|  | 14.5265 | 0 | 14.5265 | 15.5694 | 0 | 15.5694 | 16.27 | 0 | 16.27 | 17.0021 | 0 | 17.0021 | 17.7672 | 0 | 17.7672 | 18.5667 | 0 | 18.5667 | 19.4022 | 0 | 19.4022 | 20.2753 | 0 | 20.2753 | 21.1877 | 0 | 21.1877 | 22.1412 | 0 | 22.1412 | 23.1375 | 0 | 23.1375 | 24.1787 | 0 | 24.1787 | 25.2668 | 0 | 25.2668 | 26.4038 | 0 | 26.4038 | 27.5919 | 0 | 27.5919
|  | 14.3982 | 0 | 14.3982 | 15.4319 | 0 | 15.4319 | 16.1263 | 0 | 16.1263 | 16.852 | 0 | 16.852 | 17.6104 | 0 | 17.6104 | 18.4028 | 0 | 18.4028 | 19.231 | 0 | 19.231 | 20.0964 | 0 | 20.0964 | 21.0007 | 0 | 21.0007 | 21.9457 | 0 | 21.9457 | 22.9333 | 0 | 22.9333 | 23.9653 | 0 | 23.9653 | 25.0437 | 0 | 25.0437 | 26.1707 | 0 | 26.1707 | 27.3484 | 0 | 27.3484
|  | 13.5097 | 0 | 13.5097 | 14.4796 | 0 | 14.4796 | 15.1312 | 0 | 15.1312 | 15.8121 | 0 | 15.8121 | 16.5236 | 0 | 16.5236 | 17.2672 | 0 | 17.2672 | 18.0442 | 0 | 18.0442 | 18.8562 | 0 | 18.8562 | 19.7047 | 0 | 19.7047 | 20.5914 | 0 | 20.5914 | 21.518 | 0 | 21.518 | 22.4864 | 0 | 22.4864 | 23.4982 | 0 | 23.4982 | 24.5557 | 0 | 24.5557 | 25.6607 | 0 | 25.6607
|  | 14.1485 | 0 | 14.1485 | 15.1642 | 0 | 15.1642 | 15.8466 | 0 | 15.8466 | 16.5597 | 0 | 16.5597 | 17.3049 | 0 | 17.3049 | 18.0836 | 0 | 18.0836 | 18.8974 | 0 | 18.8974 | 19.7478 | 0 | 19.7478 | 20.6364 | 0 | 20.6364 | 21.5651 | 0 | 21.5651 | 22.5355 | 0 | 22.5355 | 23.5496 | 0 | 23.5496 | 24.6093 | 0 | 24.6093 | 25.7167 | 0 | 25.7167 | 26.874 | 0 | 26.874
|  | 14.3123 | 0 | 14.3123 | 15.3398 | 0 | 15.3398 | 16.0301 | 0 | 16.0301 | 16.7514 | 0 | 16.7514 | 17.5052 | 0 | 17.5052 | 18.293 | 0 | 18.293 | 19.1161 | 0 | 19.1161 | 19.9764 | 0 | 19.9764 | 20.8753 | 0 | 20.8753 | 21.8147 | 0 | 21.8147 | 22.7963 | 0 | 22.7963 | 23.8222 | 0 | 23.8222 | 24.8942 | 0 | 24.8942 | 26.0144 | 0 | 26.0144 | 27.1851 | 0 | 27.1851
|  | 15.0753 | 0 | 15.0753 | 16.1576 | 0 | 16.1576 | 16.8847 | 0 | 16.8847 | 17.6445 | 0 | 17.6445 | 18.4385 | 0 | 18.4385 | 19.2682 | 0 | 19.2682 | 20.1353 | 0 | 20.1353 | 21.0414 | 0 | 21.0414 | 21.9882 | 0 | 21.9882 | 22.9777 | 0 | 22.9777 | 24.0117 | 0 | 24.0117 | 25.0922 | 0 | 25.0922 | 26.2214 | 0 | 26.2214 | 27.4013 | 0 | 27.4013 | 28.6344 | 0 | 28.6344
|  | 16.0708 | 0 | 16.0708 | 17.2245 | 0 | 17.2245 | 17.9996 | 0 | 17.9996 | 18.8096 | 0 | 18.8096 | 19.656 | 0 | 19.656 | 20.5405 | 0 | 20.5405 | 21.4649 | 0 | 21.4649 | 22.4308 | 0 | 22.4308 | 23.4402 | 0 | 23.4402 | 24.495 | 0 | 24.495 | 25.5973 | 0 | 25.5973 | 26.7491 | 0 | 26.7491 | 27.9528 | 0 | 27.9528 | 29.2107 | 0 | 29.2107 | 30.5252 | 0 | 30.5252
|  | 18.1611 | 0 | 18.1611 | 19.4649 | 0 | 19.4649 | 20.3408 | 0 | 20.3408 | 21.2561 | 0 | 21.2561 | 22.2127 | 0 | 22.2127 | 23.2122 | 0 | 23.2122 | 24.2568 | 0 | 24.2568 | 25.3483 | 0 | 25.3483 | 26.489 | 0 | 26.489 | 27.681 | 0 | 27.681 | 28.9267 | 0 | 28.9267 | 30.2284 | 0 | 30.2284 | 31.5886 | 0 | 31.5886 | 33.0101 | 0 | 33.0101 | 34.4956 | 0 | 34.4956
|  | 17.7212 | 0 | 17.7212 | 18.9935 | 0 | 18.9935 | 19.8482 | 0 | 19.8482 | 20.7414 | 0 | 20.7414 | 21.6747 | 0 | 21.6747 | 22.6501 | 0 | 22.6501 | 23.6693 | 0 | 23.6693 | 24.7345 | 0 | 24.7345 | 25.8475 | 0 | 25.8475 | 27.0106 | 0 | 27.0106 | 28.2261 | 0 | 28.2261 | 29.4963 | 0 | 29.4963 | 30.8236 | 0 | 30.8236 | 32.2107 | 0 | 32.2107 | 33.6602 | 0 | 33.6602
|  | 17.2339 | 0 | 17.2339 | 18.4712 | 0 | 18.4712 | 19.3024 | 0 | 19.3024 | 20.171 | 0 | 20.171 | 21.0787 | 0 | 21.0787 | 22.0272 | 0 | 22.0272 | 23.0185 | 0 | 23.0185 | 24.0543 | 0 | 24.0543 | 25.1367 | 0 | 25.1367 | 26.2679 | 0 | 26.2679 | 27.4499 | 0 | 27.4499 | 28.6852 | 0 | 28.6852 | 29.976 | 0 | 29.976 | 31.325 | 0 | 31.325 | 32.7346 | 0 | 32.7346
|  | 18.0823 | 0 | 18.0823 | 19.3805 | 0 | 19.3805 | 20.2526 | 0 | 20.2526 | 21.164 | 0 | 21.164 | 22.1163 | 0 | 22.1163 | 23.1116 | 0 | 23.1116 | 24.1516 | 0 | 24.1516 | 25.2384 | 0 | 25.2384 | 26.3741 | 0 | 26.3741 | 27.561 | 0 | 27.561 | 28.8012 | 0 | 28.8012 | 30.0973 | 0 | 30.0973 | 31.4517 | 0 | 31.4517 | 32.867 | 0 | 32.867 | 34.346 | 0 | 34.346
|  | 16.4963 | 0 | 16.4963 | 17.6806 | 0 | 17.6806 | 18.4762 | 0 | 18.4762 | 19.3076 | 0 | 19.3076 | 20.1765 | 0 | 20.1765 | 21.0844 | 0 | 21.0844 | 22.0332 | 0 | 22.0332 | 23.0247 | 0 | 23.0247 | 24.0608 | 0 | 24.0608 | 25.1436 | 0 | 25.1436 | 26.275 | 0 | 26.275 | 27.4574 | 0 | 27.4574 | 28.693 | 0 | 28.693 | 29.9842 | 0 | 29.9842 | 31.3335 | 0 | 31.3335
|  | 14.352 | 0 | 14.352 | 15.3824 | 0 | 15.3824 | 16.0746 | 0 | 16.0746 | 16.7979 | 0 | 16.7979 | 17.5538 | 0 | 17.5538 | 18.3438 | 0 | 18.3438 | 19.1692 | 0 | 19.1692 | 20.0318 | 0 | 20.0318 | 20.9333 | 0 | 20.9333 | 21.8753 | 0 | 21.8753 | 22.8597 | 0 | 22.8597 | 23.8883 | 0 | 23.8883 | 24.9633 | 0 | 24.9633 | 26.0867 | 0 | 26.0867 | 27.2606 | 0 | 27.2606
|  | 11.8591 | 0 | 11.8591 | 12.7104 | 0 | 12.7104 | 13.2824 | 0 | 13.2824 | 13.8801 | 0 | 13.8801 | 14.5047 | 0 | 14.5047 | 15.1574 | 0 | 15.1574 | 15.8395 | 0 | 15.8395 | 16.5523 | 0 | 16.5523 | 17.2971 | 0 | 17.2971 | 18.0755 | 0 | 18.0755 | 18.8889 | 0 | 18.8889 | 19.7389 | 0 | 19.7389 | 20.6272 | 0 | 20.6272 | 21.5554 | 0 | 21.5554 | 22.5254 | 0 | 22.5254
|  | 11.6698 | 0 | 11.6698 | 12.5076 | 0 | 12.5076 | 13.0704 | 0 | 13.0704 | 13.6586 | 0 | 13.6586 | 14.2732 | 0 | 14.2732 | 14.9155 | 0 | 14.9155 | 15.5867 | 0 | 15.5867 | 16.2881 | 0 | 16.2881 | 17.0211 | 0 | 17.0211 | 17.787 | 0 | 17.787 | 18.5874 | 0 | 18.5874 | 19.4239 | 0 | 19.4239 | 20.2979 | 0 | 20.2979 | 21.2113 | 0 | 21.2113 | 22.1659 | 0 | 22.1659
|  | 10.2647 | 0 | 10.2647 | 11.0016 | 0 | 11.0016 | 11.4967 | 0 | 11.4967 | 12.0141 | 0 | 12.0141 | 12.5547 | 0 | 12.5547 | 13.1197 | 0 | 13.1197 | 13.7101 | 0 | 13.7101 | 14.327 | 0 | 14.327 | 14.9717 | 0 | 14.9717 | 15.6454 | 0 | 15.6454 | 16.3495 | 0 | 16.3495 | 17.0852 | 0 | 17.0852 | 17.8541 | 0 | 17.8541 | 18.6575 | 0 | 18.6575 | 19.4971 | 0 | 19.4971
|  | 9.8617 | 0 | 9.8617 | 10.5696 | 0 | 10.5696 | 11.0453 | 0 | 11.0453 | 11.5423 | 0 | 11.5423 | 12.0617 | 0 | 12.0617 | 12.6045 | 0 | 12.6045 | 13.1717 | 0 | 13.1717 | 13.7644 | 0 | 13.7644 | 14.3838 | 0 | 14.3838 | 15.0311 | 0 | 15.0311 | 15.7075 | 0 | 15.7075 | 16.4143 | 0 | 16.4143 | 17.153 | 0 | 17.153 | 17.9249 | 0 | 17.9249 | 18.7315 | 0 | 18.7315
|  | 9.1957 | 0 | 9.1957 | 9.8559 | 0 | 9.8559 | 10.2994 | 0 | 10.2994 | 10.7629 | 0 | 10.7629 | 11.2472 | 0 | 11.2472 | 11.7534 | 0 | 11.7534 | 12.2823 | 0 | 12.2823 | 12.835 | 0 | 12.835 | 13.4125 | 0 | 13.4125 | 14.0161 | 0 | 14.0161 | 14.6468 | 0 | 14.6468 | 15.3059 | 0 | 15.3059 | 15.9947 | 0 | 15.9947 | 16.7144 | 0 | 16.7144 | 17.4666 | 0 | 17.4666
|  | 9.7773 | 0 | 9.7773 | 10.4792 | 0 | 10.4792 | 10.9508 | 0 | 10.9508 | 11.4436 | 0 | 11.4436 | 11.9585 | 0 | 11.9585 | 12.4967 | 0 | 12.4967 | 13.059 | 0 | 13.059 | 13.6467 | 0 | 13.6467 | 14.2608 | 0 | 14.2608 | 14.9025 | 0 | 14.9025 | 15.5731 | 0 | 15.5731 | 16.2739 | 0 | 16.2739 | 17.0062 | 0 | 17.0062 | 17.7715 | 0 | 17.7715 | 18.5712 | 0 | 18.5712
|  | 10.7489 | 0 | 10.7489 | 11.5206 | 0 | 11.5206 | 12.039 | 0 | 12.039 | 12.5808 | 0 | 12.5808 | 13.1469 | 0 | 13.1469 | 13.7385 | 0 | 13.7385 | 14.3568 | 0 | 14.3568 | 15.0028 | 0 | 15.0028 | 15.6779 | 0 | 15.6779 | 16.3835 | 0 | 16.3835 | 17.1207 | 0 | 17.1207 | 17.8911 | 0 | 17.8911 | 18.6962 | 0 | 18.6962 | 19.5376 | 0 | 19.5376 | 20.4168 | 0 | 20.4168
|  | 12.2734 | 0 | 12.2734 | 13.1545 | 0 | 13.1545 | 13.7465 | 0 | 13.7465 | 14.365 | 0 | 14.365 | 15.0115 | 0 | 15.0115 | 15.687 | 0 | 15.687 | 16.3929 | 0 | 16.3929 | 17.1306 | 0 | 17.1306 | 17.9015 | 0 | 17.9015 | 18.707 | 0 | 18.707 | 19.5488 | 0 | 19.5488 | 20.4285 | 0 | 20.4285 | 21.3478 | 0 | 21.3478 | 22.3085 | 0 | 22.3085 | 23.3124 | 0 | 23.3124
|  | 15.0108 | 0 | 15.0108 | 16.0884 | 0 | 16.0884 | 16.8124 | 0 | 16.8124 | 17.569 | 0 | 17.569 | 18.3596 | 0 | 18.3596 | 19.1858 | 0 | 19.1858 | 20.0491 | 0 | 20.0491 | 20.9513 | 0 | 20.9513 | 21.8941 | 0 | 21.8941 | 22.8794 | 0 | 22.8794 | 23.909 | 0 | 23.909 | 24.9849 | 0 | 24.9849 | 26.1092 | 0 | 26.1092 | 27.2841 | 0 | 27.2841 | 28.5119 | 0 | 28.5119
|  | 13.7337 | 0 | 13.7337 | 14.7196 | 0 | 14.7196 | 15.382 | 0 | 15.382 | 16.0742 | 0 | 16.0742 | 16.7975 | 0 | 16.7975 | 17.5534 | 0 | 17.5534 | 18.3433 | 0 | 18.3433 | 19.1688 | 0 | 19.1688 | 20.0314 | 0 | 20.0314 | 20.9328 | 0 | 20.9328 | 21.8748 | 0 | 21.8748 | 22.8591 | 0 | 22.8591 | 23.8878 | 0 | 23.8878 | 24.9627 | 0 | 24.9627 | 26.0861 | 0 | 26.0861
|  | 13.2071 | 0 | 13.2071 | 14.1553 | 0 | 14.1553 | 14.7923 | 0 | 14.7923 | 15.4579 | 0 | 15.4579 | 16.1536 | 0 | 16.1536 | 16.8805 | 0 | 16.8805 | 17.6401 | 0 | 17.6401 | 18.4339 | 0 | 18.4339 | 19.2634 | 0 | 19.2634 | 20.1303 | 0 | 20.1303 | 21.0361 | 0 | 21.0361 | 21.9828 | 0 | 21.9828 | 22.972 | 0 | 22.972 | 24.0057 | 0 | 24.0057 | 25.086 | 0 | 25.086
|  | 12.9788 | 0 | 12.9788 | 13.9106 | 0 | 13.9106 | 14.5365 | 0 | 14.5365 | 15.1907 | 0 | 15.1907 | 15.8743 | 0 | 15.8743 | 16.5886 | 0 | 16.5886 | 17.3351 | 0 | 17.3351 | 18.1152 | 0 | 18.1152 | 18.9304 | 0 | 18.9304 | 19.7822 | 0 | 19.7822 | 20.6724 | 0 | 20.6724 | 21.6027 | 0 | 21.6027 | 22.5748 | 0 | 22.5748 | 23.5907 | 0 | 23.5907 | 24.6522 | 0 | 24.6522
|  | 14.0403 | 0 | 14.0403 | 15.0483 | 0 | 15.0483 | 15.7254 | 0 | 15.7254 | 16.4331 | 0 | 16.4331 | 17.1726 | 0 | 17.1726 | 17.9453 | 0 | 17.9453 | 18.7529 | 0 | 18.7529 | 19.5968 | 0 | 19.5968 | 20.4786 | 0 | 20.4786 | 21.4002 | 0 | 21.4002 | 22.3632 | 0 | 22.3632 | 23.3695 | 0 | 23.3695 | 24.4211 | 0 | 24.4211 | 25.5201 | 0 | 25.5201 | 26.6685 | 0 | 26.6685
|  | 14.5962 | 0 | 14.5962 | 15.6441 | 0 | 15.6441 | 16.3481 | 0 | 16.3481 | 17.0838 | 0 | 17.0838 | 17.8526 | 0 | 17.8526 | 18.6559 | 0 | 18.6559 | 19.4954 | 0 | 19.4954 | 20.3727 | 0 | 20.3727 | 21.2895 | 0 | 21.2895 | 22.2475 | 0 | 22.2475 | 23.2487 | 0 | 23.2487 | 24.2949 | 0 | 24.2949 | 25.3881 | 0 | 25.3881 | 26.5306 | 0 | 26.5306 | 27.7245 | 0 | 27.7245
|  | 15.5064 | 0 | 15.5064 | 16.6196 | 0 | 16.6196 | 17.3675 | 0 | 17.3675 | 18.149 | 0 | 18.149 | 18.9657 | 0 | 18.9657 | 19.8192 | 0 | 19.8192 | 20.711 | 0 | 20.711 | 21.643 | 0 | 21.643 | 22.617 | 0 | 22.617 | 23.6347 | 0 | 23.6347 | 24.6983 | 0 | 24.6983 | 25.8097 | 0 | 25.8097 | 26.9712 | 0 | 26.9712 | 28.1849 | 0 | 28.1849 | 29.4532 | 0 | 29.4532
|  | 16.7746 | 0 | 16.7746 | 17.9789 | 0 | 17.9789 | 18.7879 | 0 | 18.7879 | 19.6334 | 0 | 19.6334 | 20.5169 | 0 | 20.5169 | 21.4402 | 0 | 21.4402 | 22.405 | 0 | 22.405 | 23.4132 | 0 | 23.4132 | 24.4668 | 0 | 24.4668 | 25.5678 | 0 | 25.5678 | 26.7184 | 0 | 26.7184 | 27.9207 | 0 | 27.9207 | 29.1771 | 0 | 29.1771 | 30.4901 | 0 | 30.4901 | 31.8621 | 0 | 31.8621
|  | 18.3583 | 0 | 18.3583 | 19.6763 | 0 | 19.6763 | 20.5617 | 0 | 20.5617 | 21.487 | 0 | 21.487 | 22.4539 | 0 | 22.4539 | 23.4643 | 0 | 23.4643 | 24.5202 | 0 | 24.5202 | 25.6236 | 0 | 25.6236 | 26.7767 | 0 | 26.7767 | 27.9817 | 0 | 27.9817 | 29.2408 | 0 | 29.2408 | 30.5567 | 0 | 30.5567 | 31.9317 | 0 | 31.9317 | 33.3686 | 0 | 33.3686 | 34.8702 | 0 | 34.8702
|  | 21.1199 | 0 | 21.1199 | 22.6361 | 0 | 22.6361 | 23.6548 | 0 | 23.6548 | 24.7192 | 0 | 24.7192 | 25.8316 | 0 | 25.8316 | 26.994 | 0 | 26.994 | 28.2087 | 0 | 28.2087 | 29.4781 | 0 | 29.4781 | 30.8047 | 0 | 30.8047 | 32.1909 | 0 | 32.1909 | 33.6395 | 0 | 33.6395 | 35.1532 | 0 | 35.1532 | 36.7351 | 0 | 36.7351 | 38.3882 | 0 | 38.3882 | 40.1157 | 0 | 40.1157
|  | 23.1975 | 0 | 23.1975 | 24.8629 | 0 | 24.8629 | 25.9817 | 0 | 25.9817 | 27.1509 | 0 | 27.1509 | 28.3727 | 0 | 28.3727 | 29.6494 | 0 | 29.6494 | 30.9837 | 0 | 30.9837 | 32.3779 | 0 | 32.3779 | 33.8349 | 0 | 33.8349 | 35.3575 | 0 | 35.3575 | 36.9486 | 0 | 36.9486 | 38.6113 | 0 | 38.6113 | 40.3488 | 0 | 40.3488 | 42.1645 | 0 | 42.1645 | 44.0619 | 0 | 44.0619
|  | 23.8613 | 0 | 23.8613 | 25.5743 | 0 | 25.5743 | 26.7252 | 0 | 26.7252 | 27.9278 | 0 | 27.9278 | 29.1846 | 0 | 29.1846 | 30.4979 | 0 | 30.4979 | 31.8703 | 0 | 31.8703 | 33.3044 | 0 | 33.3044 | 34.8031 | 0 | 34.8031 | 36.3693 | 0 | 36.3693 | 38.0059 | 0 | 38.0059 | 39.7162 | 0 | 39.7162 | 41.5034 | 0 | 41.5034 | 43.371 | 0 | 43.371 | 45.3227 | 0 | 45.3227
|  | 22.6681 | 0 | 22.6681 | 24.2954 | 0 | 24.2954 | 25.3887 | 0 | 25.3887 | 26.5312 | 0 | 26.5312 | 27.7251 | 0 | 27.7251 | 28.9728 | 0 | 28.9728 | 30.2765 | 0 | 30.2765 | 31.639 | 0 | 31.639 | 33.0627 | 0 | 33.0627 | 34.5506 | 0 | 34.5506 | 36.1053 | 0 | 36.1053 | 37.7301 | 0 | 37.7301 | 39.4279 | 0 | 39.4279 | 41.2022 | 0 | 41.2022 | 43.0563 | 0 | 43.0563
|  | 22.7451 | 0 | 22.7451 | 24.378 | 0 | 24.378 | 25.475 | 0 | 25.475 | 26.6214 | 0 | 26.6214 | 27.8193 | 0 | 27.8193 | 29.0712 | 0 | 29.0712 | 30.3794 | 0 | 30.3794 | 31.7465 | 0 | 31.7465 | 33.175 | 0 | 33.175 | 34.6679 | 0 | 34.6679 | 36.228 | 0 | 36.228 | 37.8582 | 0 | 37.8582 | 39.5619 | 0 | 39.5619 | 41.3421 | 0 | 41.3421 | 43.2025 | 0 | 43.2025
|  | 20.3785 | 0 | 20.3785 | 21.8415 | 0 | 21.8415 | 22.8244 | 0 | 22.8244 | 23.8515 | 0 | 23.8515 | 24.9248 | 0 | 24.9248 | 26.0465 | 0 | 26.0465 | 27.2185 | 0 | 27.2185 | 28.4434 | 0 | 28.4434 | 29.7233 | 0 | 29.7233 | 31.0609 | 0 | 31.0609 | 32.4586 | 0 | 32.4586 | 33.9193 | 0 | 33.9193 | 35.4456 | 0 | 35.4456 | 37.0407 | 0 | 37.0407 | 38.7075 | 0 | 38.7075
|  | 16.3784 | 0 | 16.3784 | 17.5542 | 0 | 17.5542 | 18.3441 | 0 | 18.3441 | 19.1696 | 0 | 19.1696 | 20.0322 | 0 | 20.0322 | 20.9337 | 0 | 20.9337 | 21.8757 | 0 | 21.8757 | 22.8601 | 0 | 22.8601 | 23.8888 | 0 | 23.8888 | 24.9638 | 0 | 24.9638 | 26.0872 | 0 | 26.0872 | 27.2611 | 0 | 27.2611 | 28.4879 | 0 | 28.4879 | 29.7698 | 0 | 29.7698 | 31.1095 | 0 | 31.1095
|  | 14.1535 | 0 | 14.1535 | 15.1696 | 0 | 15.1696 | 15.8522 | 0 | 15.8522 | 16.5656 | 0 | 16.5656 | 17.311 | 0 | 17.311 | 18.09 | 0 | 18.09 | 18.9041 | 0 | 18.9041 | 19.7548 | 0 | 19.7548 | 20.6437 | 0 | 20.6437 | 21.5727 | 0 | 21.5727 | 22.5435 | 0 | 22.5435 | 23.5579 | 0 | 23.5579 | 24.618 | 0 | 24.618 | 25.7258 | 0 | 25.7258 | 26.8835 | 0 | 26.8835
|  | 12.6719 | 0 | 12.6719 | 13.5816 | 0 | 13.5816 | 14.1928 | 0 | 14.1928 | 14.8315 | 0 | 14.8315 | 15.4989 | 0 | 15.4989 | 16.1963 | 0 | 16.1963 | 16.9252 | 0 | 16.9252 | 17.6868 | 0 | 17.6868 | 18.4827 | 0 | 18.4827 | 19.3144 | 0 | 19.3144 | 20.1836 | 0 | 20.1836 | 21.0918 | 0 | 21.0918 | 22.041 | 0 | 22.041 | 23.0328 | 0 | 23.0328 | 24.0693 | 0 | 24.0693
|  | 11.0341 | 0 | 11.0341 | 11.8263 | 0 | 11.8263 | 12.3585 | 0 | 12.3585 | 12.9146 | 0 | 12.9146 | 13.4958 | 0 | 13.4958 | 14.1031 | 0 | 14.1031 | 14.7377 | 0 | 14.7377 | 15.4009 | 0 | 15.4009 | 16.0939 | 0 | 16.0939 | 16.8182 | 0 | 16.8182 | 17.575 | 0 | 17.575 | 18.3659 | 0 | 18.3659 | 19.1923 | 0 | 19.1923 | 20.056 | 0 | 20.056 | 20.9585 | 0 | 20.9585
|  | 10.5452 | 0 | 10.5452 | 11.3022 | 0 | 11.3022 | 11.8108 | 0 | 11.8108 | 12.3423 | 0 | 12.3423 | 12.8977 | 0 | 12.8977 | 13.4781 | 0 | 13.4781 | 14.0846 | 0 | 14.0846 | 14.7184 | 0 | 14.7184 | 15.3808 | 0 | 15.3808 | 16.0729 | 0 | 16.0729 | 16.7962 | 0 | 16.7962 | 17.552 | 0 | 17.552 | 18.3418 | 0 | 18.3418 | 19.1672 | 0 | 19.1672 | 20.0297 | 0 | 20.0297
|  | 9.8383 | 0 | 9.8383 | 10.5446 | 0 | 10.5446 | 11.0191 | 0 | 11.0191 | 11.515 | 0 | 11.515 | 12.0332 | 0 | 12.0332 | 12.5747 | 0 | 12.5747 | 13.1405 | 0 | 13.1405 | 13.7319 | 0 | 13.7319 | 14.3498 | 0 | 14.3498 | 14.9955 | 0 | 14.9955 | 15.6703 | 0 | 15.6703 | 16.3755 | 0 | 16.3755 | 17.1124 | 0 | 17.1124 | 17.8824 | 0 | 17.8824 | 18.6872 | 0 | 18.6872
|  | 10.2476 | 0 | 10.2476 | 10.9833 | 0 | 10.9833 | 11.4776 | 0 | 11.4776 | 11.9941 | 0 | 11.9941 | 12.5338 | 0 | 12.5338 | 13.0978 | 0 | 13.0978 | 13.6872 | 0 | 13.6872 | 14.3031 | 0 | 14.3031 | 14.9468 | 0 | 14.9468 | 15.6194 | 0 | 15.6194 | 16.3223 | 0 | 16.3223 | 17.0568 | 0 | 17.0568 | 17.8243 | 0 | 17.8243 | 18.6264 | 0 | 18.6264 | 19.4646 | 0 | 19.4646
|  | 10.8012 | 0 | 10.8012 | 11.5766 | 0 | 11.5766 | 12.0976 | 0 | 12.0976 | 12.642 | 0 | 12.642 | 13.2109 | 0 | 13.2109 | 13.8053 | 0 | 13.8053 | 14.4266 | 0 | 14.4266 | 15.0758 | 0 | 15.0758 | 15.7542 | 0 | 15.7542 | 16.4631 | 0 | 16.4631 | 17.204 | 0 | 17.204 | 17.9781 | 0 | 17.9781 | 18.7872 | 0 | 18.7872 | 19.6326 | 0 | 19.6326 | 20.516 | 0 | 20.516
|  | 12.8694 | 0 | 12.8694 | 13.7933 | 0 | 13.7933 | 14.414 | 0 | 14.414 | 15.0626 | 0 | 15.0626 | 15.7405 | 0 | 15.7405 | 16.4488 | 0 | 16.4488 | 17.189 | 0 | 17.189 | 17.9625 | 0 | 17.9625 | 18.7708 | 0 | 18.7708 | 19.6155 | 0 | 19.6155 | 20.4982 | 0 | 20.4982 | 21.4206 | 0 | 21.4206 | 22.3845 | 0 | 22.3845 | 23.3918 | 0 | 23.3918 | 24.4445 | 0 | 24.4445
|  | 15.4513 | 0 | 15.4513 | 16.5605 | 0 | 16.5605 | 17.3058 | 0 | 17.3058 | 18.0845 | 0 | 18.0845 | 18.8983 | 0 | 18.8983 | 19.7487 | 0 | 19.7487 | 20.6374 | 0 | 20.6374 | 21.5661 | 0 | 21.5661 | 22.5366 | 0 | 22.5366 | 23.5507 | 0 | 23.5507 | 24.6105 | 0 | 24.6105 | 25.718 | 0 | 25.718 | 26.8753 | 0 | 26.8753 | 28.0847 | 0 | 28.0847 | 29.3485 | 0 | 29.3485
|  | 16.516 | 0 | 16.516 | 17.7017 | 0 | 17.7017 | 18.4983 | 0 | 18.4983 | 19.3307 | 0 | 19.3307 | 20.2006 | 0 | 20.2006 | 21.1096 | 0 | 21.1096 | 22.0596 | 0 | 22.0596 | 23.0522 | 0 | 23.0522 | 24.0896 | 0 | 24.0896 | 25.1736 | 0 | 25.1736 | 26.3064 | 0 | 26.3064 | 27.4902 | 0 | 27.4902 | 28.7273 | 0 | 28.7273 | 30.02 | 0 | 30.02 | 31.3709 | 0 | 31.3709
|  | 17.8858 | 0 | 17.8858 | 19.1699 | 0 | 19.1699 | 20.0325 | 0 | 20.0325 | 20.934 | 0 | 20.934 | 21.876 | 0 | 21.876 | 22.8604 | 0 | 22.8604 | 23.8891 | 0 | 23.8891 | 24.9641 | 0 | 24.9641 | 26.0875 | 0 | 26.0875 | 27.2615 | 0 | 27.2615 | 28.4882 | 0 | 28.4882 | 29.7702 | 0 | 29.7702 | 31.1099 | 0 | 31.1099 | 32.5098 | 0 | 32.5098 | 33.9728 | 0 | 33.9728
|  | 19.4122 | 0 | 19.4122 | 20.8058 | 0 | 20.8058 | 21.742 | 0 | 21.742 | 22.7204 | 0 | 22.7204 | 23.7429 | 0 | 23.7429 | 24.8113 | 0 | 24.8113 | 25.9278 | 0 | 25.9278 | 27.0945 | 0 | 27.0945 | 28.3138 | 0 | 28.3138 | 29.5879 | 0 | 29.5879 | 30.9194 | 0 | 30.9194 | 32.3108 | 0 | 32.3108 | 33.7647 | 0 | 33.7647 | 35.2842 | 0 | 35.2842 | 36.8719 | 0 | 36.8719
|  | 21.2886 | 0 | 21.2886 | 22.8169 | 0 | 22.8169 | 23.8437 | 0 | 23.8437 | 24.9166 | 0 | 24.9166 | 26.0379 | 0 | 26.0379 | 27.2096 | 0 | 27.2096 | 28.434 | 0 | 28.434 | 29.7135 | 0 | 29.7135 | 31.0506 | 0 | 31.0506 | 32.4479 | 0 | 32.4479 | 33.9081 | 0 | 33.9081 | 35.4339 | 0 | 35.4339 | 37.0285 | 0 | 37.0285 | 38.6948 | 0 | 38.6948 | 40.436 | 0 | 40.436
|  | 23.1207 | 0 | 23.1207 | 24.7806 | 0 | 24.7806 | 25.8957 | 0 | 25.8957 | 27.061 | 0 | 27.061 | 28.2788 | 0 | 28.2788 | 29.5513 | 0 | 29.5513 | 30.8811 | 0 | 30.8811 | 32.2708 | 0 | 32.2708 | 33.723 | 0 | 33.723 | 35.2405 | 0 | 35.2405 | 36.8263 | 0 | 36.8263 | 38.4835 | 0 | 38.4835 | 40.2153 | 0 | 40.2153 | 42.0249 | 0 | 42.0249 | 43.9161 | 0 | 43.9161
|  | 24.6262 | 0 | 24.6262 | 26.3942 | 0 | 26.3942 | 27.5819 | 0 | 27.5819 | 28.8231 | 0 | 28.8231 | 30.1201 | 0 | 30.1201 | 31.4755 | 0 | 31.4755 | 32.8919 | 0 | 32.8919 | 34.3721 | 0 | 34.3721 | 35.9188 | 0 | 35.9188 | 37.5352 | 0 | 37.5352 | 39.2243 | 0 | 39.2243 | 40.9894 | 0 | 40.9894 | 42.8339 | 0 | 42.8339 | 44.7614 | 0 | 44.7614 | 46.7757 | 0 | 46.7757
|  | 27.1852 | 0 | 27.1852 | 29.1369 | 0 | 29.1369 | 30.448 | 0 | 30.448 | 31.8182 | 0 | 31.8182 | 33.25 | 0 | 33.25 | 34.7463 | 0 | 34.7463 | 36.3098 | 0 | 36.3098 | 37.9438 | 0 | 37.9438 | 39.6513 | 0 | 39.6513 | 41.4356 | 0 | 41.4356 | 43.3002 | 0 | 43.3002 | 45.2487 | 0 | 45.2487 | 47.2849 | 0 | 47.2849 | 49.4127 | 0 | 49.4127 | 51.6363 | 0 | 51.6363
|  | 31.154 | 0 | 31.154 | 33.3907 | 0 | 33.3907 | 34.8932 | 0 | 34.8932 | 36.4634 | 0 | 36.4634 | 38.1043 | 0 | 38.1043 | 39.819 | 0 | 39.819 | 41.6108 | 0 | 41.6108 | 43.4833 | 0 | 43.4833 | 45.4401 | 0 | 45.4401 | 47.4849 | 0 | 47.4849 | 49.6217 | 0 | 49.6217 | 51.8547 | 0 | 51.8547 | 54.1881 | 0 | 54.1881 | 56.6266 | 0 | 56.6266 | 59.1748 | 0 | 59.1748
|  | 33.8241 | 0 | 33.8241 | 36.2524 | 0 | 36.2524 | 37.8837 | 0 | 37.8837 | 39.5885 | 0 | 39.5885 | 41.37 | 0 | 41.37 | 43.2316 | 0 | 43.2316 | 45.177 | 0 | 45.177 | 47.21 | 0 | 47.21 | 49.3345 | 0 | 49.3345 | 51.5545 | 0 | 51.5545 | 53.8745 | 0 | 53.8745 | 56.2988 | 0 | 56.2988 | 58.8323 | 0 | 58.8323 | 61.4797 | 0 | 61.4797 | 64.2463 | 0 | 64.2463
|  | 37.0702 | 0 | 37.0702 | 39.7315 | 0 | 39.7315 | 41.5195 | 0 | 41.5195 | 43.3878 | 0 | 43.3878 | 45.3403 | 0 | 45.3403 | 47.3806 | 0 | 47.3806 | 49.5127 | 0 | 49.5127 | 51.7408 | 0 | 51.7408 | 54.0691 | 0 | 54.0691 | 56.5022 | 0 | 56.5022 | 59.0448 | 0 | 59.0448 | 61.7019 | 0 | 61.7019 | 64.4784 | 0 | 64.4784 | 67.38 | 0 | 67.38 | 70.4121 | 0 | 70.4121
|  | 38.5184 | 0 | 38.5184 | 41.2837 | 0 | 41.2837 | 43.1414 | 0 | 43.1414 | 45.0828 | 0 | 45.0828 | 47.1115 | 0 | 47.1115 | 49.2315 | 0 | 49.2315 | 51.447 | 0 | 51.447 | 53.7621 | 0 | 53.7621 | 56.1814 | 0 | 56.1814 | 58.7095 | 0 | 58.7095 | 61.3515 | 0 | 61.3515 | 64.1123 | 0 | 64.1123 | 66.9973 | 0 | 66.9973 | 70.0122 | 0 | 70.0122 | 73.1628 | 0 | 73.1628
|  | 35.1107 | 0 | 35.1107 | 37.6314 | 0 | 37.6314 | 39.3248 | 0 | 39.3248 | 41.0944 | 0 | 41.0944 | 42.9436 | 0 | 42.9436 | 44.8761 | 0 | 44.8761 | 46.8955 | 0 | 46.8955 | 49.0058 | 0 | 49.0058 | 51.2111 | 0 | 51.2111 | 53.5156 | 0 | 53.5156 | 55.9238 | 0 | 55.9238 | 58.4404 | 0 | 58.4404 | 61.0702 | 0 | 61.0702 | 63.8183 | 0 | 63.8183 | 66.6902 | 0 | 66.6902
|  | 33.2052 | 0 | 33.2052 | 35.5891 | 0 | 35.5891 | 37.1906 | 0 | 37.1906 | 38.8642 | 0 | 38.8642 | 40.6131 | 0 | 40.6131 | 42.4407 | 0 | 42.4407 | 44.3505 | 0 | 44.3505 | 46.3463 | 0 | 46.3463 | 48.4318 | 0 | 48.4318 | 50.6113 | 0 | 50.6113 | 52.8888 | 0 | 52.8888 | 55.2688 | 0 | 55.2688 | 57.7559 | 0 | 57.7559 | 60.3549 | 0 | 60.3549 | 63.0709 | 0 | 63.0709
|  | 27.6086 | 0 | 27.6086 | 29.5906 | 0 | 29.5906 | 30.9222 | 0 | 30.9222 | 32.3137 | 0 | 32.3137 | 33.7678 | 0 | 33.7678 | 35.2874 | 0 | 35.2874 | 36.8753 | 0 | 36.8753 | 38.5347 | 0 | 38.5347 | 40.2688 | 0 | 40.2688 | 42.0809 | 0 | 42.0809 | 43.9745 | 0 | 43.9745 | 45.9534 | 0 | 45.9534 | 48.0213 | 0 | 48.0213 | 50.1822 | 0 | 50.1822 | 52.4404 | 0 | 52.4404
|  | 22.3567 | 0 | 22.3567 | 23.9618 | 0 | 23.9618 | 25.04 | 0 | 25.04 | 26.1668 | 0 | 26.1668 | 27.3444 | 0 | 27.3444 | 28.5748 | 0 | 28.5748 | 29.8607 | 0 | 29.8607 | 31.2044 | 0 | 31.2044 | 32.6086 | 0 | 32.6086 | 34.076 | 0 | 34.076 | 35.6095 | 0 | 35.6095 | 37.2119 | 0 | 37.2119 | 38.8864 | 0 | 38.8864 | 40.6363 | 0 | 40.6363 | 42.4649 | 0 | 42.4649
|  | 18.9793 | 0 | 18.9793 | 20.3419 | 0 | 20.3419 | 21.2573 | 0 | 21.2573 | 22.2138 | 0 | 22.2138 | 23.2135 | 0 | 23.2135 | 24.2581 | 0 | 24.2581 | 25.3497 | 0 | 25.3497 | 26.4904 | 0 | 26.4904 | 27.6825 | 0 | 27.6825 | 28.9282 | 0 | 28.9282 | 30.23 | 0 | 30.23 | 31.5903 | 0 | 31.5903 | 33.0119 | 0 | 33.0119 | 34.4974 | 0 | 34.4974 | 36.0498 | 0 | 36.0498
|  | 16.7736 | 0 | 16.7736 | 17.9778 | 0 | 17.9778 | 18.7868 | 0 | 18.7868 | 19.6322 | 0 | 19.6322 | 20.5157 | 0 | 20.5157 | 21.4389 | 0 | 21.4389 | 22.4036 | 0 | 22.4036 | 23.4118 | 0 | 23.4118 | 24.4653 | 0 | 24.4653 | 25.5663 | 0 | 25.5663 | 26.7167 | 0 | 26.7167 | 27.919 | 0 | 27.919 | 29.1754 | 0 | 29.1754 | 30.4882 | 0 | 30.4882 | 31.8602 | 0 | 31.8602
|  | 15.1313 | 0 | 15.1313 | 16.2177 | 0 | 16.2177 | 16.9474 | 0 | 16.9474 | 17.7101 | 0 | 17.7101 | 18.507 | 0 | 18.507 | 19.3399 | 0 | 19.3399 | 20.2101 | 0 | 20.2101 | 21.1196 | 0 | 21.1196 | 22.07 | 0 | 22.07 | 23.0631 | 0 | 23.0631 | 24.101 | 0 | 24.101 | 25.1855 | 0 | 25.1855 | 26.3189 | 0 | 26.3189 | 27.5032 | 0 | 27.5032 | 28.7409 | 0 | 28.7409
|  | 14.583 | 0 | 14.583 | 15.63 | 0 | 15.63 | 16.3333 | 0 | 16.3333 | 17.0683 | 0 | 17.0683 | 17.8364 | 0 | 17.8364 | 18.639 | 0 | 18.639 | 19.4778 | 0 | 19.4778 | 20.3543 | 0 | 20.3543 | 21.2702 | 0 | 21.2702 | 22.2274 | 0 | 22.2274 | 23.2276 | 0 | 23.2276 | 24.2729 | 0 | 24.2729 | 25.3651 | 0 | 25.3651 | 26.5066 | 0 | 26.5066 | 27.6994 | 0 | 27.6994
|  | 13.7625 | 0 | 13.7625 | 14.7505 | 0 | 14.7505 | 15.4143 | 0 | 15.4143 | 16.1079 | 0 | 16.1079 | 16.8328 | 0 | 16.8328 | 17.5902 | 0 | 17.5902 | 18.3818 | 0 | 18.3818 | 19.209 | 0 | 19.209 | 20.0734 | 0 | 20.0734 | 20.9767 | 0 | 20.9767 | 21.9206 | 0 | 21.9206 | 22.9071 | 0 | 22.9071 | 23.9379 | 0 | 23.9379 | 25.0151 | 0 | 25.0151 | 26.1408 | 0 | 26.1408
|  | 13.9931 | 0 | 13.9931 | 14.9977 | 0 | 14.9977 | 15.6726 | 0 | 15.6726 | 16.3778 | 0 | 16.3778 | 17.1148 | 0 | 17.1148 | 17.885 | 0 | 17.885 | 18.6898 | 0 | 18.6898 | 19.5309 | 0 | 19.5309 | 20.4097 | 0 | 20.4097 | 21.3282 | 0 | 21.3282 | 22.288 | 0 | 22.288 | 23.2909 | 0 | 23.2909 | 24.339 | 0 | 24.339 | 25.4343 | 0 | 25.4343 | 26.5788 | 0 | 26.5788
|  | 14.8594 | 0 | 14.8594 | 15.9262 | 0 | 15.9262 | 16.6429 | 0 | 16.6429 | 17.3918 | 0 | 17.3918 | 18.1745 | 0 | 18.1745 | 18.9923 | 0 | 18.9923 | 19.847 | 0 | 19.847 | 20.7401 | 0 | 20.7401 | 21.6734 | 0 | 21.6734 | 22.6487 | 0 | 22.6487 | 23.6679 | 0 | 23.6679 | 24.733 | 0 | 24.733 | 25.8459 | 0 | 25.8459 | 27.009 | 0 | 27.009 | 28.2244 | 0 | 28.2244
|  | 15.2528 | 0 | 15.2528 | 16.3479 | 0 | 16.3479 | 17.0835 | 0 | 17.0835 | 17.8523 | 0 | 17.8523 | 18.6556 | 0 | 18.6556 | 19.4951 | 0 | 19.4951 | 20.3724 | 0 | 20.3724 | 21.2892 | 0 | 21.2892 | 22.2472 | 0 | 22.2472 | 23.2483 | 0 | 23.2483 | 24.2945 | 0 | 24.2945 | 25.3877 | 0 | 25.3877 | 26.5302 | 0 | 26.5302 | 27.7241 | 0 | 27.7241 | 28.9716 | 0 | 28.9716
|  | 17.3711 | 0 | 17.3711 | 18.6182 | 0 | 18.6182 | 19.456 | 0 | 19.456 | 20.3316 | 0 | 20.3316 | 21.2465 | 0 | 21.2465 | 22.2026 | 0 | 22.2026 | 23.2017 | 0 | 23.2017 | 24.2458 | 0 | 24.2458 | 25.3368 | 0 | 25.3368 | 26.477 | 0 | 26.477 | 27.6684 | 0 | 27.6684 | 28.9135 | 0 | 28.9135 | 30.2146 | 0 | 30.2146 | 31.5743 | 0 | 31.5743 | 32.9951 | 0 | 32.9951
|  | 18.3125 | 0 | 18.3125 | 19.6271 | 0 | 19.6271 | 20.5104 | 0 | 20.5104 | 21.4333 | 0 | 21.4333 | 22.3978 | 0 | 22.3978 | 23.4057 | 0 | 23.4057 | 24.459 | 0 | 24.459 | 25.5596 | 0 | 25.5596 | 26.7098 | 0 | 26.7098 | 27.9118 | 0 | 27.9118 | 29.1678 | 0 | 29.1678 | 30.4804 | 0 | 30.4804 | 31.852 | 0 | 31.852 | 33.2853 | 0 | 33.2853 | 34.7831 | 0 | 34.7831
|  | 19.9349 | 0 | 19.9349 | 21.3661 | 0 | 21.3661 | 22.3276 | 0 | 22.3276 | 23.3323 | 0 | 23.3323 | 24.3823 | 0 | 24.3823 | 25.4795 | 0 | 25.4795 | 26.626 | 0 | 26.626 | 27.8242 | 0 | 27.8242 | 29.0763 | 0 | 29.0763 | 30.3847 | 0 | 30.3847 | 31.7521 | 0 | 31.7521 | 33.1809 | 0 | 33.1809 | 34.674 | 0 | 34.674 | 36.2344 | 0 | 36.2344 | 37.8649 | 0 | 37.8649
|  | 20.4978 | 0 | 20.4978 | 21.9693 | 0 | 21.9693 | 22.9579 | 0 | 22.9579 | 23.991 | 0 | 23.991 | 25.0706 | 0 | 25.0706 | 26.1988 | 0 | 26.1988 | 27.3778 | 0 | 27.3778 | 28.6098 | 0 | 28.6098 | 29.8972 | 0 | 29.8972 | 31.2426 | 0 | 31.2426 | 32.6485 | 0 | 32.6485 | 34.1177 | 0 | 34.1177 | 35.653 | 0 | 35.653 | 37.2574 | 0 | 37.2574 | 38.9339 | 0 | 38.9339
|  | 21.1566 | 0 | 21.1566 | 22.6755 | 0 | 22.6755 | 23.6959 | 0 | 23.6959 | 24.7622 | 0 | 24.7622 | 25.8765 | 0 | 25.8765 | 27.0409 | 0 | 27.0409 | 28.2578 | 0 | 28.2578 | 29.5294 | 0 | 29.5294 | 30.8582 | 0 | 30.8582 | 32.2468 | 0 | 32.2468 | 33.6979 | 0 | 33.6979 | 35.2143 | 0 | 35.2143 | 36.799 | 0 | 36.799 | 38.4549 | 0 | 38.4549 | 40.1854 | 0 | 40.1854
|  | 21.3671 | 0 | 21.3671 | 22.9011 | 0 | 22.9011 | 23.9316 | 0 | 23.9316 | 25.0086 | 0 | 25.0086 | 26.1339 | 0 | 26.1339 | 27.31 | 0 | 27.31 | 28.5389 | 0 | 28.5389 | 29.8232 | 0 | 29.8232 | 31.1652 | 0 | 31.1652 | 32.5676 | 0 | 32.5676 | 34.0332 | 0 | 34.0332 | 35.5647 | 0 | 35.5647 | 37.1651 | 0 | 37.1651 | 38.8375 | 0 | 38.8375 | 40.5852 | 0 | 40.5852
|  | 20.678 | 0 | 20.678 | 22.1625 | 0 | 22.1625 | 23.1598 | 0 | 23.1598 | 24.202 | 0 | 24.202 | 25.2911 | 0 | 25.2911 | 26.4292 | 0 | 26.4292 | 27.6185 | 0 | 27.6185 | 28.8613 | 0 | 28.8613 | 30.1601 | 0 | 30.1601 | 31.5173 | 0 | 31.5173 | 32.9356 | 0 | 32.9356 | 34.4177 | 0 | 34.4177 | 35.9665 | 0 | 35.9665 | 37.585 | 0 | 37.585 | 39.2763 | 0 | 39.2763
|  | 21.1936 | 0 | 21.1936 | 22.7151 | 0 | 22.7151 | 23.7373 | 0 | 23.7373 | 24.8055 | 0 | 24.8055 | 25.9217 | 0 | 25.9217 | 27.0882 | 0 | 27.0882 | 28.3072 | 0 | 28.3072 | 29.581 | 0 | 29.581 | 30.9121 | 0 | 30.9121 | 32.3032 | 0 | 32.3032 | 33.7568 | 0 | 33.7568 | 35.2759 | 0 | 35.2759 | 36.8633 | 0 | 36.8633 | 38.5221 | 0 | 38.5221 | 40.2556 | 0 | 40.2556
|  | 22.2043 | 0 | 22.2043 | 23.7984 | 0 | 23.7984 | 24.8693 | 0 | 24.8693 | 25.9884 | 0 | 25.9884 | 27.1579 | 0 | 27.1579 | 28.38 | 0 | 28.38 | 29.6571 | 0 | 29.6571 | 30.9917 | 0 | 30.9917 | 32.3863 | 0 | 32.3863 | 33.8437 | 0 | 33.8437 | 35.3667 | 0 | 35.3667 | 36.9581 | 0 | 36.9581 | 38.6213 | 0 | 38.6213 | 40.3592 | 0 | 40.3592 | 42.1754 | 0 | 42.1754
|  | 22.2257 | 0 | 22.2257 | 23.8213 | 0 | 23.8213 | 24.8933 | 0 | 24.8933 | 26.0135 | 0 | 26.0135 | 27.1841 | 0 | 27.1841 | 28.4074 | 0 | 28.4074 | 29.6857 | 0 | 29.6857 | 31.0215 | 0 | 31.0215 | 32.4175 | 0 | 32.4175 | 33.8763 | 0 | 33.8763 | 35.4007 | 0 | 35.4007 | 36.9938 | 0 | 36.9938 | 38.6585 | 0 | 38.6585 | 40.3981 | 0 | 40.3981 | 42.216 | 0 | 42.216
|  | 22.296 | 0 | 22.296 | 23.8967 | 0 | 23.8967 | 24.9721 | 0 | 24.9721 | 26.0958 | 0 | 26.0958 | 27.2701 | 0 | 27.2701 | 28.4973 | 0 | 28.4973 | 29.7797 | 0 | 29.7797 | 31.1197 | 0 | 31.1197 | 32.5201 | 0 | 32.5201 | 33.9835 | 0 | 33.9835 | 35.5128 | 0 | 35.5128 | 37.1109 | 0 | 37.1109 | 38.7809 | 0 | 38.7809 | 40.526 | 0 | 40.526 | 42.3497 | 0 | 42.3497
|  | 21.7062 | 0 | 21.7062 | 23.2646 | 0 | 23.2646 | 24.3115 | 0 | 24.3115 | 25.4055 | 0 | 25.4055 | 26.5487 | 0 | 26.5487 | 27.7434 | 0 | 27.7434 | 28.9919 | 0 | 28.9919 | 30.2965 | 0 | 30.2965 | 31.6599 | 0 | 31.6599 | 33.0846 | 0 | 33.0846 | 34.5734 | 0 | 34.5734 | 36.1292 | 0 | 36.1292 | 37.755 | 0 | 37.755 | 39.4539 | 0 | 39.4539 | 41.2294 | 0 | 41.2294
|  | 20.3493 | 0 | 20.3493 | 21.8102 | 0 | 21.8102 | 22.7917 | 0 | 22.7917 | 23.8173 | 0 | 23.8173 | 24.8891 | 0 | 24.8891 | 26.0091 | 0 | 26.0091 | 27.1795 | 0 | 27.1795 | 28.4026 | 0 | 28.4026 | 29.6807 | 0 | 29.6807 | 31.0163 | 0 | 31.0163 | 32.412 | 0 | 32.412 | 33.8706 | 0 | 33.8706 | 35.3948 | 0 | 35.3948 | 36.9875 | 0 | 36.9875 | 38.652 | 0 | 38.652
|  | 20.9368 | 0 | 20.9368 | 22.4399 | 0 | 22.4399 | 23.4497 | 0 | 23.4497 | 24.505 | 0 | 24.505 | 25.6077 | 0 | 25.6077 | 26.76 | 0 | 26.76 | 27.9642 | 0 | 27.9642 | 29.2226 | 0 | 29.2226 | 30.5376 | 0 | 30.5376 | 31.9118 | 0 | 31.9118 | 33.3479 | 0 | 33.3479 | 34.8485 | 0 | 34.8485 | 36.4167 | 0 | 36.4167 | 38.0554 | 0 | 38.0554 | 39.7679 | 0 | 39.7679
|  | 19.382 | 0 | 19.382 | 20.7735 | 0 | 20.7735 | 21.7083 | 0 | 21.7083 | 22.6852 | 0 | 22.6852 | 23.706 | 0 | 23.706 | 24.7728 | 0 | 24.7728 | 25.8876 | 0 | 25.8876 | 27.0525 | 0 | 27.0525 | 28.2699 | 0 | 28.2699 | 29.542 | 0 | 29.542 | 30.8714 | 0 | 30.8714 | 32.2606 | 0 | 32.2606 | 33.7124 | 0 | 33.7124 | 35.2294 | 0 | 35.2294 | 36.8148 | 0 | 36.8148
|  | 16.6215 | 0 | 16.6215 | 17.8148 | 0 | 17.8148 | 18.6165 | 0 | 18.6165 | 19.4542 | 0 | 19.4542 | 20.3296 | 0 | 20.3296 | 21.2445 | 0 | 21.2445 | 22.2005 | 0 | 22.2005 | 23.1995 | 0 | 23.1995 | 24.2435 | 0 | 24.2435 | 25.3344 | 0 | 25.3344 | 26.4745 | 0 | 26.4745 | 27.6658 | 0 | 27.6658 | 28.9108 | 0 | 28.9108 | 30.2118 | 0 | 30.2118 | 31.5713 | 0 | 31.5713
|  | 14.7995 | 0 | 14.7995 | 15.862 | 0 | 15.862 | 16.5758 | 0 | 16.5758 | 17.3217 | 0 | 17.3217 | 18.1012 | 0 | 18.1012 | 18.9157 | 0 | 18.9157 | 19.7669 | 0 | 19.7669 | 20.6564 | 0 | 20.6564 | 21.586 | 0 | 21.586 | 22.5574 | 0 | 22.5574 | 23.5724 | 0 | 23.5724 | 24.6332 | 0 | 24.6332 | 25.7417 | 0 | 25.7417 | 26.9001 | 0 | 26.9001 | 28.1106 | 0 | 28.1106
|  | 14.0802 | 0 | 14.0802 | 15.091 | 0 | 15.091 | 15.7701 | 0 | 15.7701 | 16.4798 | 0 | 16.4798 | 17.2214 | 0 | 17.2214 | 17.9963 | 0 | 17.9963 | 18.8062 | 0 | 18.8062 | 19.6525 | 0 | 19.6525 | 20.5368 | 0 | 20.5368 | 21.461 | 0 | 21.461 | 22.4267 | 0 | 22.4267 | 23.4359 | 0 | 23.4359 | 24.4905 | 0 | 24.4905 | 25.5926 | 0 | 25.5926 | 26.7443 | 0 | 26.7443
|  | 11.3657 | 0 | 11.3657 | 12.1817 | 0 | 12.1817 | 12.7299 | 0 | 12.7299 | 13.3027 | 0 | 13.3027 | 13.9013 | 0 | 13.9013 | 14.5269 | 0 | 14.5269 | 15.1806 | 0 | 15.1806 | 15.8637 | 0 | 15.8637 | 16.5776 | 0 | 16.5776 | 17.3236 | 0 | 17.3236 | 18.1032 | 0 | 18.1032 | 18.9178 | 0 | 18.9178 | 19.7691 | 0 | 19.7691 | 20.6587 | 0 | 20.6587 | 21.5883 | 0 | 21.5883
|  | 10.6466 | 0 | 10.6466 | 11.411 | 0 | 11.411 | 11.9245 | 0 | 11.9245 | 12.4611 | 0 | 12.4611 | 13.0218 | 0 | 13.0218 | 13.6078 | 0 | 13.6078 | 14.2201 | 0 | 14.2201 | 14.86 | 0 | 14.86 | 15.5287 | 0 | 15.5287 | 16.2275 | 0 | 16.2275 | 16.9578 | 0 | 16.9578 | 17.7209 | 0 | 17.7209 | 18.5183 | 0 | 18.5183 | 19.3516 | 0 | 19.3516 | 20.2225 | 0 | 20.2225
|  | 10.0572 | 0 | 10.0572 | 10.7792 | 0 | 10.7792 | 11.2643 | 0 | 11.2643 | 11.7712 | 0 | 11.7712 | 12.3009 | 0 | 12.3009 | 12.8544 | 0 | 12.8544 | 13.4329 | 0 | 13.4329 | 14.0374 | 0 | 14.0374 | 14.669 | 0 | 14.669 | 15.3291 | 0 | 15.3291 | 16.0189 | 0 | 16.0189 | 16.7398 | 0 | 16.7398 | 17.4931 | 0 | 17.4931 | 18.2803 | 0 | 18.2803 | 19.1029 | 0 | 19.1029
|  | 10.5619 | 0 | 10.5619 | 11.3201 | 0 | 11.3201 | 11.8295 | 0 | 11.8295 | 12.3618 | 0 | 12.3618 | 12.9181 | 0 | 12.9181 | 13.4994 | 0 | 13.4994 | 14.1069 | 0 | 14.1069 | 14.7417 | 0 | 14.7417 | 15.4051 | 0 | 15.4051 | 16.0983 | 0 | 16.0983 | 16.8228 | 0 | 16.8228 | 17.5798 | 0 | 17.5798 | 18.3709 | 0 | 18.3709 | 19.1976 | 0 | 19.1976 | 20.0615 | 0 | 20.0615
|  | 10.6683 | 0 | 10.6683 | 11.4342 | 0 | 11.4342 | 11.9488 | 0 | 11.9488 | 12.4865 | 0 | 12.4865 | 13.0484 | 0 | 13.0484 | 13.6355 | 0 | 13.6355 | 14.2491 | 0 | 14.2491 | 14.8904 | 0 | 14.8904 | 15.5604 | 0 | 15.5604 | 16.2606 | 0 | 16.2606 | 16.9924 | 0 | 16.9924 | 17.757 | 0 | 17.757 | 18.5561 | 0 | 18.5561 | 19.3911 | 0 | 19.3911 | 20.2637 | 0 | 20.2637
|  | 11.3569 | 0 | 11.3569 | 12.1722 | 0 | 12.1722 | 12.7199 | 0 | 12.7199 | 13.2923 | 0 | 13.2923 | 13.8905 | 0 | 13.8905 | 14.5156 | 0 | 14.5156 | 15.1688 | 0 | 15.1688 | 15.8514 | 0 | 15.8514 | 16.5647 | 0 | 16.5647 | 17.3101 | 0 | 17.3101 | 18.089 | 0 | 18.089 | 18.903 | 0 | 18.903 | 19.7537 | 0 | 19.7537 | 20.6426 | 0 | 20.6426 | 21.5715 | 0 | 21.5715
|  | 12.4628 | 0 | 12.4628 | 13.3576 | 0 | 13.3576 | 13.9586 | 0 | 13.9586 | 14.5868 | 0 | 14.5868 | 15.2432 | 0 | 15.2432 | 15.9291 | 0 | 15.9291 | 16.6459 | 0 | 16.6459 | 17.395 | 0 | 17.395 | 18.1778 | 0 | 18.1778 | 18.9958 | 0 | 18.9958 | 19.8506 | 0 | 19.8506 | 20.7439 | 0 | 20.7439 | 21.6773 | 0 | 21.6773 | 22.6528 | 0 | 22.6528 | 23.6722 | 0 | 23.6722
|  | 14.4118 | 0 | 14.4118 | 15.4464 | 0 | 15.4464 | 16.1415 | 0 | 16.1415 | 16.8679 | 0 | 16.8679 | 17.6269 | 0 | 17.6269 | 18.4202 | 0 | 18.4202 | 19.2491 | 0 | 19.2491 | 20.1153 | 0 | 20.1153 | 21.0205 | 0 | 21.0205 | 21.9664 | 0 | 21.9664 | 22.9549 | 0 | 22.9549 | 23.9878 | 0 | 23.9878 | 25.0673 | 0 | 25.0673 | 26.1953 | 0 | 26.1953 | 27.3741 | 0 | 27.3741
|  | 14.729 | 0 | 14.729 | 15.7864 | 0 | 15.7864 | 16.4968 | 0 | 16.4968 | 17.2391 | 0 | 17.2391 | 18.0149 | 0 | 18.0149 | 18.8256 | 0 | 18.8256 | 19.6727 | 0 | 19.6727 | 20.558 | 0 | 20.558 | 21.4831 | 0 | 21.4831 | 22.4498 | 0 | 22.4498 | 23.4601 | 0 | 23.4601 | 24.5158 | 0 | 24.5158 | 25.619 | 0 | 25.619 | 26.7719 | 0 | 26.7719 | 27.9766 | 0 | 27.9766
|  | 14.4771 | 0 | 14.4771 | 15.5164 | 0 | 15.5164 | 16.2146 | 0 | 16.2146 | 16.9443 | 0 | 16.9443 | 17.7068 | 0 | 17.7068 | 18.5036 | 0 | 18.5036 | 19.3363 | 0 | 19.3363 | 20.2064 | 0 | 20.2064 | 21.1157 | 0 | 21.1157 | 22.0659 | 0 | 22.0659 | 23.0588 | 0 | 23.0588 | 24.0965 | 0 | 24.0965 | 25.1808 | 0 | 25.1808 | 26.314 | 0 | 26.314 | 27.4981 | 0 | 27.4981
|  | 14.4951 | 0 | 14.4951 | 15.5357 | 0 | 15.5357 | 16.2348 | 0 | 16.2348 | 16.9654 | 0 | 16.9654 | 17.7289 | 0 | 17.7289 | 18.5267 | 0 | 18.5267 | 19.3603 | 0 | 19.3603 | 20.2316 | 0 | 20.2316 | 21.142 | 0 | 21.142 | 22.0934 | 0 | 22.0934 | 23.0876 | 0 | 23.0876 | 24.1265 | 0 | 24.1265 | 25.2122 | 0 | 25.2122 | 26.3468 | 0 | 26.3468 | 27.5324 | 0 | 27.5324
|  | 14.8234 | 0 | 14.8234 | 15.8876 | 0 | 15.8876 | 16.6026 | 0 | 16.6026 | 17.3497 | 0 | 17.3497 | 18.1304 | 0 | 18.1304 | 18.9463 | 0 | 18.9463 | 19.7989 | 0 | 19.7989 | 20.6898 | 0 | 20.6898 | 21.6209 | 0 | 21.6209 | 22.5938 | 0 | 22.5938 | 23.6105 | 0 | 23.6105 | 24.673 | 0 | 24.673 | 25.7833 | 0 | 25.7833 | 26.9436 | 0 | 26.9436 | 28.156 | 0 | 28.156
|  | 15.7454 | 0 | 15.7454 | 16.8758 | 0 | 16.8758 | 17.6352 | 0 | 17.6352 | 18.4288 | 0 | 18.4288 | 19.2581 | 0 | 19.2581 | 20.1247 | 0 | 20.1247 | 21.0303 | 0 | 21.0303 | 21.9767 | 0 | 21.9767 | 22.9656 | 0 | 22.9656 | 23.9991 | 0 | 23.9991 | 25.079 | 0 | 25.079 | 26.2076 | 0 | 26.2076 | 27.3869 | 0 | 27.3869 | 28.6193 | 0 | 28.6193 | 29.9072 | 0 | 29.9072
|  | 17.3097 | 0 | 17.3097 | 18.5524 | 0 | 18.5524 | 19.3873 | 0 | 19.3873 | 20.2597 | 0 | 20.2597 | 21.1714 | 0 | 21.1714 | 22.1241 | 0 | 22.1241 | 23.1197 | 0 | 23.1197 | 24.16 | 0 | 24.16 | 25.2472 | 0 | 25.2472 | 26.3834 | 0 | 26.3834 | 27.5706 | 0 | 27.5706 | 28.8113 | 0 | 28.8113 | 30.1078 | 0 | 30.1078 | 31.4627 | 0 | 31.4627 | 32.8785 | 0 | 32.8785
|  | 17.9055 | 0 | 17.9055 | 19.191 | 0 | 19.191 | 20.0546 | 0 | 20.0546 | 20.9571 | 0 | 20.9571 | 21.9001 | 0 | 21.9001 | 22.8856 | 0 | 22.8856 | 23.9155 | 0 | 23.9155 | 24.9917 | 0 | 24.9917 | 26.1163 | 0 | 26.1163 | 27.2915 | 0 | 27.2915 | 28.5197 | 0 | 28.5197 | 29.803 | 0 | 29.803 | 31.1442 | 0 | 31.1442 | 32.5457 | 0 | 32.5457 | 34.0102 | 0 | 34.0102
|  | 18.5827 | 0 | 18.5827 | 19.9168 | 0 | 19.9168 | 20.8131 | 0 | 20.8131 | 21.7497 | 0 | 21.7497 | 22.7284 | 0 | 22.7284 | 23.7512 | 0 | 23.7512 | 24.82 | 0 | 24.82 | 25.9369 | 0 | 25.9369 | 27.104 | 0 | 27.104 | 28.3237 | 0 | 28.3237 | 29.5983 | 0 | 29.5983 | 30.9302 | 0 | 30.9302 | 32.3221 | 0 | 32.3221 | 33.7766 | 0 | 33.7766 | 35.2965 | 0 | 35.2965
|  | 19.6988 | 0 | 19.6988 | 21.113 | 0 | 21.113 | 22.0631 | 0 | 22.0631 | 23.056 | 0 | 23.056 | 24.0935 | 0 | 24.0935 | 25.1777 | 0 | 25.1777 | 26.3107 | 0 | 26.3107 | 27.4947 | 0 | 27.4947 | 28.7319 | 0 | 28.7319 | 30.0249 | 0 | 30.0249 | 31.376 | 0 | 31.376 | 32.7879 | 0 | 32.7879 | 34.2633 | 0 | 34.2633 | 35.8052 | 0 | 35.8052 | 37.4164 | 0 | 37.4164
|  | 17.8898 | 0 | 17.8898 | 19.1742 | 0 | 19.1742 | 20.037 | 0 | 20.037 | 20.9387 | 0 | 20.9387 | 21.8809 | 0 | 21.8809 | 22.8655 | 0 | 22.8655 | 23.8945 | 0 | 23.8945 | 24.9697 | 0 | 24.9697 | 26.0934 | 0 | 26.0934 | 27.2676 | 0 | 27.2676 | 28.4946 | 0 | 28.4946 | 29.7769 | 0 | 29.7769 | 31.1168 | 0 | 31.1168 | 32.5171 | 0 | 32.5171 | 33.9804 | 0 | 33.9804
|  | 16.7931 | 0 | 16.7931 | 17.9987 | 0 | 17.9987 | 18.8086 | 0 | 18.8086 | 19.655 | 0 | 19.655 | 20.5395 | 0 | 20.5395 | 21.4638 | 0 | 21.4638 | 22.4297 | 0 | 22.4297 | 23.439 | 0 | 23.439 | 24.4937 | 0 | 24.4937 | 25.596 | 0 | 25.596 | 26.7478 | 0 | 26.7478 | 27.9514 | 0 | 27.9514 | 29.2092 | 0 | 29.2092 | 30.5237 | 0 | 30.5237 | 31.8972 | 0 | 31.8972
|  | 17.1325 | 0 | 17.1325 | 18.3625 | 0 | 18.3625 | 19.1888 | 0 | 19.1888 | 20.0523 | 0 | 20.0523 | 20.9546 | 0 | 20.9546 | 21.8976 | 0 | 21.8976 | 22.883 | 0 | 22.883 | 23.9127 | 0 | 23.9127 | 24.9888 | 0 | 24.9888 | 26.1133 | 0 | 26.1133 | 27.2884 | 0 | 27.2884 | 28.5164 | 0 | 28.5164 | 29.7996 | 0 | 29.7996 | 31.1406 | 0 | 31.1406 | 32.5419 | 0 | 32.5419
|  | 16.4819 | 0 | 16.4819 | 17.6652 | 0 | 17.6652 | 18.4601 | 0 | 18.4601 | 19.2908 | 0 | 19.2908 | 20.1589 | 0 | 20.1589 | 21.0661 | 0 | 21.0661 | 22.014 | 0 | 22.014 | 23.0047 | 0 | 23.0047 | 24.0399 | 0 | 24.0399 | 25.1217 | 0 | 25.1217 | 26.2522 | 0 | 26.2522 | 27.4335 | 0 | 27.4335 | 28.668 | 0 | 28.668 | 29.9581 | 0 | 29.9581 | 31.3062 | 0 | 31.3062
|  | 14.9847 | 0 | 14.9847 | 16.0605 | 0 | 16.0605 | 16.7832 | 0 | 16.7832 | 17.5384 | 0 | 17.5384 | 18.3277 | 0 | 18.3277 | 19.1524 | 0 | 19.1524 | 20.0143 | 0 | 20.0143 | 20.9149 | 0 | 20.9149 | 21.8561 | 0 | 21.8561 | 22.8396 | 0 | 22.8396 | 23.8674 | 0 | 23.8674 | 24.9414 | 0 | 24.9414 | 26.0638 | 0 | 26.0638 | 27.2367 | 0 | 27.2367 | 28.4623 | 0 | 28.4623
|  | 13.7425 | 0 | 13.7425 | 14.7291 | 0 | 14.7291 | 15.3919 | 0 | 15.3919 | 16.0845 | 0 | 16.0845 | 16.8083 | 0 | 16.8083 | 17.5647 | 0 | 17.5647 | 18.3551 | 0 | 18.3551 | 19.1811 | 0 | 19.1811 | 20.0442 | 0 | 20.0442 | 20.9462 | 0 | 20.9462 | 21.8888 | 0 | 21.8888 | 22.8738 | 0 | 22.8738 | 23.9031 | 0 | 23.9031 | 24.9787 | 0 | 24.9787 | 26.1028 | 0 | 26.1028
|  | 12.5099 | 0 | 12.5099 | 13.408 | 0 | 13.408 | 14.0113 | 0 | 14.0113 | 14.6418 | 0 | 14.6418 | 15.3007 | 0 | 15.3007 | 15.9892 | 0 | 15.9892 | 16.7088 | 0 | 16.7088 | 17.4606 | 0 | 17.4606 | 18.2464 | 0 | 18.2464 | 19.0675 | 0 | 19.0675 | 19.9255 | 0 | 19.9255 | 20.8221 | 0 | 20.8221 | 21.7591 | 0 | 21.7591 | 22.7383 | 0 | 22.7383 | 23.7615 | 0 | 23.7615
|  | 10.9088 | 0 | 10.9088 | 11.6919 | 0 | 11.6919 | 12.2181 | 0 | 12.2181 | 12.7679 | 0 | 12.7679 | 13.3424 | 0 | 13.3424 | 13.9429 | 0 | 13.9429 | 14.5703 | 0 | 14.5703 | 15.226 | 0 | 15.226 | 15.9111 | 0 | 15.9111 | 16.6271 | 0 | 16.6271 | 17.3753 | 0 | 17.3753 | 18.1572 | 0 | 18.1572 | 18.9743 | 0 | 18.9743 | 19.8281 | 0 | 19.8281 | 20.7204 | 0 | 20.7204
|  | 12.3801 | 0 | 12.3801 | 13.2689 | 0 | 13.2689 | 13.866 | 0 | 13.866 | 14.49 | 0 | 14.49 | 15.142 | 0 | 15.142 | 15.8234 | 0 | 15.8234 | 16.5355 | 0 | 16.5355 | 17.2796 | 0 | 17.2796 | 18.0571 | 0 | 18.0571 | 18.8697 | 0 | 18.8697 | 19.7188 | 0 | 19.7188 | 20.6062 | 0 | 20.6062 | 21.5335 | 0 | 21.5335 | 22.5025 | 0 | 22.5025 | 23.5151 | 0 | 23.5151
|  | 11.2746 | 0 | 11.2746 | 12.084 | 0 | 12.084 | 12.6278 | 0 | 12.6278 | 13.1961 | 0 | 13.1961 | 13.7899 | 0 | 13.7899 | 14.4104 | 0 | 14.4104 | 15.0589 | 0 | 15.0589 | 15.7366 | 0 | 15.7366 | 16.4447 | 0 | 16.4447 | 17.1847 | 0 | 17.1847 | 17.958 | 0 | 17.958 | 18.7661 | 0 | 18.7661 | 19.6106 | 0 | 19.6106 | 20.4931 | 0 | 20.4931 | 21.4153 | 0 | 21.4153
|  | 10.724 | 0 | 10.724 | 11.4939 | 0 | 11.4939 | 12.0111 | 0 | 12.0111 | 12.5516 | 0 | 12.5516 | 13.1164 | 0 | 13.1164 | 13.7066 | 0 | 13.7066 | 14.3234 | 0 | 14.3234 | 14.968 | 0 | 14.968 | 15.6416 | 0 | 15.6416 | 16.3454 | 0 | 16.3454 | 17.081 | 0 | 17.081 | 17.8496 | 0 | 17.8496 | 18.6529 | 0 | 18.6529 | 19.4922 | 0 | 19.4922 | 20.3694 | 0 | 20.3694
|  | 10.2553 | 0 | 10.2553 | 10.9915 | 0 | 10.9915 | 11.4861 | 0 | 11.4861 | 12.003 | 0 | 12.003 | 12.5432 | 0 | 12.5432 | 13.1076 | 0 | 13.1076 | 13.6974 | 0 | 13.6974 | 14.3138 | 0 | 14.3138 | 14.958 | 0 | 14.958 | 15.6311 | 0 | 15.6311 | 16.3345 | 0 | 16.3345 | 17.0695 | 0 | 17.0695 | 17.8376 | 0 | 17.8376 | 18.6403 | 0 | 18.6403 | 19.4791 | 0 | 19.4791
|  | 10.6953 | 0 | 10.6953 | 11.4632 | 0 | 11.4632 | 11.979 | 0 | 11.979 | 12.5181 | 0 | 12.5181 | 13.0814 | 0 | 13.0814 | 13.6701 | 0 | 13.6701 | 14.2852 | 0 | 14.2852 | 14.928 | 0 | 14.928 | 15.5998 | 0 | 15.5998 | 16.3018 | 0 | 16.3018 | 17.0354 | 0 | 17.0354 | 17.802 | 0 | 17.802 | 18.6031 | 0 | 18.6031 | 19.4402 | 0 | 19.4402 | 20.315 | 0 | 20.315
|  | 12.1385 | 0 | 12.1385 | 13.01 | 0 | 13.01 | 13.5954 | 0 | 13.5954 | 14.2072 | 0 | 14.2072 | 14.8466 | 0 | 14.8466 | 15.5147 | 0 | 15.5147 | 16.2128 | 0 | 16.2128 | 16.9424 | 0 | 16.9424 | 17.7048 | 0 | 17.7048 | 18.5015 | 0 | 18.5015 | 19.3341 | 0 | 19.3341 | 20.2041 | 0 | 20.2041 | 21.1133 | 0 | 21.1133 | 22.0634 | 0 | 22.0634 | 23.0562 | 0 | 23.0562
|  | 14.2726 | 0 | 14.2726 | 15.2972 | 0 | 15.2972 | 15.9856 | 0 | 15.9856 | 16.705 | 0 | 16.705 | 17.4567 | 0 | 17.4567 | 18.2422 | 0 | 18.2422 | 19.0631 | 0 | 19.0631 | 19.921 | 0 | 19.921 | 20.8174 | 0 | 20.8174 | 21.7542 | 0 | 21.7542 | 22.7331 | 0 | 22.7331 | 23.7561 | 0 | 23.7561 | 24.8252 | 0 | 24.8252 | 25.9423 | 0 | 25.9423 | 27.1097 | 0 | 27.1097
|  | 14.9827 | 0 | 14.9827 | 16.0583 | 0 | 16.0583 | 16.781 | 0 | 16.781 | 17.5361 | 0 | 17.5361 | 18.3252 | 0 | 18.3252 | 19.1499 | 0 | 19.1499 | 20.0116 | 0 | 20.0116 | 20.9121 | 0 | 20.9121 | 21.8532 | 0 | 21.8532 | 22.8366 | 0 | 22.8366 | 23.8642 | 0 | 23.8642 | 24.9381 | 0 | 24.9381 | 26.0603 | 0 | 26.0603 | 27.233 | 0 | 27.233 | 28.4585 | 0 | 28.4585
|  | 15.5471 | 0 | 15.5471 | 16.6633 | 0 | 16.6633 | 17.4131 | 0 | 17.4131 | 18.1967 | 0 | 18.1967 | 19.0155 | 0 | 19.0155 | 19.8712 | 0 | 19.8712 | 20.7655 | 0 | 20.7655 | 21.6999 | 0 | 21.6999 | 22.6764 | 0 | 22.6764 | 23.6968 | 0 | 23.6968 | 24.7632 | 0 | 24.7632 | 25.8775 | 0 | 25.8775 | 27.042 | 0 | 27.042 | 28.2589 | 0 | 28.2589 | 29.5306 | 0 | 29.5306
|  | 14.8861 | 0 | 14.8861 | 15.9548 | 0 | 15.9548 | 16.6727 | 0 | 16.6727 | 17.423 | 0 | 17.423 | 18.207 | 0 | 18.207 | 19.0263 | 0 | 19.0263 | 19.8825 | 0 | 19.8825 | 20.7772 | 0 | 20.7772 | 21.7122 | 0 | 21.7122 | 22.6893 | 0 | 22.6893 | 23.7103 | 0 | 23.7103 | 24.7773 | 0 | 24.7773 | 25.8922 | 0 | 25.8922 | 27.0574 | 0 | 27.0574 | 28.275 | 0 | 28.275
|  | 13.4362 | 0 | 13.4362 | 14.4008 | 0 | 14.4008 | 15.0488 | 0 | 15.0488 | 15.726 | 0 | 15.726 | 16.4337 | 0 | 16.4337 | 17.1732 | 0 | 17.1732 | 17.946 | 0 | 17.946 | 18.7536 | 0 | 18.7536 | 19.5975 | 0 | 19.5975 | 20.4794 | 0 | 20.4794 | 21.401 | 0 | 21.401 | 22.364 | 0 | 22.364 | 23.3704 | 0 | 23.3704 | 24.4221 | 0 | 24.4221 | 25.521 | 0 | 25.521
|  | 13.8106 | 0 | 13.8106 | 14.8021 | 0 | 14.8021 | 15.4681 | 0 | 15.4681 | 16.1642 | 0 | 16.1642 | 16.8916 | 0 | 16.8916 | 17.6517 | 0 | 17.6517 | 18.4461 | 0 | 18.4461 | 19.2761 | 0 | 19.2761 | 20.1436 | 0 | 20.1436 | 21.05 | 0 | 21.05 | 21.9973 | 0 | 21.9973 | 22.9871 | 0 | 22.9871 | 24.0216 | 0 | 24.0216 | 25.1025 | 0 | 25.1025 | 26.2321 | 0 | 26.2321
|  | 13.4851 | 0 | 13.4851 | 14.4532 | 0 | 14.4532 | 15.1036 | 0 | 15.1036 | 15.7832 | 0 | 15.7832 | 16.4935 | 0 | 16.4935 | 17.2357 | 0 | 17.2357 | 18.0113 | 0 | 18.0113 | 18.8218 | 0 | 18.8218 | 19.6688 | 0 | 19.6688 | 20.5539 | 0 | 20.5539 | 21.4788 | 0 | 21.4788 | 22.4453 | 0 | 22.4453 | 23.4554 | 0 | 23.4554 | 24.5109 | 0 | 24.5109 | 25.6139 | 0 | 25.6139
|  | 14.7111 | 0 | 14.7111 | 15.7672 | 0 | 15.7672 | 16.4767 | 0 | 16.4767 | 17.2182 | 0 | 17.2182 | 17.993 | 0 | 17.993 | 18.8027 | 0 | 18.8027 | 19.6488 | 0 | 19.6488 | 20.533 | 0 | 20.533 | 21.457 | 0 | 21.457 | 22.4226 | 0 | 22.4226 | 23.4316 | 0 | 23.4316 | 24.486 | 0 | 24.486 | 25.5879 | 0 | 25.5879 | 26.7393 | 0 | 26.7393 | 27.9426 | 0 | 27.9426
|  | 15.181 | 0 | 15.181 | 16.2709 | 0 | 16.2709 | 17.0031 | 0 | 17.0031 | 17.7682 | 0 | 17.7682 | 18.5678 | 0 | 18.5678 | 19.4033 | 0 | 19.4033 | 20.2765 | 0 | 20.2765 | 21.1889 | 0 | 21.1889 | 22.1424 | 0 | 22.1424 | 23.1388 | 0 | 23.1388 | 24.1801 | 0 | 24.1801 | 25.2682 | 0 | 25.2682 | 26.4052 | 0 | 26.4052 | 27.5935 | 0 | 27.5935 | 28.8352 | 0 | 28.8352
|  | 16.0537 | 0 | 16.0537 | 17.2062 | 0 | 17.2062 | 17.9805 | 0 | 17.9805 | 18.7896 | 0 | 18.7896 | 19.6352 | 0 | 19.6352 | 20.5188 | 0 | 20.5188 | 21.4421 | 0 | 21.4421 | 22.407 | 0 | 22.407 | 23.4153 | 0 | 23.4153 | 24.469 | 0 | 24.469 | 25.5701 | 0 | 25.5701 | 26.7208 | 0 | 26.7208 | 27.9232 | 0 | 27.9232 | 29.1797 | 0 | 29.1797 | 30.4928 | 0 | 30.4928
|  | 16.4001 | 0 | 16.4001 | 17.5774 | 0 | 17.5774 | 18.3684 | 0 | 18.3684 | 19.195 | 0 | 19.195 | 20.0588 | 0 | 20.0588 | 20.9614 | 0 | 20.9614 | 21.9047 | 0 | 21.9047 | 22.8904 | 0 | 22.8904 | 23.9205 | 0 | 23.9205 | 24.9969 | 0 | 24.9969 | 26.1218 | 0 | 26.1218 | 27.2972 | 0 | 27.2972 | 28.5256 | 0 | 28.5256 | 29.8093 | 0 | 29.8093 | 31.1507 | 0 | 31.1507
|  | 16.696 | 0 | 16.696 | 17.8946 | 0 | 17.8946 | 18.6999 | 0 | 18.6999 | 19.5414 | 0 | 19.5414 | 20.4208 | 0 | 20.4208 | 21.3397 | 0 | 21.3397 | 22.3 | 0 | 22.3 | 23.3035 | 0 | 23.3035 | 24.3521 | 0 | 24.3521 | 25.448 | 0 | 25.448 | 26.5931 | 0 | 26.5931 | 27.7898 | 0 | 27.7898 | 29.0404 | 0 | 29.0404 | 30.3472 | 0 | 30.3472 | 31.7128 | 0 | 31.7128
|  | 17.6338 | 0 | 17.6338 | 18.8998 | 0 | 18.8998 | 19.7503 | 0 | 19.7503 | 20.639 | 0 | 20.639 | 21.5678 | 0 | 21.5678 | 22.5383 | 0 | 22.5383 | 23.5526 | 0 | 23.5526 | 24.6124 | 0 | 24.6124 | 25.72 | 0 | 25.72 | 26.8774 | 0 | 26.8774 | 28.0869 | 0 | 28.0869 | 29.3508 | 0 | 29.3508 | 30.6716 | 0 | 30.6716 | 32.0518 | 0 | 32.0518 | 33.4941 | 0 | 33.4941
|  | 16.3248 | 0 | 16.3248 | 17.4968 | 0 | 17.4968 | 18.2841 | 0 | 18.2841 | 19.1069 | 0 | 19.1069 | 19.9667 | 0 | 19.9667 | 20.8652 | 0 | 20.8652 | 21.8041 | 0 | 21.8041 | 22.7853 | 0 | 22.7853 | 23.8107 | 0 | 23.8107 | 24.8822 | 0 | 24.8822 | 26.0019 | 0 | 26.0019 | 27.1719 | 0 | 27.1719 | 28.3947 | 0 | 28.3947 | 29.6724 | 0 | 29.6724 | 31.0077 | 0 | 31.0077
|  | 14.1498 | 0 | 14.1498 | 15.1656 | 0 | 15.1656 | 15.848 | 0 | 15.848 | 16.5612 | 0 | 16.5612 | 17.3065 | 0 | 17.3065 | 18.0853 | 0 | 18.0853 | 18.8991 | 0 | 18.8991 | 19.7495 | 0 | 19.7495 | 20.6383 | 0 | 20.6383 | 21.567 | 0 | 21.567 | 22.5375 | 0 | 22.5375 | 23.5517 | 0 | 23.5517 | 24.6115 | 0 | 24.6115 | 25.719 | 0 | 25.719 | 26.8764 | 0 | 26.8764
|  | 11.9317 | 0 | 11.9317 | 12.7883 | 0 | 12.7883 | 13.3638 | 0 | 13.3638 | 13.9651 | 0 | 13.9651 | 14.5936 | 0 | 14.5936 | 15.2503 | 0 | 15.2503 | 15.9365 | 0 | 15.9365 | 16.6537 | 0 | 16.6537 | 17.4031 | 0 | 17.4031 | 18.1862 | 0 | 18.1862 | 19.0046 | 0 | 19.0046 | 19.8598 | 0 | 19.8598 | 20.7535 | 0 | 20.7535 | 21.6874 | 0 | 21.6874 | 22.6634 | 0 | 22.6634
|  | 11.3533 | 0 | 11.3533 | 12.1684 | 0 | 12.1684 | 12.716 | 0 | 12.716 | 13.2882 | 0 | 13.2882 | 13.8862 | 0 | 13.8862 | 14.5111 | 0 | 14.5111 | 15.1641 | 0 | 15.1641 | 15.8465 | 0 | 15.8465 | 16.5595 | 0 | 16.5595 | 17.3047 | 0 | 17.3047 | 18.0834 | 0 | 18.0834 | 18.8972 | 0 | 18.8972 | 19.7476 | 0 | 19.7476 | 20.6362 | 0 | 20.6362 | 21.5648 | 0 | 21.5648
|  | 10.3578 | 0 | 10.3578 | 11.1014 | 0 | 11.1014 | 11.601 | 0 | 11.601 | 12.1231 | 0 | 12.1231 | 12.6686 | 0 | 12.6686 | 13.2387 | 0 | 13.2387 | 13.8344 | 0 | 13.8344 | 14.457 | 0 | 14.457 | 15.1075 | 0 | 15.1075 | 15.7874 | 0 | 15.7874 | 16.4978 | 0 | 16.4978 | 17.2402 | 0 | 17.2402 | 18.016 | 0 | 18.016 | 18.8267 | 0 | 18.8267 | 19.6739 | 0 | 19.6739
|  | 9.9431 | 0 | 9.9431 | 10.6569 | 0 | 10.6569 | 11.1365 | 0 | 11.1365 | 11.6376 | 0 | 11.6376 | 12.1613 | 0 | 12.1613 | 12.7086 | 0 | 12.7086 | 13.2805 | 0 | 13.2805 | 13.8781 | 0 | 13.8781 | 14.5026 | 0 | 14.5026 | 15.1552 | 0 | 15.1552 | 15.8372 | 0 | 15.8372 | 16.5499 | 0 | 16.5499 | 17.2946 | 0 | 17.2946 | 18.0729 | 0 | 18.0729 | 18.8862 | 0 | 18.8862
|  | 9.5335 | 0 | 9.5335 | 10.2179 | 0 | 10.2179 | 10.6777 | 0 | 10.6777 | 11.1582 | 0 | 11.1582 | 11.6603 | 0 | 11.6603 | 12.185 | 0 | 12.185 | 12.7333 | 0 | 12.7333 | 13.3063 | 0 | 13.3063 | 13.9051 | 0 | 13.9051 | 14.5309 | 0 | 14.5309 | 15.1848 | 0 | 15.1848 | 15.8681 | 0 | 15.8681 | 16.5821 | 0 | 16.5821 | 17.3283 | 0 | 17.3283 | 18.1081 | 0 | 18.1081
|  | 10.2722 | 0 | 10.2722 | 11.0096 | 0 | 11.0096 | 11.5051 | 0 | 11.5051 | 12.0228 | 0 | 12.0228 | 12.5638 | 0 | 12.5638 | 13.1292 | 0 | 13.1292 | 13.72 | 0 | 13.72 | 14.3374 | 0 | 14.3374 | 14.9826 | 0 | 14.9826 | 15.6568 | 0 | 15.6568 | 16.3614 | 0 | 16.3614 | 17.0976 | 0 | 17.0976 | 17.867 | 0 | 17.867 | 18.6711 | 0 | 18.6711 | 19.5113 | 0 | 19.5113
|  | 13.3946 | 0 | 13.3946 | 14.3563 | 0 | 14.3563 | 15.0023 | 0 | 15.0023 | 15.6774 | 0 | 15.6774 | 16.3829 | 0 | 16.3829 | 17.1201 | 0 | 17.1201 | 17.8905 | 0 | 17.8905 | 18.6956 | 0 | 18.6956 | 19.5369 | 0 | 19.5369 | 20.416 | 0 | 20.416 | 21.3348 | 0 | 21.3348 | 22.2948 | 0 | 22.2948 | 23.2981 | 0 | 23.2981 | 24.3465 | 0 | 24.3465 | 25.4421 | 0 | 25.4421
|  | 14.8436 | 0 | 14.8436 | 15.9093 | 0 | 15.9093 | 16.6252 | 0 | 16.6252 | 17.3733 | 0 | 17.3733 | 18.1551 | 0 | 18.1551 | 18.9721 | 0 | 18.9721 | 19.8258 | 0 | 19.8258 | 20.718 | 0 | 20.718 | 21.6503 | 0 | 21.6503 | 22.6246 | 0 | 22.6246 | 23.6427 | 0 | 23.6427 | 24.7066 | 0 | 24.7066 | 25.8184 | 0 | 25.8184 | 26.9802 | 0 | 26.9802 | 28.1943 | 0 | 28.1943
|  | 16.5194 | 0 | 16.5194 | 17.7054 | 0 | 17.7054 | 18.5021 | 0 | 18.5021 | 19.3347 | 0 | 19.3347 | 20.2048 | 0 | 20.2048 | 21.114 | 0 | 21.114 | 22.0641 | 0 | 22.0641 | 23.057 | 0 | 23.057 | 24.0946 | 0 | 24.0946 | 25.1788 | 0 | 25.1788 | 26.3119 | 0 | 26.3119 | 27.4959 | 0 | 27.4959 | 28.7332 | 0 | 28.7332 | 30.0262 | 0 | 30.0262 | 31.3774 | 0 | 31.3774
|  | 15.0258 | 0 | 15.0258 | 16.1045 | 0 | 16.1045 | 16.8292 | 0 | 16.8292 | 17.5866 | 0 | 17.5866 | 18.378 | 0 | 18.378 | 19.205 | 0 | 19.205 | 20.0692 | 0 | 20.0692 | 20.9723 | 0 | 20.9723 | 21.9161 | 0 | 21.9161 | 22.9023 | 0 | 22.9023 | 23.9329 | 0 | 23.9329 | 25.0099 | 0 | 25.0099 | 26.1353 | 0 | 26.1353 | 27.3114 | 0 | 27.3114 | 28.5404 | 0 | 28.5404
|  | 15.3977 | 0 | 15.3977 | 16.5032 | 0 | 16.5032 | 17.2458 | 0 | 17.2458 | 18.0219 | 0 | 18.0219 | 18.8329 | 0 | 18.8329 | 19.6803 | 0 | 19.6803 | 20.5659 | 0 | 20.5659 | 21.4914 | 0 | 21.4914 | 22.4585 | 0 | 22.4585 | 23.4692 | 0 | 23.4692 | 24.5253 | 0 | 24.5253 | 25.6289 | 0 | 25.6289 | 26.7822 | 0 | 26.7822 | 27.9874 | 0 | 27.9874 | 29.2468 | 0 | 29.2468
|  | 12.7933 | 0 | 12.7933 | 13.7117 | 0 | 13.7117 | 14.3287 | 0 | 14.3287 | 14.9735 | 0 | 14.9735 | 15.6473 | 0 | 15.6473 | 16.3515 | 0 | 16.3515 | 17.0873 | 0 | 17.0873 | 17.8562 | 0 | 17.8562 | 18.6598 | 0 | 18.6598 | 19.4994 | 0 | 19.4994 | 20.3769 | 0 | 20.3769 | 21.2939 | 0 | 21.2939 | 22.2521 | 0 | 22.2521 | 23.2534 | 0 | 23.2534 | 24.2999 | 0 | 24.2999
|  | 12.7451 | 0 | 12.7451 | 13.6601 | 0 | 13.6601 | 14.2748 | 0 | 14.2748 | 14.9172 | 0 | 14.9172 | 15.5884 | 0 | 15.5884 | 16.2899 | 0 | 16.2899 | 17.023 | 0 | 17.023 | 17.789 | 0 | 17.789 | 18.5895 | 0 | 18.5895 | 19.426 | 0 | 19.426 | 20.3002 | 0 | 20.3002 | 21.2137 | 0 | 21.2137 | 22.1683 | 0 | 22.1683 | 23.1659 | 0 | 23.1659 | 24.2084 | 0 | 24.2084
|  | 12.9278 | 0 | 12.9278 | 13.8559 | 0 | 13.8559 | 14.4794 | 0 | 14.4794 | 15.131 | 0 | 15.131 | 15.8119 | 0 | 15.8119 | 16.5234 | 0 | 16.5234 | 17.267 | 0 | 17.267 | 18.044 | 0 | 18.044 | 18.856 | 0 | 18.856 | 19.7045 | 0 | 19.7045 | 20.5912 | 0 | 20.5912 | 21.5178 | 0 | 21.5178 | 22.4861 | 0 | 22.4861 | 23.498 | 0 | 23.498 | 24.5554 | 0 | 24.5554
|  | 11.8865 | 0 | 11.8865 | 12.7398 | 0 | 12.7398 | 13.3131 | 0 | 13.3131 | 13.9122 | 0 | 13.9122 | 14.5383 | 0 | 14.5383 | 15.1925 | 0 | 15.1925 | 15.8762 | 0 | 15.8762 | 16.5906 | 0 | 16.5906 | 17.3372 | 0 | 17.3372 | 18.1173 | 0 | 18.1173 | 18.9326 | 0 | 18.9326 | 19.7846 | 0 | 19.7846 | 20.6749 | 0 | 20.6749 | 21.6052 | 0 | 21.6052 | 22.5775 | 0 | 22.5775
|  | 13.2491 | 0 | 13.2491 | 14.2003 | 0 | 14.2003 | 14.8393 | 0 | 14.8393 | 15.507 | 0 | 15.507 | 16.2049 | 0 | 16.2049 | 16.9341 | 0 | 16.9341 | 17.6961 | 0 | 17.6961 | 18.4924 | 0 | 18.4924 | 19.3246 | 0 | 19.3246 | 20.1942 | 0 | 20.1942 | 21.1029 | 0 | 21.1029 | 22.0526 | 0 | 22.0526 | 23.0449 | 0 | 23.0449 | 24.082 | 0 | 24.082 | 25.1657 | 0 | 25.1657
|  | 14.3988 | 0 | 14.3988 | 15.4325 | 0 | 15.4325 | 16.127 | 0 | 16.127 | 16.8527 | 0 | 16.8527 | 17.6111 | 0 | 17.6111 | 18.4036 | 0 | 18.4036 | 19.2317 | 0 | 19.2317 | 20.0971 | 0 | 20.0971 | 21.0015 | 0 | 21.0015 | 21.9466 | 0 | 21.9466 | 22.9342 | 0 | 22.9342 | 23.9662 | 0 | 23.9662 | 25.0447 | 0 | 25.0447 | 26.1717 | 0 | 26.1717 | 27.3494 | 0 | 27.3494
|  | 14.9175 | 0 | 14.9175 | 15.9885 | 0 | 15.9885 | 16.708 | 0 | 16.708 | 17.4598 | 0 | 17.4598 | 18.2455 | 0 | 18.2455 | 19.0666 | 0 | 19.0666 | 19.9246 | 0 | 19.9246 | 20.8212 | 0 | 20.8212 | 21.7581 | 0 | 21.7581 | 22.7372 | 0 | 22.7372 | 23.7604 | 0 | 23.7604 | 24.8296 | 0 | 24.8296 | 25.947 | 0 | 25.947 | 27.1146 | 0 | 27.1146 | 28.3347 | 0 | 28.3347
|  | 17.407 | 0 | 17.407 | 18.6567 | 0 | 18.6567 | 19.4962 | 0 | 19.4962 | 20.3736 | 0 | 20.3736 | 21.2904 | 0 | 21.2904 | 22.2484 | 0 | 22.2484 | 23.2496 | 0 | 23.2496 | 24.2958 | 0 | 24.2958 | 25.3892 | 0 | 25.3892 | 26.5317 | 0 | 26.5317 | 27.7256 | 0 | 27.7256 | 28.9732 | 0 | 28.9732 | 30.277 | 0 | 30.277 | 31.6395 | 0 | 31.6395 | 33.0633 | 0 | 33.0633
|  | 17.6306 | 0 | 17.6306 | 18.8964 | 0 | 18.8964 | 19.7467 | 0 | 19.7467 | 20.6353 | 0 | 20.6353 | 21.5639 | 0 | 21.5639 | 22.5342 | 0 | 22.5342 | 23.5483 | 0 | 23.5483 | 24.608 | 0 | 24.608 | 25.7153 | 0 | 25.7153 | 26.8725 | 0 | 26.8725 | 28.0818 | 0 | 28.0818 | 29.3455 | 0 | 29.3455 | 30.666 | 0 | 30.666 | 32.046 | 0 | 32.046 | 33.488 | 0 | 33.488
|  | 17.038 | 0 | 17.038 | 18.2611 | 0 | 18.2611 | 19.0829 | 0 | 19.0829 | 19.9416 | 0 | 19.9416 | 20.839 | 0 | 20.839 | 21.7768 | 0 | 21.7768 | 22.7567 | 0 | 22.7567 | 23.7808 | 0 | 23.7808 | 24.8509 | 0 | 24.8509 | 25.9692 | 0 | 25.9692 | 27.1378 | 0 | 27.1378 | 28.359 | 0 | 28.359 | 29.6352 | 0 | 29.6352 | 30.9687 | 0 | 30.9687 | 32.3623 | 0 | 32.3623
|  | 17.83 | 0 | 17.83 | 19.1101 | 0 | 19.1101 | 19.97 | 0 | 19.97 | 20.8687 | 0 | 20.8687 | 21.8078 | 0 | 21.8078 | 22.7891 | 0 | 22.7891 | 23.8146 | 0 | 23.8146 | 24.8863 | 0 | 24.8863 | 26.0062 | 0 | 26.0062 | 27.1764 | 0 | 27.1764 | 28.3994 | 0 | 28.3994 | 29.6773 | 0 | 29.6773 | 31.0128 | 0 | 31.0128 | 32.4084 | 0 | 32.4084 | 33.8668 | 0 | 33.8668
|  | 16.5366 | 0 | 16.5366 | 17.7238 | 0 | 17.7238 | 18.5214 | 0 | 18.5214 | 19.3548 | 0 | 19.3548 | 20.2258 | 0 | 20.2258 | 21.136 | 0 | 21.136 | 22.0871 | 0 | 22.0871 | 23.081 | 0 | 23.081 | 24.1196 | 0 | 24.1196 | 25.205 | 0 | 25.205 | 26.3393 | 0 | 26.3393 | 27.5245 | 0 | 27.5245 | 28.7631 | 0 | 28.7631 | 30.0575 | 0 | 30.0575 | 31.4101 | 0 | 31.4101
|  | 15.3228 | 0 | 15.3228 | 16.4229 | 0 | 16.4229 | 17.1619 | 0 | 17.1619 | 17.9342 | 0 | 17.9342 | 18.7412 | 0 | 18.7412 | 19.5846 | 0 | 19.5846 | 20.4659 | 0 | 20.4659 | 21.3868 | 0 | 21.3868 | 22.3493 | 0 | 22.3493 | 23.355 | 0 | 23.355 | 24.4059 | 0 | 24.4059 | 25.5042 | 0 | 25.5042 | 26.6519 | 0 | 26.6519 | 27.8512 | 0 | 27.8512 | 29.1045 | 0 | 29.1045
|  | 14.9529 | 0 | 14.9529 | 16.0264 | 0 | 16.0264 | 16.7476 | 0 | 16.7476 | 17.5012 | 0 | 17.5012 | 18.2888 | 0 | 18.2888 | 19.1117 | 0 | 19.1117 | 19.9718 | 0 | 19.9718 | 20.8705 | 0 | 20.8705 | 21.8097 | 0 | 21.8097 | 22.7911 | 0 | 22.7911 | 23.8167 | 0 | 23.8167 | 24.8885 | 0 | 24.8885 | 26.0084 | 0 | 26.0084 | 27.1788 | 0 | 27.1788 | 28.4019 | 0 | 28.4019
|  | 15.0861 | 0 | 15.0861 | 16.1692 | 0 | 16.1692 | 16.8968 | 0 | 16.8968 | 17.6571 | 0 | 17.6571 | 18.4517 | 0 | 18.4517 | 19.282 | 0 | 19.282 | 20.1497 | 0 | 20.1497 | 21.0565 | 0 | 21.0565 | 22.004 | 0 | 22.004 | 22.9942 | 0 | 22.9942 | 24.0289 | 0 | 24.0289 | 25.1102 | 0 | 25.1102 | 26.2402 | 0 | 26.2402 | 27.421 | 0 | 27.421 | 28.6549 | 0 | 28.6549
|  | 12.7069 | 0 | 12.7069 | 13.6191 | 0 | 13.6191 | 14.232 | 0 | 14.232 | 14.8724 | 0 | 14.8724 | 15.5417 | 0 | 15.5417 | 16.241 | 0 | 16.241 | 16.9719 | 0 | 16.9719 | 17.7356 | 0 | 17.7356 | 18.5337 | 0 | 18.5337 | 19.3677 | 0 | 19.3677 | 20.2393 | 0 | 20.2393 | 21.1501 | 0 | 21.1501 | 22.1018 | 0 | 22.1018 | 23.0964 | 0 | 23.0964 | 24.1357 | 0 | 24.1357
|  | 11.7453 | 0 | 11.7453 | 12.5885 | 0 | 12.5885 | 13.155 | 0 | 13.155 | 13.7469 | 0 | 13.7469 | 14.3656 | 0 | 14.3656 | 15.012 | 0 | 15.012 | 15.6875 | 0 | 15.6875 | 16.3935 | 0 | 16.3935 | 17.1312 | 0 | 17.1312 | 17.9021 | 0 | 17.9021 | 18.7077 | 0 | 18.7077 | 19.5495 | 0 | 19.5495 | 20.4293 | 0 | 20.4293 | 21.3486 | 0 | 21.3486 | 22.3093 | 0 | 22.3093
|  | 10.7343 | 0 | 10.7343 | 11.5049 | 0 | 11.5049 | 12.0226 | 0 | 12.0226 | 12.5636 | 0 | 12.5636 | 13.129 | 0 | 13.129 | 13.7198 | 0 | 13.7198 | 14.3372 | 0 | 14.3372 | 14.9824 | 0 | 14.9824 | 15.6566 | 0 | 15.6566 | 16.3611 | 0 | 16.3611 | 17.0974 | 0 | 17.0974 | 17.8667 | 0 | 17.8667 | 18.6707 | 0 | 18.6707 | 19.5109 | 0 | 19.5109 | 20.3889 | 0 | 20.3889
|  | 11.2856 | 0 | 11.2856 | 12.0958 | 0 | 12.0958 | 12.6401 | 0 | 12.6401 | 13.2089 | 0 | 13.2089 | 13.8033 | 0 | 13.8033 | 14.4245 | 0 | 14.4245 | 15.0736 | 0 | 15.0736 | 15.7519 | 0 | 15.7519 | 16.4607 | 0 | 16.4607 | 17.2015 | 0 | 17.2015 | 17.9755 | 0 | 17.9755 | 18.7844 | 0 | 18.7844 | 19.6297 | 0 | 19.6297 | 20.5131 | 0 | 20.5131 | 21.4361 | 0 | 21.4361
|  | 14.0845 | 0 | 14.0845 | 15.0956 | 0 | 15.0956 | 15.7749 | 0 | 15.7749 | 16.4848 | 0 | 16.4848 | 17.2266 | 0 | 17.2266 | 18.0018 | 0 | 18.0018 | 18.8119 | 0 | 18.8119 | 19.6584 | 0 | 19.6584 | 20.5431 | 0 | 20.5431 | 21.4675 | 0 | 21.4675 | 22.4336 | 0 | 22.4336 | 23.4431 | 0 | 23.4431 | 24.498 | 0 | 24.498 | 25.6004 | 0 | 25.6004 | 26.7524 | 0 | 26.7524
|  | 15.3898 | 0 | 15.3898 | 16.4946 | 0 | 16.4946 | 17.2369 | 0 | 17.2369 | 18.0125 | 0 | 18.0125 | 18.8231 | 0 | 18.8231 | 19.6701 | 0 | 19.6701 | 20.5553 | 0 | 20.5553 | 21.4803 | 0 | 21.4803 | 22.4469 | 0 | 22.4469 | 23.457 | 0 | 23.457 | 24.5126 | 0 | 24.5126 | 25.6156 | 0 | 25.6156 | 26.7683 | 0 | 26.7683 | 27.9729 | 0 | 27.9729 | 29.2317 | 0 | 29.2317
|  | 17.817 | 0 | 17.817 | 19.0962 | 0 | 19.0962 | 19.9555 | 0 | 19.9555 | 20.8535 | 0 | 20.8535 | 21.7919 | 0 | 21.7919 | 22.7725 | 0 | 22.7725 | 23.7973 | 0 | 23.7973 | 24.8682 | 0 | 24.8682 | 25.9872 | 0 | 25.9872 | 27.1567 | 0 | 27.1567 | 28.3787 | 0 | 28.3787 | 29.6558 | 0 | 29.6558 | 30.9903 | 0 | 30.9903 | 32.3848 | 0 | 32.3848 | 33.8421 | 0 | 33.8421
|  | 15.7464 | 0 | 15.7464 | 16.8769 | 0 | 16.8769 | 17.6363 | 0 | 17.6363 | 18.4299 | 0 | 18.4299 | 19.2593 | 0 | 19.2593 | 20.126 | 0 | 20.126 | 21.0316 | 0 | 21.0316 | 21.9781 | 0 | 21.9781 | 22.9671 | 0 | 22.9671 | 24.0006 | 0 | 24.0006 | 25.0806 | 0 | 25.0806 | 26.2092 | 0 | 26.2092 | 27.3887 | 0 | 27.3887 | 28.6211 | 0 | 28.6211 | 29.9091 | 0 | 29.9091
|  | 15.3893 | 0 | 15.3893 | 16.4941 | 0 | 16.4941 | 17.2364 | 0 | 17.2364 | 18.012 | 0 | 18.012 | 18.8226 | 0 | 18.8226 | 19.6696 | 0 | 19.6696 | 20.5547 | 0 | 20.5547 | 21.4797 | 0 | 21.4797 | 22.4463 | 0 | 22.4463 | 23.4563 | 0 | 23.4563 | 24.5119 | 0 | 24.5119 | 25.6149 | 0 | 25.6149 | 26.7676 | 0 | 26.7676 | 27.9721 | 0 | 27.9721 | 29.2309 | 0 | 29.2309
|  | 14.7018 | 0 | 14.7018 | 15.7572 | 0 | 15.7572 | 16.4663 | 0 | 16.4663 | 17.2073 | 0 | 17.2073 | 17.9816 | 0 | 17.9816 | 18.7908 | 0 | 18.7908 | 19.6364 | 0 | 19.6364 | 20.52 | 0 | 20.52 | 21.4434 | 0 | 21.4434 | 22.4084 | 0 | 22.4084 | 23.4168 | 0 | 23.4168 | 24.4705 | 0 | 24.4705 | 25.5717 | 0 | 25.5717 | 26.7224 | 0 | 26.7224 | 27.9249 | 0 | 27.9249
|  | 14.3573 | 0 | 14.3573 | 15.388 | 0 | 15.388 | 16.0804 | 0 | 16.0804 | 16.8041 | 0 | 16.8041 | 17.5602 | 0 | 17.5602 | 18.3505 | 0 | 18.3505 | 19.1762 | 0 | 19.1762 | 20.0392 | 0 | 20.0392 | 20.9409 | 0 | 20.9409 | 21.8833 | 0 | 21.8833 | 22.868 | 0 | 22.868 | 23.8971 | 0 | 23.8971 | 24.9724 | 0 | 24.9724 | 26.0962 | 0 | 26.0962 | 27.2705 | 0 | 27.2705
|  | 14.5185 | 0 | 14.5185 | 15.5608 | 0 | 15.5608 | 16.261 | 0 | 16.261 | 16.9928 | 0 | 16.9928 | 17.7574 | 0 | 17.7574 | 18.5565 | 0 | 18.5565 | 19.3916 | 0 | 19.3916 | 20.2642 | 0 | 20.2642 | 21.1761 | 0 | 21.1761 | 22.129 | 0 | 22.129 | 23.1248 | 0 | 23.1248 | 24.1654 | 0 | 24.1654 | 25.2529 | 0 | 25.2529 | 26.3893 | 0 | 26.3893 | 27.5768 | 0 | 27.5768
|  | 14.848 | 0 | 14.848 | 15.914 | 0 | 15.914 | 16.6301 | 0 | 16.6301 | 17.3784 | 0 | 17.3784 | 18.1605 | 0 | 18.1605 | 18.9777 | 0 | 18.9777 | 19.8317 | 0 | 19.8317 | 20.7241 | 0 | 20.7241 | 21.6567 | 0 | 21.6567 | 22.6312 | 0 | 22.6312 | 23.6497 | 0 | 23.6497 | 24.7139 | 0 | 24.7139 | 25.826 | 0 | 25.826 | 26.9882 | 0 | 26.9882 | 28.2027 | 0 | 28.2027
|  | 14.7823 | 0 | 14.7823 | 15.8436 | 0 | 15.8436 | 16.5566 | 0 | 16.5566 | 17.3016 | 0 | 17.3016 | 18.0802 | 0 | 18.0802 | 18.8938 | 0 | 18.8938 | 19.744 | 0 | 19.744 | 20.6325 | 0 | 20.6325 | 21.5609 | 0 | 21.5609 | 22.5312 | 0 | 22.5312 | 23.5451 | 0 | 23.5451 | 24.6046 | 0 | 24.6046 | 25.7118 | 0 | 25.7118 | 26.8689 | 0 | 26.8689 | 28.078 | 0 | 28.078
|  | 15.5599 | 0 | 15.5599 | 16.677 | 0 | 16.677 | 17.4274 | 0 | 17.4274 | 18.2117 | 0 | 18.2117 | 19.0312 | 0 | 19.0312 | 19.8876 | 0 | 19.8876 | 20.7825 | 0 | 20.7825 | 21.7177 | 0 | 21.7177 | 22.695 | 0 | 22.695 | 23.7163 | 0 | 23.7163 | 24.7835 | 0 | 24.7835 | 25.8988 | 0 | 25.8988 | 27.0642 | 0 | 27.0642 | 28.2821 | 0 | 28.2821 | 29.5548 | 0 | 29.5548
|  | 16.5215 | 0 | 16.5215 | 17.7076 | 0 | 17.7076 | 18.5045 | 0 | 18.5045 | 19.3372 | 0 | 19.3372 | 20.2073 | 0 | 20.2073 | 21.1167 | 0 | 21.1167 | 22.0669 | 0 | 22.0669 | 23.0599 | 0 | 23.0599 | 24.0976 | 0 | 24.0976 | 25.182 | 0 | 25.182 | 26.3152 | 0 | 26.3152 | 27.4994 | 0 | 27.4994 | 28.7368 | 0 | 28.7368 | 30.03 | 0 | 30.03 | 31.3814 | 0 | 31.3814
|  | 18.5902 | 0 | 18.5902 | 19.9248 | 0 | 19.9248 | 20.8214 | 0 | 20.8214 | 21.7584 | 0 | 21.7584 | 22.7375 | 0 | 22.7375 | 23.7607 | 0 | 23.7607 | 24.8299 | 0 | 24.8299 | 25.9473 | 0 | 25.9473 | 27.1149 | 0 | 27.1149 | 28.3351 | 0 | 28.3351 | 29.6102 | 0 | 29.6102 | 30.9426 | 0 | 30.9426 | 32.335 | 0 | 32.335 | 33.7901 | 0 | 33.7901 | 35.3107 | 0 | 35.3107
|  | 19.5672 | 0 | 19.5672 | 20.972 | 0 | 20.972 | 21.9157 | 0 | 21.9157 | 22.9019 | 0 | 22.9019 | 23.9325 | 0 | 23.9325 | 25.0095 | 0 | 25.0095 | 26.1349 | 0 | 26.1349 | 27.311 | 0 | 27.311 | 28.54 | 0 | 28.54 | 29.8243 | 0 | 29.8243 | 31.1663 | 0 | 31.1663 | 32.5688 | 0 | 32.5688 | 34.0344 | 0 | 34.0344 | 35.566 | 0 | 35.566 | 37.1664 | 0 | 37.1664
|  | 19.7659 | 0 | 19.7659 | 21.1849 | 0 | 21.1849 | 22.1382 | 0 | 22.1382 | 23.1344 | 0 | 23.1344 | 24.1755 | 0 | 24.1755 | 25.2634 | 0 | 25.2634 | 26.4002 | 0 | 26.4002 | 27.5883 | 0 | 27.5883 | 28.8297 | 0 | 28.8297 | 30.1271 | 0 | 30.1271 | 31.4828 | 0 | 31.4828 | 32.8995 | 0 | 32.8995 | 34.38 | 0 | 34.38 | 35.9271 | 0 | 35.9271 | 37.5438 | 0 | 37.5438
|  | 20.464 | 0 | 20.464 | 21.9331 | 0 | 21.9331 | 22.9201 | 0 | 22.9201 | 23.9515 | 0 | 23.9515 | 25.0293 | 0 | 25.0293 | 26.1557 | 0 | 26.1557 | 27.3327 | 0 | 27.3327 | 28.5626 | 0 | 28.5626 | 29.848 | 0 | 29.848 | 31.1911 | 0 | 31.1911 | 32.5947 | 0 | 32.5947 | 34.0615 | 0 | 34.0615 | 35.5942 | 0 | 35.5942 | 37.196 | 0 | 37.196 | 38.8698 | 0 | 38.8698
|  | 19.2082 | 0 | 19.2082 | 20.5872 | 0 | 20.5872 | 21.5136 | 0 | 21.5136 | 22.4817 | 0 | 22.4817 | 23.4934 | 0 | 23.4934 | 24.5506 | 0 | 24.5506 | 25.6554 | 0 | 25.6554 | 26.8099 | 0 | 26.8099 | 28.0163 | 0 | 28.0163 | 29.277 | 0 | 29.277 | 30.5945 | 0 | 30.5945 | 31.9713 | 0 | 31.9713 | 33.41 | 0 | 33.41 | 34.9134 | 0 | 34.9134 | 36.4845 | 0 | 36.4845
|  | 16.157 | 0 | 16.157 | 17.317 | 0 | 17.317 | 18.0962 | 0 | 18.0962 | 18.9106 | 0 | 18.9106 | 19.7615 | 0 | 19.7615 | 20.6508 | 0 | 20.6508 | 21.5801 | 0 | 21.5801 | 22.5512 | 0 | 22.5512 | 23.566 | 0 | 23.566 | 24.6265 | 0 | 24.6265 | 25.7347 | 0 | 25.7347 | 26.8927 | 0 | 26.8927 | 28.1029 | 0 | 28.1029 | 29.3675 | 0 | 29.3675 | 30.6891 | 0 | 30.6891
|  | 14.9201 | 0 | 14.9201 | 15.9913 | 0 | 15.9913 | 16.7109 | 0 | 16.7109 | 17.4629 | 0 | 17.4629 | 18.2487 | 0 | 18.2487 | 19.0699 | 0 | 19.0699 | 19.9281 | 0 | 19.9281 | 20.8248 | 0 | 20.8248 | 21.7619 | 0 | 21.7619 | 22.7412 | 0 | 22.7412 | 23.7646 | 0 | 23.7646 | 24.834 | 0 | 24.834 | 25.9515 | 0 | 25.9515 | 27.1193 | 0 | 27.1193 | 28.3397 | 0 | 28.3397
|  | 15.1387 | 0 | 15.1387 | 16.2255 | 0 | 16.2255 | 16.9556 | 0 | 16.9556 | 17.7186 | 0 | 17.7186 | 18.516 | 0 | 18.516 | 19.3492 | 0 | 19.3492 | 20.2199 | 0 | 20.2199 | 21.1298 | 0 | 21.1298 | 22.0807 | 0 | 22.0807 | 23.0743 | 0 | 23.0743 | 24.1126 | 0 | 24.1126 | 25.1977 | 0 | 25.1977 | 26.3316 | 0 | 26.3316 | 27.5165 | 0 | 27.5165 | 28.7548 | 0 | 28.7548
|  | 13.3666 | 0 | 13.3666 | 14.3263 | 0 | 14.3263 | 14.9709 | 0 | 14.9709 | 15.6446 | 0 | 15.6446 | 16.3486 | 0 | 16.3486 | 17.0843 | 0 | 17.0843 | 17.8531 | 0 | 17.8531 | 18.6565 | 0 | 18.6565 | 19.4961 | 0 | 19.4961 | 20.3734 | 0 | 20.3734 | 21.2902 | 0 | 21.2902 | 22.2482 | 0 | 22.2482 | 23.2494 | 0 | 23.2494 | 24.2956 | 0 | 24.2956 | 25.3889 | 0 | 25.3889
|  | 12.3994 | 0 | 12.3994 | 13.2895 | 0 | 13.2895 | 13.8876 | 0 | 13.8876 | 14.5125 | 0 | 14.5125 | 15.1656 | 0 | 15.1656 | 15.848 | 0 | 15.848 | 16.5612 | 0 | 16.5612 | 17.3064 | 0 | 17.3064 | 18.0852 | 0 | 18.0852 | 18.8991 | 0 | 18.8991 | 19.7495 | 0 | 19.7495 | 20.6382 | 0 | 20.6382 | 21.567 | 0 | 21.567 | 22.5375 | 0 | 22.5375 | 23.5517 | 0 | 23.5517
|  | 11.1925 | 0 | 11.1925 | 11.9961 | 0 | 11.9961 | 12.5359 | 0 | 12.5359 | 13.1 | 0 | 13.1 | 13.6895 | 0 | 13.6895 | 14.3055 | 0 | 14.3055 | 14.9493 | 0 | 14.9493 | 15.622 | 0 | 15.622 | 16.325 | 0 | 16.325 | 17.0596 | 0 | 17.0596 | 17.8273 | 0 | 17.8273 | 18.6295 | 0 | 18.6295 | 19.4678 | 0 | 19.4678 | 20.3439 | 0 | 20.3439 | 21.2594 | 0 | 21.2594
|  | 11.8504 | 0 | 11.8504 | 12.7011 | 0 | 12.7011 | 13.2727 | 0 | 13.2727 | 13.87 | 0 | 13.87 | 14.4941 | 0 | 14.4941 | 15.1463 | 0 | 15.1463 | 15.8279 | 0 | 15.8279 | 16.5402 | 0 | 16.5402 | 17.2845 | 0 | 17.2845 | 18.0623 | 0 | 18.0623 | 18.8751 | 0 | 18.8751 | 19.7245 | 0 | 19.7245 | 20.6121 | 0 | 20.6121 | 21.5396 | 0 | 21.5396 | 22.5089 | 0 | 22.5089
|  | 14.1951 | 0 | 14.1951 | 15.2142 | 0 | 15.2142 | 15.8988 | 0 | 15.8988 | 16.6142 | 0 | 16.6142 | 17.3619 | 0 | 17.3619 | 18.1432 | 0 | 18.1432 | 18.9596 | 0 | 18.9596 | 19.8128 | 0 | 19.8128 | 20.7044 | 0 | 20.7044 | 21.6361 | 0 | 21.6361 | 22.6097 | 0 | 22.6097 | 23.6271 | 0 | 23.6271 | 24.6904 | 0 | 24.6904 | 25.8014 | 0 | 25.8014 | 26.9625 | 0 | 26.9625
|  | 16.2787 | 0 | 16.2787 | 17.4474 | 0 | 17.4474 | 18.2325 | 0 | 18.2325 | 19.053 | 0 | 19.053 | 19.9104 | 0 | 19.9104 | 20.8063 | 0 | 20.8063 | 21.7426 | 0 | 21.7426 | 22.7211 | 0 | 22.7211 | 23.7435 | 0 | 23.7435 | 24.812 | 0 | 24.812 | 25.9285 | 0 | 25.9285 | 27.0953 | 0 | 27.0953 | 28.3146 | 0 | 28.3146 | 29.5887 | 0 | 29.5887 | 30.9202 | 0 | 30.9202
|  | 18.5635 | 0 | 18.5635 | 19.8962 | 0 | 19.8962 | 20.7915 | 0 | 20.7915 | 21.7271 | 0 | 21.7271 | 22.7048 | 0 | 22.7048 | 23.7265 | 0 | 23.7265 | 24.7942 | 0 | 24.7942 | 25.91 | 0 | 25.91 | 27.0759 | 0 | 27.0759 | 28.2943 | 0 | 28.2943 | 29.5676 | 0 | 29.5676 | 30.8981 | 0 | 30.8981 | 32.2885 | 0 | 32.2885 | 33.7415 | 0 | 33.7415 | 35.2599 | 0 | 35.2599
|  | 16.101 | 0 | 16.101 | 17.2569 | 0 | 17.2569 | 18.0335 | 0 | 18.0335 | 18.845 | 0 | 18.845 | 19.693 | 0 | 19.693 | 20.5792 | 0 | 20.5792 | 21.5053 | 0 | 21.5053 | 22.473 | 0 | 22.473 | 23.4843 | 0 | 23.4843 | 24.5411 | 0 | 24.5411 | 25.6455 | 0 | 25.6455 | 26.7995 | 0 | 26.7995 | 28.0055 | 0 | 28.0055 | 29.2657 | 0 | 29.2657 | 30.5827 | 0 | 30.5827
|  | 19.5979 | 0 | 19.5979 | 21.0049 | 0 | 21.0049 | 21.9501 | 0 | 21.9501 | 22.9378 | 0 | 22.9378 | 23.9701 | 0 | 23.9701 | 25.0487 | 0 | 25.0487 | 26.1759 | 0 | 26.1759 | 27.3538 | 0 | 27.3538 | 28.5847 | 0 | 28.5847 | 29.871 | 0 | 29.871 | 31.2152 | 0 | 31.2152 | 32.6199 | 0 | 32.6199 | 34.0878 | 0 | 34.0878 | 35.6218 | 0 | 35.6218 | 37.2248 | 0 | 37.2248
|  | 19.2907 | 0 | 19.2907 | 20.6756 | 0 | 20.6756 | 21.606 | 0 | 21.606 | 22.5783 | 0 | 22.5783 | 23.5943 | 0 | 23.5943 | 24.656 | 0 | 24.656 | 25.7656 | 0 | 25.7656 | 26.925 | 0 | 26.925 | 28.1366 | 0 | 28.1366 | 29.4028 | 0 | 29.4028 | 30.7259 | 0 | 30.7259 | 32.1086 | 0 | 32.1086 | 33.5535 | 0 | 33.5535 | 35.0634 | 0 | 35.0634 | 36.6412 | 0 | 36.6412
|  | 18.9099 | 0 | 18.9099 | 20.2675 | 0 | 20.2675 | 21.1796 | 0 | 21.1796 | 22.1326 | 0 | 22.1326 | 23.1286 | 0 | 23.1286 | 24.1694 | 0 | 24.1694 | 25.257 | 0 | 25.257 | 26.3936 | 0 | 26.3936 | 27.5813 | 0 | 27.5813 | 28.8225 | 0 | 28.8225 | 30.1195 | 0 | 30.1195 | 31.4748 | 0 | 31.4748 | 32.8912 | 0 | 32.8912 | 34.3713 | 0 | 34.3713 | 35.918 | 0 | 35.918
|  | 17.8663 | 0 | 17.8663 | 19.1489 | 0 | 19.1489 | 20.0106 | 0 | 20.0106 | 20.9111 | 0 | 20.9111 | 21.8521 | 0 | 21.8521 | 22.8354 | 0 | 22.8354 | 23.863 | 0 | 23.863 | 24.9368 | 0 | 24.9368 | 26.059 | 0 | 26.059 | 27.2317 | 0 | 27.2317 | 28.4571 | 0 | 28.4571 | 29.7377 | 0 | 29.7377 | 31.0759 | 0 | 31.0759 | 32.4743 | 0 | 32.4743 | 33.9356 | 0 | 33.9356
|  | 17.835 | 0 | 17.835 | 19.1154 | 0 | 19.1154 | 19.9756 | 0 | 19.9756 | 20.8745 | 0 | 20.8745 | 21.8139 | 0 | 21.8139 | 22.7955 | 0 | 22.7955 | 23.8213 | 0 | 23.8213 | 24.8933 | 0 | 24.8933 | 26.0135 | 0 | 26.0135 | 27.1841 | 0 | 27.1841 | 28.4073 | 0 | 28.4073 | 29.6857 | 0 | 29.6857 | 31.0215 | 0 | 31.0215 | 32.4175 | 0 | 32.4175 | 33.8763 | 0 | 33.8763
|  | 17.2498 | 0 | 17.2498 | 18.4882 | 0 | 18.4882 | 19.3201 | 0 | 19.3201 | 20.1895 | 0 | 20.1895 | 21.0981 | 0 | 21.0981 | 22.0475 | 0 | 22.0475 | 23.0396 | 0 | 23.0396 | 24.0764 | 0 | 24.0764 | 25.1598 | 0 | 25.1598 | 26.292 | 0 | 26.292 | 27.4752 | 0 | 27.4752 | 28.7116 | 0 | 28.7116 | 30.0036 | 0 | 30.0036 | 31.3537 | 0 | 31.3537 | 32.7647 | 0 | 32.7647
|  | 17.8784 | 0 | 17.8784 | 19.1619 | 0 | 19.1619 | 20.0242 | 0 | 20.0242 | 20.9252 | 0 | 20.9252 | 21.8669 | 0 | 21.8669 | 22.8509 | 0 | 22.8509 | 23.8792 | 0 | 23.8792 | 24.9537 | 0 | 24.9537 | 26.0767 | 0 | 26.0767 | 27.2501 | 0 | 27.2501 | 28.4764 | 0 | 28.4764 | 29.7578 | 0 | 29.7578 | 31.0969 | 0 | 31.0969 | 32.4963 | 0 | 32.4963 | 33.9586 | 0 | 33.9586
|  | 16.5865 | 0 | 16.5865 | 17.7773 | 0 | 17.7773 | 18.5773 | 0 | 18.5773 | 19.4133 | 0 | 19.4133 | 20.2869 | 0 | 20.2869 | 21.1998 | 0 | 21.1998 | 22.1538 | 0 | 22.1538 | 23.1507 | 0 | 23.1507 | 24.1925 | 0 | 24.1925 | 25.2811 | 0 | 25.2811 | 26.4188 | 0 | 26.4188 | 27.6076 | 0 | 27.6076 | 28.85 | 0 | 28.85 | 30.1482 | 0 | 30.1482 | 31.5049 | 0 | 31.5049
|  | 19.3175 | 0 | 19.3175 | 20.7043 | 0 | 20.7043 | 21.636 | 0 | 21.636 | 22.6096 | 0 | 22.6096 | 23.627 | 0 | 23.627 | 24.6902 | 0 | 24.6902 | 25.8013 | 0 | 25.8013 | 26.9624 | 0 | 26.9624 | 28.1757 | 0 | 28.1757 | 29.4436 | 0 | 29.4436 | 30.7685 | 0 | 30.7685 | 32.1531 | 0 | 32.1531 | 33.6 | 0 | 33.6 | 35.112 | 0 | 35.112 | 36.6921 | 0 | 36.6921
|  | 19.9092 | 0 | 19.9092 | 21.3385 | 0 | 21.3385 | 22.2988 | 0 | 22.2988 | 23.3022 | 0 | 23.3022 | 24.3508 | 0 | 24.3508 | 25.4466 | 0 | 25.4466 | 26.5917 | 0 | 26.5917 | 27.7883 | 0 | 27.7883 | 29.0388 | 0 | 29.0388 | 30.3456 | 0 | 30.3456 | 31.7111 | 0 | 31.7111 | 33.1381 | 0 | 33.1381 | 34.6293 | 0 | 34.6293 | 36.1876 | 0 | 36.1876 | 37.8161 | 0 | 37.8161
|  | 19.6695 | 0 | 19.6695 | 21.0816 | 0 | 21.0816 | 22.0303 | 0 | 22.0303 | 23.0216 | 0 | 23.0216 | 24.0576 | 0 | 24.0576 | 25.1402 | 0 | 25.1402 | 26.2715 | 0 | 26.2715 | 27.4537 | 0 | 27.4537 | 28.6891 | 0 | 28.6891 | 29.9802 | 0 | 29.9802 | 31.3293 | 0 | 31.3293 | 32.7391 | 0 | 32.7391 | 34.2123 | 0 | 34.2123 | 35.7519 | 0 | 35.7519 | 37.3607 | 0 | 37.3607
|  | 20.7311 | 0 | 20.7311 | 22.2194 | 0 | 22.2194 | 23.2193 | 0 | 23.2193 | 24.2641 | 0 | 24.2641 | 25.356 | 0 | 25.356 | 26.497 | 0 | 26.497 | 27.6894 | 0 | 27.6894 | 28.9354 | 0 | 28.9354 | 30.2375 | 0 | 30.2375 | 31.5982 | 0 | 31.5982 | 33.0201 | 0 | 33.0201 | 34.506 | 0 | 34.506 | 36.0588 | 0 | 36.0588 | 37.6815 | 0 | 37.6815 | 39.3771 | 0 | 39.3771
|  | 19.5567 | 0 | 19.5567 | 20.9607 | 0 | 20.9607 | 21.9039 | 0 | 21.9039 | 22.8896 | 0 | 22.8896 | 23.9196 | 0 | 23.9196 | 24.996 | 0 | 24.996 | 26.1208 | 0 | 26.1208 | 27.2962 | 0 | 27.2962 | 28.5246 | 0 | 28.5246 | 29.8082 | 0 | 29.8082 | 31.1495 | 0 | 31.1495 | 32.5513 | 0 | 32.5513 | 34.0161 | 0 | 34.0161 | 35.5468 | 0 | 35.5468 | 37.1464 | 0 | 37.1464
|  | 16.4409 | 0 | 16.4409 | 17.6212 | 0 | 17.6212 | 18.4142 | 0 | 18.4142 | 19.2428 | 0 | 19.2428 | 20.1087 | 0 | 20.1087 | 21.0136 | 0 | 21.0136 | 21.9592 | 0 | 21.9592 | 22.9474 | 0 | 22.9474 | 23.98 | 0 | 23.98 | 25.0591 | 0 | 25.0591 | 26.1868 | 0 | 26.1868 | 27.3652 | 0 | 27.3652 | 28.5966 | 0 | 28.5966 | 29.8835 | 0 | 29.8835 | 31.2283 | 0 | 31.2283
|  | 15.2381 | 0 | 15.2381 | 16.3321 | 0 | 16.3321 | 17.067 | 0 | 17.067 | 17.835 | 0 | 17.835 | 18.6376 | 0 | 18.6376 | 19.4763 | 0 | 19.4763 | 20.3527 | 0 | 20.3527 | 21.2686 | 0 | 21.2686 | 22.2257 | 0 | 22.2257 | 23.2258 | 0 | 23.2258 | 24.271 | 0 | 24.271 | 25.3632 | 0 | 25.3632 | 26.5045 | 0 | 26.5045 | 27.6972 | 0 | 27.6972 | 28.9436 | 0 | 28.9436
|  | 15.4747 | 0 | 15.4747 | 16.5856 | 0 | 16.5856 | 17.332 | 0 | 17.332 | 18.1119 | 0 | 18.1119 | 18.927 | 0 | 18.927 | 19.7787 | 0 | 19.7787 | 20.6687 | 0 | 20.6687 | 21.5988 | 0 | 21.5988 | 22.5708 | 0 | 22.5708 | 23.5864 | 0 | 23.5864 | 24.6478 | 0 | 24.6478 | 25.757 | 0 | 25.757 | 26.9161 | 0 | 26.9161 | 28.1273 | 0 | 28.1273 | 29.393 | 0 | 29.393
|  | 13.4931 | 0 | 13.4931 | 14.4618 | 0 | 14.4618 | 15.1125 | 0 | 15.1125 | 15.7926 | 0 | 15.7926 | 16.5033 | 0 | 16.5033 | 17.2459 | 0 | 17.2459 | 18.022 | 0 | 18.022 | 18.833 | 0 | 18.833 | 19.6805 | 0 | 19.6805 | 20.5661 | 0 | 20.5661 | 21.4916 | 0 | 21.4916 | 22.4587 | 0 | 22.4587 | 23.4693 | 0 | 23.4693 | 24.5254 | 0 | 24.5254 | 25.6291 | 0 | 25.6291
|  | 12.5507 | 0 | 12.5507 | 13.4517 | 0 | 13.4517 | 14.057 | 0 | 14.057 | 14.6896 | 0 | 14.6896 | 15.3506 | 0 | 15.3506 | 16.0414 | 0 | 16.0414 | 16.7633 | 0 | 16.7633 | 17.5176 | 0 | 17.5176 | 18.3059 | 0 | 18.3059 | 19.1297 | 0 | 19.1297 | 19.9905 | 0 | 19.9905 | 20.8901 | 0 | 20.8901 | 21.8301 | 0 | 21.8301 | 22.8125 | 0 | 22.8125 | 23.839 | 0 | 23.839
|  | 11.2244 | 0 | 11.2244 | 12.0302 | 0 | 12.0302 | 12.5716 | 0 | 12.5716 | 13.1373 | 0 | 13.1373 | 13.7285 | 0 | 13.7285 | 14.3462 | 0 | 14.3462 | 14.9918 | 0 | 14.9918 | 15.6664 | 0 | 15.6664 | 16.3714 | 0 | 16.3714 | 17.1082 | 0 | 17.1082 | 17.878 | 0 | 17.878 | 18.6825 | 0 | 18.6825 | 19.5232 | 0 | 19.5232 | 20.4018 | 0 | 20.4018 | 21.3199 | 0 | 21.3199
|  | 12.0221 | 0 | 12.0221 | 12.8852 | 0 | 12.8852 | 13.465 | 0 | 13.465 | 14.071 | 0 | 14.071 | 14.7042 | 0 | 14.7042 | 15.3658 | 0 | 15.3658 | 16.0573 | 0 | 16.0573 | 16.7799 | 0 | 16.7799 | 17.535 | 0 | 17.535 | 18.324 | 0 | 18.324 | 19.1486 | 0 | 19.1486 | 20.0103 | 0 | 20.0103 | 20.9108 | 0 | 20.9108 | 21.8518 | 0 | 21.8518 | 22.8351 | 0 | 22.8351
|  | 13.8214 | 0 | 13.8214 | 14.8136 | 0 | 14.8136 | 15.4802 | 0 | 15.4802 | 16.1768 | 0 | 16.1768 | 16.9048 | 0 | 16.9048 | 17.6655 | 0 | 17.6655 | 18.4605 | 0 | 18.4605 | 19.2912 | 0 | 19.2912 | 20.1593 | 0 | 20.1593 | 21.0665 | 0 | 21.0665 | 22.0144 | 0 | 22.0144 | 23.0051 | 0 | 23.0051 | 24.0403 | 0 | 24.0403 | 25.1221 | 0 | 25.1221 | 26.2526 | 0 | 26.2526
|  | 18.8166 | 0 | 18.8166 | 20.1675 | 0 | 20.1675 | 21.075 | 0 | 21.075 | 22.0234 | 0 | 22.0234 | 23.0145 | 0 | 23.0145 | 24.0501 | 0 | 24.0501 | 25.1324 | 0 | 25.1324 | 26.2633 | 0 | 26.2633 | 27.4452 | 0 | 27.4452 | 28.6802 | 0 | 28.6802 | 29.9708 | 0 | 29.9708 | 31.3195 | 0 | 31.3195 | 32.7289 | 0 | 32.7289 | 34.2017 | 0 | 34.2017 | 35.7408 | 0 | 35.7408
|  | 21.0938 | 0 | 21.0938 | 22.6081 | 0 | 22.6081 | 23.6255 | 0 | 23.6255 | 24.6886 | 0 | 24.6886 | 25.7996 | 0 | 25.7996 | 26.9606 | 0 | 26.9606 | 28.1738 | 0 | 28.1738 | 29.4417 | 0 | 29.4417 | 30.7665 | 0 | 30.7665 | 32.151 | 0 | 32.151 | 33.5978 | 0 | 33.5978 | 35.1097 | 0 | 35.1097 | 36.6897 | 0 | 36.6897 | 38.3407 | 0 | 38.3407 | 40.066 | 0 | 40.066
|  | 18.1557 | 0 | 18.1557 | 19.4591 | 0 | 19.4591 | 20.3348 | 0 | 20.3348 | 21.2498 | 0 | 21.2498 | 22.2061 | 0 | 22.2061 | 23.2053 | 0 | 23.2053 | 24.2496 | 0 | 24.2496 | 25.3408 | 0 | 25.3408 | 26.4811 | 0 | 26.4811 | 27.6728 | 0 | 27.6728 | 28.9181 | 0 | 28.9181 | 30.2194 | 0 | 30.2194 | 31.5793 | 0 | 31.5793 | 33.0003 | 0 | 33.0003 | 34.4853 | 0 | 34.4853
|  | 17.7971 | 0 | 17.7971 | 19.0748 | 0 | 19.0748 | 19.9332 | 0 | 19.9332 | 20.8302 | 0 | 20.8302 | 21.7675 | 0 | 21.7675 | 22.7471 | 0 | 22.7471 | 23.7707 | 0 | 23.7707 | 24.8404 | 0 | 24.8404 | 25.9582 | 0 | 25.9582 | 27.1263 | 0 | 27.1263 | 28.347 | 0 | 28.347 | 29.6226 | 0 | 29.6226 | 30.9556 | 0 | 30.9556 | 32.3486 | 0 | 32.3486 | 33.8043 | 0 | 33.8043
|  | 17.5486 | 0 | 17.5486 | 18.8085 | 0 | 18.8085 | 19.6548 | 0 | 19.6548 | 20.5393 | 0 | 20.5393 | 21.4636 | 0 | 21.4636 | 22.4294 | 0 | 22.4294 | 23.4388 | 0 | 23.4388 | 24.4935 | 0 | 24.4935 | 25.5957 | 0 | 25.5957 | 26.7475 | 0 | 26.7475 | 27.9512 | 0 | 27.9512 | 29.209 | 0 | 29.209 | 30.5234 | 0 | 30.5234 | 31.8969 | 0 | 31.8969 | 33.3323 | 0 | 33.3323
|  | 17.5517 | 0 | 17.5517 | 18.8118 | 0 | 18.8118 | 19.6583 | 0 | 19.6583 | 20.5429 | 0 | 20.5429 | 21.4673 | 0 | 21.4673 | 22.4334 | 0 | 22.4334 | 23.4429 | 0 | 23.4429 | 24.4978 | 0 | 24.4978 | 25.6002 | 0 | 25.6002 | 26.7522 | 0 | 26.7522 | 27.9561 | 0 | 27.9561 | 29.2141 | 0 | 29.2141 | 30.5287 | 0 | 30.5287 | 31.9025 | 0 | 31.9025 | 33.3381 | 0 | 33.3381
|  | 16.1556 | 0 | 16.1556 | 17.3154 | 0 | 17.3154 | 18.0946 | 0 | 18.0946 | 18.9089 | 0 | 18.9089 | 19.7598 | 0 | 19.7598 | 20.649 | 0 | 20.649 | 21.5782 | 0 | 21.5782 | 22.5492 | 0 | 22.5492 | 23.5639 | 0 | 23.5639 | 24.6243 | 0 | 24.6243 | 25.7324 | 0 | 25.7324 | 26.8903 | 0 | 26.8903 | 28.1004 | 0 | 28.1004 | 29.3649 | 0 | 29.3649 | 30.6863 | 0 | 30.6863
|  | 12.3303 | 0 | 12.3303 | 13.2155 | 0 | 13.2155 | 13.8102 | 0 | 13.8102 | 14.4317 | 0 | 14.4317 | 15.0811 | 0 | 15.0811 | 15.7598 | 0 | 15.7598 | 16.469 | 0 | 16.469 | 17.2101 | 0 | 17.2101 | 17.9845 | 0 | 17.9845 | 18.7938 | 0 | 18.7938 | 19.6396 | 0 | 19.6396 | 20.5233 | 0 | 20.5233 | 21.4469 | 0 | 21.4469 | 22.412 | 0 | 22.412 | 23.4205 | 0 | 23.4205
|  | 11.6408 | 0 | 11.6408 | 12.4765 | 0 | 12.4765 | 13.0379 | 0 | 13.0379 | 13.6246 | 0 | 13.6246 | 14.2377 | 0 | 14.2377 | 14.8784 | 0 | 14.8784 | 15.548 | 0 | 15.548 | 16.2476 | 0 | 16.2476 | 16.9788 | 0 | 16.9788 | 17.7428 | 0 | 17.7428 | 18.5412 | 0 | 18.5412 | 19.3756 | 0 | 19.3756 | 20.2475 | 0 | 20.2475 | 21.1586 | 0 | 21.1586 | 22.1108 | 0 | 22.1108
|  | 13.2129 | 0 | 13.2129 | 14.1615 | 0 | 14.1615 | 14.7988 | 0 | 14.7988 | 15.4647 | 0 | 15.4647 | 16.1606 | 0 | 16.1606 | 16.8879 | 0 | 16.8879 | 17.6478 | 0 | 17.6478 | 18.442 | 0 | 18.442 | 19.2719 | 0 | 19.2719 | 20.1391 | 0 | 20.1391 | 21.0454 | 0 | 21.0454 | 21.9924 | 0 | 21.9924 | 22.9821 | 0 | 22.9821 | 24.0162 | 0 | 24.0162 | 25.097 | 0 | 25.097
|  | 14.405 | 0 | 14.405 | 15.4391 | 0 | 15.4391 | 16.1339 | 0 | 16.1339 | 16.8599 | 0 | 16.8599 | 17.6186 | 0 | 17.6186 | 18.4115 | 0 | 18.4115 | 19.24 | 0 | 19.24 | 20.1058 | 0 | 20.1058 | 21.0105 | 0 | 21.0105 | 21.956 | 0 | 21.956 | 22.944 | 0 | 22.944 | 23.9765 | 0 | 23.9765 | 25.0555 | 0 | 25.0555 | 26.183 | 0 | 26.183 | 27.3612 | 0 | 27.3612
|  | 16.2887 | 0 | 16.2887 | 17.4581 | 0 | 17.4581 | 18.2437 | 0 | 18.2437 | 19.0647 | 0 | 19.0647 | 19.9226 | 0 | 19.9226 | 20.8191 | 0 | 20.8191 | 21.756 | 0 | 21.756 | 22.735 | 0 | 22.735 | 23.7581 | 0 | 23.7581 | 24.8272 | 0 | 24.8272 | 25.9444 | 0 | 25.9444 | 27.1119 | 0 | 27.1119 | 28.3319 | 0 | 28.3319 | 29.6069 | 0 | 29.6069 | 30.9392 | 0 | 30.9392
|  | 17.0582 | 0 | 17.0582 | 18.2829 | 0 | 18.2829 | 19.1056 | 0 | 19.1056 | 19.9654 | 0 | 19.9654 | 20.8638 | 0 | 20.8638 | 21.8027 | 0 | 21.8027 | 22.7838 | 0 | 22.7838 | 23.8091 | 0 | 23.8091 | 24.8805 | 0 | 24.8805 | 26.0001 | 0 | 26.0001 | 27.1701 | 0 | 27.1701 | 28.3927 | 0 | 28.3927 | 29.6704 | 0 | 29.6704 | 31.0056 | 0 | 31.0056 | 32.4008 | 0 | 32.4008
|  | 16.5459 | 0 | 16.5459 | 17.7338 | 0 | 17.7338 | 18.5318 | 0 | 18.5318 | 19.3657 | 0 | 19.3657 | 20.2372 | 0 | 20.2372 | 21.1478 | 0 | 21.1478 | 22.0995 | 0 | 22.0995 | 23.094 | 0 | 23.094 | 24.1332 | 0 | 24.1332 | 25.2192 | 0 | 25.2192 | 26.3541 | 0 | 26.3541 | 27.54 | 0 | 27.54 | 28.7793 | 0 | 28.7793 | 30.0744 | 0 | 30.0744 | 31.4277 | 0 | 31.4277
|  | 17.5144 | 0 | 17.5144 | 18.7718 | 0 | 18.7718 | 19.6165 | 0 | 19.6165 | 20.4993 | 0 | 20.4993 | 21.4217 | 0 | 21.4217 | 22.3857 | 0 | 22.3857 | 23.3931 | 0 | 23.3931 | 24.4457 | 0 | 24.4457 | 25.5458 | 0 | 25.5458 | 26.6954 | 0 | 26.6954 | 27.8967 | 0 | 27.8967 | 29.152 | 0 | 29.152 | 30.4638 | 0 | 30.4638 | 31.8347 | 0 | 31.8347 | 33.2673 | 0 | 33.2673
|  | 16.2563 | 0 | 16.2563 | 17.4234 | 0 | 17.4234 | 18.2074 | 0 | 18.2074 | 19.0268 | 0 | 19.0268 | 19.883 | 0 | 19.883 | 20.7777 | 0 | 20.7777 | 21.7127 | 0 | 21.7127 | 22.6898 | 0 | 22.6898 | 23.7108 | 0 | 23.7108 | 24.7778 | 0 | 24.7778 | 25.8928 | 0 | 25.8928 | 27.058 | 0 | 27.058 | 28.2756 | 0 | 28.2756 | 29.548 | 0 | 29.548 | 30.8776 | 0 | 30.8776
|  | 14.4296 | 0 | 14.4296 | 15.4655 | 0 | 15.4655 | 16.1614 | 0 | 16.1614 | 16.8887 | 0 | 16.8887 | 17.6487 | 0 | 17.6487 | 18.4429 | 0 | 18.4429 | 19.2728 | 0 | 19.2728 | 20.1401 | 0 | 20.1401 | 21.0464 | 0 | 21.0464 | 21.9935 | 0 | 21.9935 | 22.9832 | 0 | 22.9832 | 24.0175 | 0 | 24.0175 | 25.0982 | 0 | 25.0982 | 26.2277 | 0 | 26.2277 | 27.4079 | 0 | 27.4079
|  | 12.4295 | 0 | 12.4295 | 13.3218 | 0 | 13.3218 | 13.9213 | 0 | 13.9213 | 14.5478 | 0 | 14.5478 | 15.2024 | 0 | 15.2024 | 15.8865 | 0 | 15.8865 | 16.6014 | 0 | 16.6014 | 17.3485 | 0 | 17.3485 | 18.1292 | 0 | 18.1292 | 18.945 | 0 | 18.945 | 19.7975 | 0 | 19.7975 | 20.6884 | 0 | 20.6884 | 21.6194 | 0 | 21.6194 | 22.5922 | 0 | 22.5922 | 23.6089 | 0 | 23.6089
|  | 11.2666 | 0 | 11.2666 | 12.0755 | 0 | 12.0755 | 12.6189 | 0 | 12.6189 | 13.1867 | 0 | 13.1867 | 13.7801 | 0 | 13.7801 | 14.4002 | 0 | 14.4002 | 15.0483 | 0 | 15.0483 | 15.7254 | 0 | 15.7254 | 16.4331 | 0 | 16.4331 | 17.1726 | 0 | 17.1726 | 17.9453 | 0 | 17.9453 | 18.7529 | 0 | 18.7529 | 19.5967 | 0 | 19.5967 | 20.4786 | 0 | 20.4786 | 21.4001 | 0 | 21.4001
|  | 10.3172 | 0 | 10.3172 | 11.0579 | 0 | 11.0579 | 11.5555 | 0 | 11.5555 | 12.0755 | 0 | 12.0755 | 12.6189 | 0 | 12.6189 | 13.1868 | 0 | 13.1868 | 13.7802 | 0 | 13.7802 | 14.4003 | 0 | 14.4003 | 15.0483 | 0 | 15.0483 | 15.7255 | 0 | 15.7255 | 16.4331 | 0 | 16.4331 | 17.1726 | 0 | 17.1726 | 17.9454 | 0 | 17.9454 | 18.7529 | 0 | 18.7529 | 19.5968 | 0 | 19.5968
|  | 10.019 | 0 | 10.019 | 10.7383 | 0 | 10.7383 | 11.2215 | 0 | 11.2215 | 11.7265 | 0 | 11.7265 | 12.2542 | 0 | 12.2542 | 12.8056 | 0 | 12.8056 | 13.3819 | 0 | 13.3819 | 13.984 | 0 | 13.984 | 14.6133 | 0 | 14.6133 | 15.2709 | 0 | 15.2709 | 15.9581 | 0 | 15.9581 | 16.6762 | 0 | 16.6762 | 17.4267 | 0 | 17.4267 | 18.2109 | 0 | 18.2109 | 19.0303 | 0 | 19.0303
|  | 9.5573 | 0 | 9.5573 | 10.2435 | 0 | 10.2435 | 10.7044 | 0 | 10.7044 | 11.1861 | 0 | 11.1861 | 11.6895 | 0 | 11.6895 | 12.2155 | 0 | 12.2155 | 12.7652 | 0 | 12.7652 | 13.3397 | 0 | 13.3397 | 13.94 | 0 | 13.94 | 14.5673 | 0 | 14.5673 | 15.2228 | 0 | 15.2228 | 15.9078 | 0 | 15.9078 | 16.6237 | 0 | 16.6237 | 17.3717 | 0 | 17.3717 | 18.1534 | 0 | 18.1534
|  | 10.3022 | 0 | 10.3022 | 11.0418 | 0 | 11.0418 | 11.5387 | 0 | 11.5387 | 12.0579 | 0 | 12.0579 | 12.6005 | 0 | 12.6005 | 13.1676 | 0 | 13.1676 | 13.7601 | 0 | 13.7601 | 14.3793 | 0 | 14.3793 | 15.0264 | 0 | 15.0264 | 15.7026 | 0 | 15.7026 | 16.4092 | 0 | 16.4092 | 17.1476 | 0 | 17.1476 | 17.9192 | 0 | 17.9192 | 18.7256 | 0 | 18.7256 | 19.5683 | 0 | 19.5683
|  | 10.7062 | 0 | 10.7062 | 11.4748 | 0 | 11.4748 | 11.9912 | 0 | 11.9912 | 12.5308 | 0 | 12.5308 | 13.0946 | 0 | 13.0946 | 13.6839 | 0 | 13.6839 | 14.2997 | 0 | 14.2997 | 14.9432 | 0 | 14.9432 | 15.6156 | 0 | 15.6156 | 16.3183 | 0 | 16.3183 | 17.0526 | 0 | 17.0526 | 17.82 | 0 | 17.82 | 18.6219 | 0 | 18.6219 | 19.4599 | 0 | 19.4599 | 20.3356 | 0 | 20.3356
|  | 12.5739 | 0 | 12.5739 | 13.4766 | 0 | 13.4766 | 14.083 | 0 | 14.083 | 14.7168 | 0 | 14.7168 | 15.379 | 0 | 15.379 | 16.0711 | 0 | 16.0711 | 16.7943 | 0 | 16.7943 | 17.55 | 0 | 17.55 | 18.3398 | 0 | 18.3398 | 19.165 | 0 | 19.165 | 20.0275 | 0 | 20.0275 | 20.9287 | 0 | 20.9287 | 21.8705 | 0 | 21.8705 | 22.8547 | 0 | 22.8547 | 23.8831 | 0 | 23.8831
|  | 14.798 | 0 | 14.798 | 15.8604 | 0 | 15.8604 | 16.5741 | 0 | 16.5741 | 17.3199 | 0 | 17.3199 | 18.0993 | 0 | 18.0993 | 18.9138 | 0 | 18.9138 | 19.7649 | 0 | 19.7649 | 20.6544 | 0 | 20.6544 | 21.5838 | 0 | 21.5838 | 22.5551 | 0 | 22.5551 | 23.5701 | 0 | 23.5701 | 24.6307 | 0 | 24.6307 | 25.7391 | 0 | 25.7391 | 26.8973 | 0 | 26.8973 | 28.1077 | 0 | 28.1077
|  | 13.7775 | 0 | 13.7775 | 14.7666 | 0 | 14.7666 | 15.4311 | 0 | 15.4311 | 16.1255 | 0 | 16.1255 | 16.8512 | 0 | 16.8512 | 17.6095 | 0 | 17.6095 | 18.4019 | 0 | 18.4019 | 19.23 | 0 | 19.23 | 20.0954 | 0 | 20.0954 | 20.9996 | 0 | 20.9996 | 21.9446 | 0 | 21.9446 | 22.9321 | 0 | 22.9321 | 23.9641 | 0 | 23.9641 | 25.0425 | 0 | 25.0425 | 26.1694 | 0 | 26.1694
|  | 14.0259 | 0 | 14.0259 | 15.0329 | 0 | 15.0329 | 15.7093 | 0 | 15.7093 | 16.4163 | 0 | 16.4163 | 17.155 | 0 | 17.155 | 17.927 | 0 | 17.927 | 18.7337 | 0 | 18.7337 | 19.5767 | 0 | 19.5767 | 20.4576 | 0 | 20.4576 | 21.3782 | 0 | 21.3782 | 22.3402 | 0 | 22.3402 | 23.3456 | 0 | 23.3456 | 24.3961 | 0 | 24.3961 | 25.4939 | 0 | 25.4939 | 26.6412 | 0 | 26.6412
|  | 13.7645 | 0 | 13.7645 | 14.7527 | 0 | 14.7527 | 15.4166 | 0 | 15.4166 | 16.1103 | 0 | 16.1103 | 16.8353 | 0 | 16.8353 | 17.5929 | 0 | 17.5929 | 18.3846 | 0 | 18.3846 | 19.2119 | 0 | 19.2119 | 20.0764 | 0 | 20.0764 | 20.9799 | 0 | 20.9799 | 21.9239 | 0 | 21.9239 | 22.9105 | 0 | 22.9105 | 23.9415 | 0 | 23.9415 | 25.0189 | 0 | 25.0189 | 26.1447 | 0 | 26.1447
|  | 14.4825 | 0 | 14.4825 | 15.5223 | 0 | 15.5223 | 16.2208 | 0 | 16.2208 | 16.9507 | 0 | 16.9507 | 17.7135 | 0 | 17.7135 | 18.5106 | 0 | 18.5106 | 19.3436 | 0 | 19.3436 | 20.214 | 0 | 20.214 | 21.1237 | 0 | 21.1237 | 22.0742 | 0 | 22.0742 | 23.0676 | 0 | 23.0676 | 24.1056 | 0 | 24.1056 | 25.1904 | 0 | 25.1904 | 26.3239 | 0 | 26.3239 | 27.5085 | 0 | 27.5085
|  | 15.2285 | 0 | 15.2285 | 16.3218 | 0 | 16.3218 | 17.0563 | 0 | 17.0563 | 17.8238 | 0 | 17.8238 | 18.6259 | 0 | 18.6259 | 19.4641 | 0 | 19.4641 | 20.34 | 0 | 20.34 | 21.2553 | 0 | 21.2553 | 22.2118 | 0 | 22.2118 | 23.2113 | 0 | 23.2113 | 24.2558 | 0 | 24.2558 | 25.3473 | 0 | 25.3473 | 26.4879 | 0 | 26.4879 | 27.6799 | 0 | 27.6799 | 28.9255 | 0 | 28.9255
|  | 15.4072 | 0 | 15.4072 | 16.5133 | 0 | 16.5133 | 17.2564 | 0 | 17.2564 | 18.033 | 0 | 18.033 | 18.8444 | 0 | 18.8444 | 19.6924 | 0 | 19.6924 | 20.5786 | 0 | 20.5786 | 21.5046 | 0 | 21.5046 | 22.4723 | 0 | 22.4723 | 23.4836 | 0 | 23.4836 | 24.5404 | 0 | 24.5404 | 25.6447 | 0 | 25.6447 | 26.7987 | 0 | 26.7987 | 28.0046 | 0 | 28.0046 | 29.2648 | 0 | 29.2648
|  | 16.4054 | 0 | 16.4054 | 17.5832 | 0 | 17.5832 | 18.3744 | 0 | 18.3744 | 19.2013 | 0 | 19.2013 | 20.0653 | 0 | 20.0653 | 20.9683 | 0 | 20.9683 | 21.9118 | 0 | 21.9118 | 22.8979 | 0 | 22.8979 | 23.9283 | 0 | 23.9283 | 25.005 | 0 | 25.005 | 26.1303 | 0 | 26.1303 | 27.3061 | 0 | 27.3061 | 28.5349 | 0 | 28.5349 | 29.819 | 0 | 29.819 | 31.1608 | 0 | 31.1608
|  | 17.8259 | 0 | 17.8259 | 19.1057 | 0 | 19.1057 | 19.9654 | 0 | 19.9654 | 20.8639 | 0 | 20.8639 | 21.8027 | 0 | 21.8027 | 22.7839 | 0 | 22.7839 | 23.8091 | 0 | 23.8091 | 24.8805 | 0 | 24.8805 | 26.0002 | 0 | 26.0002 | 27.1702 | 0 | 27.1702 | 28.3928 | 0 | 28.3928 | 29.6705 | 0 | 29.6705 | 31.0057 | 0 | 31.0057 | 32.4009 | 0 | 32.4009 | 33.859 | 0 | 33.859
|  | 19.2858 | 0 | 19.2858 | 20.6703 | 0 | 20.6703 | 21.6005 | 0 | 21.6005 | 22.5725 | 0 | 22.5725 | 23.5883 | 0 | 23.5883 | 24.6497 | 0 | 24.6497 | 25.759 | 0 | 25.759 | 26.9181 | 0 | 26.9181 | 28.1294 | 0 | 28.1294 | 29.3953 | 0 | 29.3953 | 30.7181 | 0 | 30.7181 | 32.1004 | 0 | 32.1004 | 33.5449 | 0 | 33.5449 | 35.0544 | 0 | 35.0544 | 36.6319 | 0 | 36.6319
|  | 20.9917 | 0 | 20.9917 | 22.4987 | 0 | 22.4987 | 23.5112 | 0 | 23.5112 | 24.5692 | 0 | 24.5692 | 25.6748 | 0 | 25.6748 | 26.8302 | 0 | 26.8302 | 28.0375 | 0 | 28.0375 | 29.2992 | 0 | 29.2992 | 30.6177 | 0 | 30.6177 | 31.9955 | 0 | 31.9955 | 33.4353 | 0 | 33.4353 | 34.9399 | 0 | 34.9399 | 36.5122 | 0 | 36.5122 | 38.1552 | 0 | 38.1552 | 39.8722 | 0 | 39.8722
|  | 21.2822 | 0 | 21.2822 | 22.8101 | 0 | 22.8101 | 23.8365 | 0 | 23.8365 | 24.9092 | 0 | 24.9092 | 26.0301 | 0 | 26.0301 | 27.2015 | 0 | 27.2015 | 28.4255 | 0 | 28.4255 | 29.7047 | 0 | 29.7047 | 31.0414 | 0 | 31.0414 | 32.4382 | 0 | 32.4382 | 33.898 | 0 | 33.898 | 35.4234 | 0 | 35.4234 | 37.0174 | 0 | 37.0174 | 38.6832 | 0 | 38.6832 | 40.424 | 0 | 40.424
|  | 20.2708 | 0 | 20.2708 | 21.7261 | 0 | 21.7261 | 22.7037 | 0 | 22.7037 | 23.7254 | 0 | 23.7254 | 24.793 | 0 | 24.793 | 25.9087 | 0 | 25.9087 | 27.0746 | 0 | 27.0746 | 28.293 | 0 | 28.293 | 29.5662 | 0 | 29.5662 | 30.8966 | 0 | 30.8966 | 32.287 | 0 | 32.287 | 33.7399 | 0 | 33.7399 | 35.2582 | 0 | 35.2582 | 36.8448 | 0 | 36.8448 | 38.5028 | 0 | 38.5028
|  | 20.3131 | 0 | 20.3131 | 21.7715 | 0 | 21.7715 | 22.7512 | 0 | 22.7512 | 23.775 | 0 | 23.775 | 24.8449 | 0 | 24.8449 | 25.9629 | 0 | 25.9629 | 27.1312 | 0 | 27.1312 | 28.3521 | 0 | 28.3521 | 29.628 | 0 | 29.628 | 30.9612 | 0 | 30.9612 | 32.3545 | 0 | 32.3545 | 33.8104 | 0 | 33.8104 | 35.3319 | 0 | 35.3319 | 36.9218 | 0 | 36.9218 | 38.5833 | 0 | 38.5833
|  | 19.2484 | 0 | 19.2484 | 20.6303 | 0 | 20.6303 | 21.5587 | 0 | 21.5587 | 22.5288 | 0 | 22.5288 | 23.5426 | 0 | 23.5426 | 24.602 | 0 | 24.602 | 25.7091 | 0 | 25.7091 | 26.866 | 0 | 26.866 | 28.075 | 0 | 28.075 | 29.3384 | 0 | 29.3384 | 30.6586 | 0 | 30.6586 | 32.0383 | 0 | 32.0383 | 33.48 | 0 | 33.48 | 34.9866 | 0 | 34.9866 | 36.561 | 0 | 36.561
|  | 16.4428 | 0 | 16.4428 | 17.6232 | 0 | 17.6232 | 18.4163 | 0 | 18.4163 | 19.245 | 0 | 19.245 | 20.1111 | 0 | 20.1111 | 21.016 | 0 | 21.016 | 21.9618 | 0 | 21.9618 | 22.95 | 0 | 22.95 | 23.9828 | 0 | 23.9828 | 25.062 | 0 | 25.062 | 26.1898 | 0 | 26.1898 | 27.3684 | 0 | 27.3684 | 28.5999 | 0 | 28.5999 | 29.8869 | 0 | 29.8869 | 31.2318 | 0 | 31.2318
|  | 14.6932 | 0 | 14.6932 | 15.748 | 0 | 15.748 | 16.4567 | 0 | 16.4567 | 17.1973 | 0 | 17.1973 | 17.9711 | 0 | 17.9711 | 18.7798 | 0 | 18.7798 | 19.6249 | 0 | 19.6249 | 20.5081 | 0 | 20.5081 | 21.4309 | 0 | 21.4309 | 22.3953 | 0 | 22.3953 | 23.4031 | 0 | 23.4031 | 24.4562 | 0 | 24.4562 | 25.5568 | 0 | 25.5568 | 26.7068 | 0 | 26.7068 | 27.9086 | 0 | 27.9086
|  | 13.1677 | 0 | 13.1677 | 14.1131 | 0 | 14.1131 | 14.7482 | 0 | 14.7482 | 15.4118 | 0 | 15.4118 | 16.1054 | 0 | 16.1054 | 16.8301 | 0 | 16.8301 | 17.5875 | 0 | 17.5875 | 18.3789 | 0 | 18.3789 | 19.206 | 0 | 19.206 | 20.0702 | 0 | 20.0702 | 20.9734 | 0 | 20.9734 | 21.9172 | 0 | 21.9172 | 22.9035 | 0 | 22.9035 | 23.9341 | 0 | 23.9341 | 25.0111 | 0 | 25.0111
|  | 11.372 | 0 | 11.372 | 12.1884 | 0 | 12.1884 | 12.7369 | 0 | 12.7369 | 13.31 | 0 | 13.31 | 13.909 | 0 | 13.909 | 14.5349 | 0 | 14.5349 | 15.189 | 0 | 15.189 | 15.8725 | 0 | 15.8725 | 16.5867 | 0 | 16.5867 | 17.3331 | 0 | 17.3331 | 18.1131 | 0 | 18.1131 | 18.9282 | 0 | 18.9282 | 19.78 | 0 | 19.78 | 20.6701 | 0 | 20.6701 | 21.6002 | 0 | 21.6002
|  | 11.0894 | 0 | 11.0894 | 11.8855 | 0 | 11.8855 | 12.4204 | 0 | 12.4204 | 12.9793 | 0 | 12.9793 | 13.5634 | 0 | 13.5634 | 14.1737 | 0 | 14.1737 | 14.8115 | 0 | 14.8115 | 15.4781 | 0 | 15.4781 | 16.1746 | 0 | 16.1746 | 16.9024 | 0 | 16.9024 | 17.663 | 0 | 17.663 | 18.4579 | 0 | 18.4579 | 19.2885 | 0 | 19.2885 | 20.1565 | 0 | 20.1565 | 21.0635 | 0 | 21.0635
|  | 10.4083 | 0 | 10.4083 | 11.1555 | 0 | 11.1555 | 11.6575 | 0 | 11.6575 | 12.1821 | 0 | 12.1821 | 12.7303 | 0 | 12.7303 | 13.3032 | 0 | 13.3032 | 13.9018 | 0 | 13.9018 | 14.5274 | 0 | 14.5274 | 15.1812 | 0 | 15.1812 | 15.8643 | 0 | 15.8643 | 16.5782 | 0 | 16.5782 | 17.3242 | 0 | 17.3242 | 18.1038 | 0 | 18.1038 | 18.9185 | 0 | 18.9185 | 19.7698 | 0 | 19.7698
|  | 10.3508 | 0 | 10.3508 | 11.0939 | 0 | 11.0939 | 11.5931 | 0 | 11.5931 | 12.1148 | 0 | 12.1148 | 12.66 | 0 | 12.66 | 13.2297 | 0 | 13.2297 | 13.825 | 0 | 13.825 | 14.4471 | 0 | 14.4471 | 15.0973 | 0 | 15.0973 | 15.7766 | 0 | 15.7766 | 16.4866 | 0 | 16.4866 | 17.2285 | 0 | 17.2285 | 18.0038 | 0 | 18.0038 | 18.8139 | 0 | 18.8139 | 19.6606 | 0 | 19.6606
|  | 10.0313 | 0 | 10.0313 | 10.7514 | 0 | 10.7514 | 11.2352 | 0 | 11.2352 | 11.7408 | 0 | 11.7408 | 12.2692 | 0 | 12.2692 | 12.8213 | 0 | 12.8213 | 13.3982 | 0 | 13.3982 | 14.0012 | 0 | 14.0012 | 14.6312 | 0 | 14.6312 | 15.2896 | 0 | 15.2896 | 15.9777 | 0 | 15.9777 | 16.6966 | 0 | 16.6966 | 17.448 | 0 | 17.448 | 18.2332 | 0 | 18.2332 | 19.0537 | 0 | 19.0537
|  | 10.5958 | 0 | 10.5958 | 11.3565 | 0 | 11.3565 | 11.8676 | 0 | 11.8676 | 12.4016 | 0 | 12.4016 | 12.9597 | 0 | 12.9597 | 13.5429 | 0 | 13.5429 | 14.1523 | 0 | 14.1523 | 14.7891 | 0 | 14.7891 | 15.4546 | 0 | 15.4546 | 16.1501 | 0 | 16.1501 | 16.8769 | 0 | 16.8769 | 17.6363 | 0 | 17.6363 | 18.4299 | 0 | 18.4299 | 19.2593 | 0 | 19.2593 | 20.126 | 0 | 20.126
|  | 14.1671 | 0 | 14.1671 | 15.1842 | 0 | 15.1842 | 15.8675 | 0 | 15.8675 | 16.5815 | 0 | 16.5815 | 17.3277 | 0 | 17.3277 | 18.1074 | 0 | 18.1074 | 18.9223 | 0 | 18.9223 | 19.7738 | 0 | 19.7738 | 20.6636 | 0 | 20.6636 | 21.5934 | 0 | 21.5934 | 22.5651 | 0 | 22.5651 | 23.5806 | 0 | 23.5806 | 24.6417 | 0 | 24.6417 | 25.7506 | 0 | 25.7506 | 26.9094 | 0 | 26.9094
|  | 15.5715 | 0 | 15.5715 | 16.6894 | 0 | 16.6894 | 17.4404 | 0 | 17.4404 | 18.2252 | 0 | 18.2252 | 19.0454 | 0 | 19.0454 | 19.9024 | 0 | 19.9024 | 20.798 | 0 | 20.798 | 21.7339 | 0 | 21.7339 | 22.712 | 0 | 22.712 | 23.734 | 0 | 23.734 | 24.802 | 0 | 24.802 | 25.9181 | 0 | 25.9181 | 27.0844 | 0 | 27.0844 | 28.3032 | 0 | 28.3032 | 29.5769 | 0 | 29.5769
|  | 18.2031 | 0 | 18.2031 | 19.51 | 0 | 19.51 | 20.3879 | 0 | 20.3879 | 21.3054 | 0 | 21.3054 | 22.2641 | 0 | 22.2641 | 23.266 | 0 | 23.266 | 24.313 | 0 | 24.313 | 25.4071 | 0 | 25.4071 | 26.5504 | 0 | 26.5504 | 27.7451 | 0 | 27.7451 | 28.9937 | 0 | 28.9937 | 30.2984 | 0 | 30.2984 | 31.6618 | 0 | 31.6618 | 33.0866 | 0 | 33.0866 | 34.5755 | 0 | 34.5755
|  | 18.4471 | 0 | 18.4471 | 19.7715 | 0 | 19.7715 | 20.6612 | 0 | 20.6612 | 21.5909 | 0 | 21.5909 | 22.5625 | 0 | 22.5625 | 23.5778 | 0 | 23.5778 | 24.6388 | 0 | 24.6388 | 25.7476 | 0 | 25.7476 | 26.9062 | 0 | 26.9062 | 28.117 | 0 | 28.117 | 29.3823 | 0 | 29.3823 | 30.7045 | 0 | 30.7045 | 32.0862 | 0 | 32.0862 | 33.5301 | 0 | 33.5301 | 35.0389 | 0 | 35.0389
|  | 19.5008 | 0 | 19.5008 | 20.9008 | 0 | 20.9008 | 21.8413 | 0 | 21.8413 | 22.8242 | 0 | 22.8242 | 23.8513 | 0 | 23.8513 | 24.9246 | 0 | 24.9246 | 26.0462 | 0 | 26.0462 | 27.2183 | 0 | 27.2183 | 28.4431 | 0 | 28.4431 | 29.723 | 0 | 29.723 | 31.0606 | 0 | 31.0606 | 32.4583 | 0 | 32.4583 | 33.9189 | 0 | 33.9189 | 35.4453 | 0 | 35.4453 | 37.0403 | 0 | 37.0403
|  | 20.8598 | 0 | 20.8598 | 22.3574 | 0 | 22.3574 | 23.3634 | 0 | 23.3634 | 24.4148 | 0 | 24.4148 | 25.5135 | 0 | 25.5135 | 26.6616 | 0 | 26.6616 | 27.8613 | 0 | 27.8613 | 29.1151 | 0 | 29.1151 | 30.4253 | 0 | 30.4253 | 31.7944 | 0 | 31.7944 | 33.2252 | 0 | 33.2252 | 34.7203 | 0 | 34.7203 | 36.2827 | 0 | 36.2827 | 37.9154 | 0 | 37.9154 | 39.6216 | 0 | 39.6216
|  | 22.0318 | 0 | 22.0318 | 23.6135 | 0 | 23.6135 | 24.6761 | 0 | 24.6761 | 25.7865 | 0 | 25.7865 | 26.9469 | 0 | 26.9469 | 28.1595 | 0 | 28.1595 | 29.4267 | 0 | 29.4267 | 30.7509 | 0 | 30.7509 | 32.1347 | 0 | 32.1347 | 33.5808 | 0 | 33.5808 | 35.0919 | 0 | 35.0919 | 36.671 | 0 | 36.671 | 38.3212 | 0 | 38.3212 | 40.0457 | 0 | 40.0457 | 41.8477 | 0 | 41.8477
|  | 23.4112 | 0 | 23.4112 | 25.092 | 0 | 25.092 | 26.2211 | 0 | 26.2211 | 27.401 | 0 | 27.401 | 28.6341 | 0 | 28.6341 | 29.9226 | 0 | 29.9226 | 31.2691 | 0 | 31.2691 | 32.6763 | 0 | 32.6763 | 34.1467 | 0 | 34.1467 | 35.6833 | 0 | 35.6833 | 37.289 | 0 | 37.289 | 38.967 | 0 | 38.967 | 40.7206 | 0 | 40.7206 | 42.553 | 0 | 42.553 | 44.4679 | 0 | 44.4679
|  | 25.0244 | 0 | 25.0244 | 26.8209 | 0 | 26.8209 | 28.0279 | 0 | 28.0279 | 29.2891 | 0 | 29.2891 | 30.6071 | 0 | 30.6071 | 31.9845 | 0 | 31.9845 | 33.4238 | 0 | 33.4238 | 34.9278 | 0 | 34.9278 | 36.4996 | 0 | 36.4996 | 38.1421 | 0 | 38.1421 | 39.8585 | 0 | 39.8585 | 41.6521 | 0 | 41.6521 | 43.5264 | 0 | 43.5264 | 45.4851 | 0 | 45.4851 | 47.532 | 0 | 47.532
|  | 28.5761 | 0 | 28.5761 | 30.6277 | 0 | 30.6277 | 32.0059 | 0 | 32.0059 | 33.4462 | 0 | 33.4462 | 34.9513 | 0 | 34.9513 | 36.5241 | 0 | 36.5241 | 38.1676 | 0 | 38.1676 | 39.8852 | 0 | 39.8852 | 41.68 | 0 | 41.68 | 43.5556 | 0 | 43.5556 | 45.5156 | 0 | 45.5156 | 47.5638 | 0 | 47.5638 | 49.7042 | 0 | 49.7042 | 51.9409 | 0 | 51.9409 | 54.2782 | 0 | 54.2782
|  | 22.4308 | 0 | 22.4308 | 24.0412 | 0 | 24.0412 | 25.123 | 0 | 25.123 | 26.2536 | 0 | 26.2536 | 27.435 | 0 | 27.435 | 28.6696 | 0 | 28.6696 | 29.9597 | 0 | 29.9597 | 31.3079 | 0 | 31.3079 | 32.7167 | 0 | 32.7167 | 34.189 | 0 | 34.189 | 35.7275 | 0 | 35.7275 | 37.3352 | 0 | 37.3352 | 39.0153 | 0 | 39.0153 | 40.771 | 0 | 40.771 | 42.6057 | 0 | 42.6057
|  | 21.0715 | 0 | 21.0715 | 22.5842 | 0 | 22.5842 | 23.6005 | 0 | 23.6005 | 24.6626 | 0 | 24.6626 | 25.7724 | 0 | 25.7724 | 26.9321 | 0 | 26.9321 | 28.1441 | 0 | 28.1441 | 29.4106 | 0 | 29.4106 | 30.734 | 0 | 30.734 | 32.1171 | 0 | 32.1171 | 33.5623 | 0 | 33.5623 | 35.0726 | 0 | 35.0726 | 36.6509 | 0 | 36.6509 | 38.3002 | 0 | 38.3002 | 40.0237 | 0 | 40.0237
|  | 18.4156 | 0 | 18.4156 | 19.7377 | 0 | 19.7377 | 20.6259 | 0 | 20.6259 | 21.5541 | 0 | 21.5541 | 22.524 | 0 | 22.524 | 23.5376 | 0 | 23.5376 | 24.5968 | 0 | 24.5968 | 25.7036 | 0 | 25.7036 | 26.8603 | 0 | 26.8603 | 28.069 | 0 | 28.069 | 29.3321 | 0 | 29.3321 | 30.6521 | 0 | 30.6521 | 32.0314 | 0 | 32.0314 | 33.4728 | 0 | 33.4728 | 34.9791 | 0 | 34.9791
|  | 18.8864 | 0 | 18.8864 | 20.2423 | 0 | 20.2423 | 21.1532 | 0 | 21.1532 | 22.1051 | 0 | 22.1051 | 23.0999 | 0 | 23.0999 | 24.1394 | 0 | 24.1394 | 25.2256 | 0 | 25.2256 | 26.3608 | 0 | 26.3608 | 27.547 | 0 | 27.547 | 28.7866 | 0 | 28.7866 | 30.082 | 0 | 30.082 | 31.4357 | 0 | 31.4357 | 32.8503 | 0 | 32.8503 | 34.3286 | 0 | 34.3286 | 35.8734 | 0 | 35.8734
|  | 18.0797 | 0 | 18.0797 | 19.3776 | 0 | 19.3776 | 20.2496 | 0 | 20.2496 | 21.1608 | 0 | 21.1608 | 22.1131 | 0 | 22.1131 | 23.1082 | 0 | 23.1082 | 24.148 | 0 | 24.148 | 25.2347 | 0 | 25.2347 | 26.3703 | 0 | 26.3703 | 27.5569 | 0 | 27.5569 | 28.797 | 0 | 28.797 | 30.0929 | 0 | 30.0929 | 31.447 | 0 | 31.447 | 32.8621 | 0 | 32.8621 | 34.3409 | 0 | 34.3409
|  | 16.5795 | 0 | 16.5795 | 17.7698 | 0 | 17.7698 | 18.5694 | 0 | 18.5694 | 19.4051 | 0 | 19.4051 | 20.2783 | 0 | 20.2783 | 21.1908 | 0 | 21.1908 | 22.1444 | 0 | 22.1444 | 23.1409 | 0 | 23.1409 | 24.1822 | 0 | 24.1822 | 25.2704 | 0 | 25.2704 | 26.4076 | 0 | 26.4076 | 27.5959 | 0 | 27.5959 | 28.8378 | 0 | 28.8378 | 30.1355 | 0 | 30.1355 | 31.4916 | 0 | 31.4916
|  | 15.7957 | 0 | 15.7957 | 16.9297 | 0 | 16.9297 | 17.6916 | 0 | 17.6916 | 18.4877 | 0 | 18.4877 | 19.3196 | 0 | 19.3196 | 20.189 | 0 | 20.189 | 21.0975 | 0 | 21.0975 | 22.0469 | 0 | 22.0469 | 23.039 | 0 | 23.039 | 24.0758 | 0 | 24.0758 | 25.1592 | 0 | 25.1592 | 26.2914 | 0 | 26.2914 | 27.4745 | 0 | 27.4745 | 28.7108 | 0 | 28.7108 | 30.0028 | 0 | 30.0028
|  | 15.88 | 0 | 15.88 | 17.0201 | 0 | 17.0201 | 17.786 | 0 | 17.786 | 18.5863 | 0 | 18.5863 | 19.4227 | 0 | 19.4227 | 20.2967 | 0 | 20.2967 | 21.2101 | 0 | 21.2101 | 22.1646 | 0 | 22.1646 | 23.162 | 0 | 23.162 | 24.2042 | 0 | 24.2042 | 25.2934 | 0 | 25.2934 | 26.4316 | 0 | 26.4316 | 27.6211 | 0 | 27.6211 | 28.864 | 0 | 28.864 | 30.1629 | 0 | 30.1629
|  | 14.0959 | 0 | 14.0959 | 15.1079 | 0 | 15.1079 | 15.7877 | 0 | 15.7877 | 16.4982 | 0 | 16.4982 | 17.2406 | 0 | 17.2406 | 18.0164 | 0 | 18.0164 | 18.8272 | 0 | 18.8272 | 19.6744 | 0 | 19.6744 | 20.5597 | 0 | 20.5597 | 21.4849 | 0 | 21.4849 | 22.4518 | 0 | 22.4518 | 23.4621 | 0 | 23.4621 | 24.5179 | 0 | 24.5179 | 25.6212 | 0 | 25.6212 | 26.7741 | 0 | 26.7741
|  | 11.9013 | 0 | 11.9013 | 12.7557 | 0 | 12.7557 | 13.3297 | 0 | 13.3297 | 13.9295 | 0 | 13.9295 | 14.5563 | 0 | 14.5563 | 15.2114 | 0 | 15.2114 | 15.8959 | 0 | 15.8959 | 16.6112 | 0 | 16.6112 | 17.3587 | 0 | 17.3587 | 18.1398 | 0 | 18.1398 | 18.9561 | 0 | 18.9561 | 19.8092 | 0 | 19.8092 | 20.7006 | 0 | 20.7006 | 21.6321 | 0 | 21.6321 | 22.6055 | 0 | 22.6055
|  | 10.7995 | 0 | 10.7995 | 11.5748 | 0 | 11.5748 | 12.0957 | 0 | 12.0957 | 12.64 | 0 | 12.64 | 13.2088 | 0 | 13.2088 | 13.8032 | 0 | 13.8032 | 14.4243 | 0 | 14.4243 | 15.0734 | 0 | 15.0734 | 15.7517 | 0 | 15.7517 | 16.4605 | 0 | 16.4605 | 17.2013 | 0 | 17.2013 | 17.9753 | 0 | 17.9753 | 18.7842 | 0 | 18.7842 | 19.6295 | 0 | 19.6295 | 20.5128 | 0 | 20.5128
|  | 9.0863 | 0 | 9.0863 | 9.7386 | 0 | 9.7386 | 10.1769 | 0 | 10.1769 | 10.6348 | 0 | 10.6348 | 11.1134 | 0 | 11.1134 | 11.6135 | 0 | 11.6135 | 12.1361 | 0 | 12.1361 | 12.6822 | 0 | 12.6822 | 13.2529 | 0 | 13.2529 | 13.8493 | 0 | 13.8493 | 14.4725 | 0 | 14.4725 | 15.1238 | 0 | 15.1238 | 15.8044 | 0 | 15.8044 | 16.5156 | 0 | 16.5156 | 17.2588 | 0 | 17.2588
|  | 8.9173 | 0 | 8.9173 | 9.5575 | 0 | 9.5575 | 9.9876 | 0 | 9.9876 | 10.437 | 0 | 10.437 | 10.9067 | 0 | 10.9067 | 11.3975 | 0 | 11.3975 | 11.9104 | 0 | 11.9104 | 12.4464 | 0 | 12.4464 | 13.0065 | 0 | 13.0065 | 13.5917 | 0 | 13.5917 | 14.2034 | 0 | 14.2034 | 14.8425 | 0 | 14.8425 | 15.5104 | 0 | 15.5104 | 16.2084 | 0 | 16.2084 | 16.9378 | 0 | 16.9378
|  | 9.5131 | 0 | 9.5131 | 10.1961 | 0 | 10.1961 | 10.6549 | 0 | 10.6549 | 11.1344 | 0 | 11.1344 | 11.6354 | 0 | 11.6354 | 12.159 | 0 | 12.159 | 12.7062 | 0 | 12.7062 | 13.278 | 0 | 13.278 | 13.8755 | 0 | 13.8755 | 14.4999 | 0 | 14.4999 | 15.1524 | 0 | 15.1524 | 15.8342 | 0 | 15.8342 | 16.5467 | 0 | 16.5467 | 17.2914 | 0 | 17.2914 | 18.0695 | 0 | 18.0695
|  | 10.4972 | 0 | 10.4972 | 11.2508 | 0 | 11.2508 | 11.7571 | 0 | 11.7571 | 12.2861 | 0 | 12.2861 | 12.839 | 0 | 12.839 | 13.4168 | 0 | 13.4168 | 14.0205 | 0 | 14.0205 | 14.6515 | 0 | 14.6515 | 15.3108 | 0 | 15.3108 | 15.9998 | 0 | 15.9998 | 16.7197 | 0 | 16.7197 | 17.4721 | 0 | 17.4721 | 18.2584 | 0 | 18.2584 | 19.08 | 0 | 19.08 | 19.9386 | 0 | 19.9386
|  | 12.8591 | 0 | 12.8591 | 13.7823 | 0 | 13.7823 | 14.4025 | 0 | 14.4025 | 15.0506 | 0 | 15.0506 | 15.7279 | 0 | 15.7279 | 16.4356 | 0 | 16.4356 | 17.1752 | 0 | 17.1752 | 17.9481 | 0 | 17.9481 | 18.7558 | 0 | 18.7558 | 19.5998 | 0 | 19.5998 | 20.4818 | 0 | 20.4818 | 21.4034 | 0 | 21.4034 | 22.3666 | 0 | 22.3666 | 23.3731 | 0 | 23.3731 | 24.4249 | 0 | 24.4249
|  | 14.0163 | 0 | 14.0163 | 15.0226 | 0 | 15.0226 | 15.6986 | 0 | 15.6986 | 16.405 | 0 | 16.405 | 17.1433 | 0 | 17.1433 | 17.9147 | 0 | 17.9147 | 18.7209 | 0 | 18.7209 | 19.5633 | 0 | 19.5633 | 20.4437 | 0 | 20.4437 | 21.3636 | 0 | 21.3636 | 22.325 | 0 | 22.325 | 23.3296 | 0 | 23.3296 | 24.3795 | 0 | 24.3795 | 25.4765 | 0 | 25.4765 | 26.623 | 0 | 26.623
|  | 14.3483 | 0 | 14.3483 | 15.3783 | 0 | 15.3783 | 16.0704 | 0 | 16.0704 | 16.7935 | 0 | 16.7935 | 17.5492 | 0 | 17.5492 | 18.339 | 0 | 18.339 | 19.1642 | 0 | 19.1642 | 20.0266 | 0 | 20.0266 | 20.9278 | 0 | 20.9278 | 21.8695 | 0 | 21.8695 | 22.8537 | 0 | 22.8537 | 23.8821 | 0 | 23.8821 | 24.9568 | 0 | 24.9568 | 26.0798 | 0 | 26.0798 | 27.2534 | 0 | 27.2534
|  | 14.018 | 0 | 14.018 | 15.0243 | 0 | 15.0243 | 15.7004 | 0 | 15.7004 | 16.407 | 0 | 16.407 | 17.1453 | 0 | 17.1453 | 17.9168 | 0 | 17.9168 | 18.7231 | 0 | 18.7231 | 19.5656 | 0 | 19.5656 | 20.446 | 0 | 20.446 | 21.3661 | 0 | 21.3661 | 22.3276 | 0 | 22.3276 | 23.3323 | 0 | 23.3323 | 24.3823 | 0 | 24.3823 | 25.4795 | 0 | 25.4795 | 26.6261 | 0 | 26.6261
|  | 11.9889 | 0 | 11.9889 | 12.8496 | 0 | 12.8496 | 13.4279 | 0 | 13.4279 | 14.0321 | 0 | 14.0321 | 14.6636 | 0 | 14.6636 | 15.3234 | 0 | 15.3234 | 16.013 | 0 | 16.013 | 16.7336 | 0 | 16.7336 | 17.4866 | 0 | 17.4866 | 18.2735 | 0 | 18.2735 | 19.0958 | 0 | 19.0958 | 19.9551 | 0 | 19.9551 | 20.8531 | 0 | 20.8531 | 21.7914 | 0 | 21.7914 | 22.7721 | 0 | 22.7721
|  | 12.2509 | 0 | 12.2509 | 13.1304 | 0 | 13.1304 | 13.7213 | 0 | 13.7213 | 14.3387 | 0 | 14.3387 | 14.984 | 0 | 14.984 | 15.6583 | 0 | 15.6583 | 16.3629 | 0 | 16.3629 | 17.0992 | 0 | 17.0992 | 17.8687 | 0 | 17.8687 | 18.6728 | 0 | 18.6728 | 19.513 | 0 | 19.513 | 20.3911 | 0 | 20.3911 | 21.3087 | 0 | 21.3087 | 22.2676 | 0 | 22.2676 | 23.2697 | 0 | 23.2697
|  | 11.7972 | 0 | 11.7972 | 12.6441 | 0 | 12.6441 | 13.2131 | 0 | 13.2131 | 13.8077 | 0 | 13.8077 | 14.4291 | 0 | 14.4291 | 15.0784 | 0 | 15.0784 | 15.7569 | 0 | 15.7569 | 16.466 | 0 | 16.466 | 17.2069 | 0 | 17.2069 | 17.9812 | 0 | 17.9812 | 18.7904 | 0 | 18.7904 | 19.636 | 0 | 19.636 | 20.5196 | 0 | 20.5196 | 21.443 | 0 | 21.443 | 22.4079 | 0 | 22.4079
|  | 12.8375 | 0 | 12.8375 | 13.7591 | 0 | 13.7591 | 14.3783 | 0 | 14.3783 | 15.0253 | 0 | 15.0253 | 15.7015 | 0 | 15.7015 | 16.408 | 0 | 16.408 | 17.1464 | 0 | 17.1464 | 17.918 | 0 | 17.918 | 18.7243 | 0 | 18.7243 | 19.5669 | 0 | 19.5669 | 20.4474 | 0 | 20.4474 | 21.3675 | 0 | 21.3675 | 22.3291 | 0 | 22.3291 | 23.3339 | 0 | 23.3339 | 24.3839 | 0 | 24.3839
|  | 13.6608 | 0 | 13.6608 | 14.6415 | 0 | 14.6415 | 15.3003 | 0 | 15.3003 | 15.9889 | 0 | 15.9889 | 16.7084 | 0 | 16.7084 | 17.4602 | 0 | 17.4602 | 18.2459 | 0 | 18.2459 | 19.067 | 0 | 19.067 | 19.925 | 0 | 19.925 | 20.8217 | 0 | 20.8217 | 21.7586 | 0 | 21.7586 | 22.7378 | 0 | 22.7378 | 23.761 | 0 | 23.761 | 24.8302 | 0 | 24.8302 | 25.9476 | 0 | 25.9476
|  | 15.5283 | 0 | 15.5283 | 16.6431 | 0 | 16.6431 | 17.392 | 0 | 17.392 | 18.1747 | 0 | 18.1747 | 18.9925 | 0 | 18.9925 | 19.8472 | 0 | 19.8472 | 20.7403 | 0 | 20.7403 | 21.6736 | 0 | 21.6736 | 22.6489 | 0 | 22.6489 | 23.6681 | 0 | 23.6681 | 24.7332 | 0 | 24.7332 | 25.8462 | 0 | 25.8462 | 27.0093 | 0 | 27.0093 | 28.2247 | 0 | 28.2247 | 29.4948 | 0 | 29.4948
|  | 15.8893 | 0 | 15.8893 | 17.03 | 0 | 17.03 | 17.7963 | 0 | 17.7963 | 18.5972 | 0 | 18.5972 | 19.434 | 0 | 19.434 | 20.3086 | 0 | 20.3086 | 21.2225 | 0 | 21.2225 | 22.1775 | 0 | 22.1775 | 23.1755 | 0 | 23.1755 | 24.2183 | 0 | 24.2183 | 25.3082 | 0 | 25.3082 | 26.447 | 0 | 26.447 | 27.6372 | 0 | 27.6372 | 28.8808 | 0 | 28.8808 | 30.1805 | 0 | 30.1805
|  | 15.9539 | 0 | 15.9539 | 17.0993 | 0 | 17.0993 | 17.8688 | 0 | 17.8688 | 18.6729 | 0 | 18.6729 | 19.5131 | 0 | 19.5131 | 20.3912 | 0 | 20.3912 | 21.3088 | 0 | 21.3088 | 22.2677 | 0 | 22.2677 | 23.2698 | 0 | 23.2698 | 24.3169 | 0 | 24.3169 | 25.4112 | 0 | 25.4112 | 26.5547 | 0 | 26.5547 | 27.7496 | 0 | 27.7496 | 28.9984 | 0 | 28.9984 | 30.3033 | 0 | 30.3033
|  | 17.1502 | 0 | 17.1502 | 18.3814 | 0 | 18.3814 | 19.2086 | 0 | 19.2086 | 20.073 | 0 | 20.073 | 20.9763 | 0 | 20.9763 | 21.9202 | 0 | 21.9202 | 22.9066 | 0 | 22.9066 | 23.9374 | 0 | 23.9374 | 25.0146 | 0 | 25.0146 | 26.1403 | 0 | 26.1403 | 27.3166 | 0 | 27.3166 | 28.5458 | 0 | 28.5458 | 29.8304 | 0 | 29.8304 | 31.1728 | 0 | 31.1728 | 32.5755 | 0 | 32.5755
|  | 16.5979 | 0 | 16.5979 | 17.7895 | 0 | 17.7895 | 18.5901 | 0 | 18.5901 | 19.4266 | 0 | 19.4266 | 20.3008 | 0 | 20.3008 | 21.2144 | 0 | 21.2144 | 22.169 | 0 | 22.169 | 23.1666 | 0 | 23.1666 | 24.2091 | 0 | 24.2091 | 25.2985 | 0 | 25.2985 | 26.437 | 0 | 26.437 | 27.6266 | 0 | 27.6266 | 28.8698 | 0 | 28.8698 | 30.169 | 0 | 30.169 | 31.5266 | 0 | 31.5266
|  | 14.5984 | 0 | 14.5984 | 15.6465 | 0 | 15.6465 | 16.3505 | 0 | 16.3505 | 17.0863 | 0 | 17.0863 | 17.8552 | 0 | 17.8552 | 18.6587 | 0 | 18.6587 | 19.4983 | 0 | 19.4983 | 20.3758 | 0 | 20.3758 | 21.2927 | 0 | 21.2927 | 22.2508 | 0 | 22.2508 | 23.2521 | 0 | 23.2521 | 24.2985 | 0 | 24.2985 | 25.3919 | 0 | 25.3919 | 26.5345 | 0 | 26.5345 | 27.7286 | 0 | 27.7286
|  | 12.5978 | 0 | 12.5978 | 13.5022 | 0 | 13.5022 | 14.1098 | 0 | 14.1098 | 14.7448 | 0 | 14.7448 | 15.4083 | 0 | 15.4083 | 16.1017 | 0 | 16.1017 | 16.8262 | 0 | 16.8262 | 17.5834 | 0 | 17.5834 | 18.3747 | 0 | 18.3747 | 19.2015 | 0 | 19.2015 | 20.0656 | 0 | 20.0656 | 20.9686 | 0 | 20.9686 | 21.9122 | 0 | 21.9122 | 22.8982 | 0 | 22.8982 | 23.9286 | 0 | 23.9286
|  | 11.7556 | 0 | 11.7556 | 12.5996 | 0 | 12.5996 | 13.1666 | 0 | 13.1666 | 13.7591 | 0 | 13.7591 | 14.3782 | 0 | 14.3782 | 15.0252 | 0 | 15.0252 | 15.7014 | 0 | 15.7014 | 16.4079 | 0 | 16.4079 | 17.1463 | 0 | 17.1463 | 17.9179 | 0 | 17.9179 | 18.7242 | 0 | 18.7242 | 19.5668 | 0 | 19.5668 | 20.4473 | 0 | 20.4473 | 21.3674 | 0 | 21.3674 | 22.3289 | 0 | 22.3289
|  | 10.608 | 0 | 10.608 | 11.3696 | 0 | 11.3696 | 11.8812 | 0 | 11.8812 | 12.4159 | 0 | 12.4159 | 12.9746 | 0 | 12.9746 | 13.5584 | 0 | 13.5584 | 14.1686 | 0 | 14.1686 | 14.8061 | 0 | 14.8061 | 15.4724 | 0 | 15.4724 | 16.1687 | 0 | 16.1687 | 16.8963 | 0 | 16.8963 | 17.6566 | 0 | 17.6566 | 18.4512 | 0 | 18.4512 | 19.2815 | 0 | 19.2815 | 20.1491 | 0 | 20.1491
|  | 10.2216 | 0 | 10.2216 | 10.9554 | 0 | 10.9554 | 11.4484 | 0 | 11.4484 | 11.9636 | 0 | 11.9636 | 12.5019 | 0 | 12.5019 | 13.0645 | 0 | 13.0645 | 13.6524 | 0 | 13.6524 | 14.2668 | 0 | 14.2668 | 14.9088 | 0 | 14.9088 | 15.5797 | 0 | 15.5797 | 16.2808 | 0 | 16.2808 | 17.0134 | 0 | 17.0134 | 17.779 | 0 | 17.779 | 18.579 | 0 | 18.579 | 19.4151 | 0 | 19.4151
|  | 9.4789 | 0 | 9.4789 | 10.1594 | 0 | 10.1594 | 10.6166 | 0 | 10.6166 | 11.0943 | 0 | 11.0943 | 11.5936 | 0 | 11.5936 | 12.1153 | 0 | 12.1153 | 12.6605 | 0 | 12.6605 | 13.2302 | 0 | 13.2302 | 13.8256 | 0 | 13.8256 | 14.4477 | 0 | 14.4477 | 15.0979 | 0 | 15.0979 | 15.7773 | 0 | 15.7773 | 16.4872 | 0 | 16.4872 | 17.2292 | 0 | 17.2292 | 18.0045 | 0 | 18.0045
|  | 9.8638 | 0 | 9.8638 | 10.5719 | 0 | 10.5719 | 11.0477 | 0 | 11.0477 | 11.5448 | 0 | 11.5448 | 12.0643 | 0 | 12.0643 | 12.6072 | 0 | 12.6072 | 13.1745 | 0 | 13.1745 | 13.7674 | 0 | 13.7674 | 14.3869 | 0 | 14.3869 | 15.0343 | 0 | 15.0343 | 15.7109 | 0 | 15.7109 | 16.4179 | 0 | 16.4179 | 17.1567 | 0 | 17.1567 | 17.9287 | 0 | 17.9287 | 18.7355 | 0 | 18.7355
|  | 10.9355 | 0 | 10.9355 | 11.7206 | 0 | 11.7206 | 12.2481 | 0 | 12.2481 | 12.7992 | 0 | 12.7992 | 13.3752 | 0 | 13.3752 | 13.9771 | 0 | 13.9771 | 14.606 | 0 | 14.606 | 15.2633 | 0 | 15.2633 | 15.9502 | 0 | 15.9502 | 16.6679 | 0 | 16.6679 | 17.418 | 0 | 17.418 | 18.2018 | 0 | 18.2018 | 19.0209 | 0 | 19.0209 | 19.8768 | 0 | 19.8768 | 20.7713 | 0 | 20.7713
|  | 12.1822 | 0 | 12.1822 | 13.0568 | 0 | 13.0568 | 13.6444 | 0 | 13.6444 | 14.2584 | 0 | 14.2584 | 14.9 | 0 | 14.9 | 15.5705 | 0 | 15.5705 | 16.2712 | 0 | 16.2712 | 17.0034 | 0 | 17.0034 | 17.7685 | 0 | 17.7685 | 18.5681 | 0 | 18.5681 | 19.4037 | 0 | 19.4037 | 20.2769 | 0 | 20.2769 | 21.1893 | 0 | 21.1893 | 22.1428 | 0 | 22.1428 | 23.1393 | 0 | 23.1393
|  | 14.0748 | 0 | 14.0748 | 15.0852 | 0 | 15.0852 | 15.7641 | 0 | 15.7641 | 16.4734 | 0 | 16.4734 | 17.2148 | 0 | 17.2148 | 17.9894 | 0 | 17.9894 | 18.7989 | 0 | 18.7989 | 19.6449 | 0 | 19.6449 | 20.5289 | 0 | 20.5289 | 21.4527 | 0 | 21.4527 | 22.4181 | 0 | 22.4181 | 23.4269 | 0 | 23.4269 | 24.4811 | 0 | 24.4811 | 25.5828 | 0 | 25.5828 | 26.734 | 0 | 26.734
|  | 13.3046 | 0 | 13.3046 | 14.2598 | 0 | 14.2598 | 14.9015 | 0 | 14.9015 | 15.572 | 0 | 15.572 | 16.2728 | 0 | 16.2728 | 17.005 | 0 | 17.005 | 17.7703 | 0 | 17.7703 | 18.5699 | 0 | 18.5699 | 19.4056 | 0 | 19.4056 | 20.2788 | 0 | 20.2788 | 21.1914 | 0 | 21.1914 | 22.145 | 0 | 22.145 | 23.1415 | 0 | 23.1415 | 24.1829 | 0 | 24.1829 | 25.2711 | 0 | 25.2711
|  | 12.9368 | 0 | 12.9368 | 13.8656 | 0 | 13.8656 | 14.4895 | 0 | 14.4895 | 15.1416 | 0 | 15.1416 | 15.8229 | 0 | 15.8229 | 16.535 | 0 | 16.535 | 17.279 | 0 | 17.279 | 18.0566 | 0 | 18.0566 | 18.8691 | 0 | 18.8691 | 19.7182 | 0 | 19.7182 | 20.6056 | 0 | 20.6056 | 21.5328 | 0 | 21.5328 | 22.5018 | 0 | 22.5018 | 23.5144 | 0 | 23.5144 | 24.5725 | 0 | 24.5725
|  | 11.8943 | 0 | 11.8943 | 12.7483 | 0 | 12.7483 | 13.3219 | 0 | 13.3219 | 13.9214 | 0 | 13.9214 | 14.5479 | 0 | 14.5479 | 15.2025 | 0 | 15.2025 | 15.8866 | 0 | 15.8866 | 16.6015 | 0 | 16.6015 | 17.3486 | 0 | 17.3486 | 18.1293 | 0 | 18.1293 | 18.9451 | 0 | 18.9451 | 19.7976 | 0 | 19.7976 | 20.6885 | 0 | 20.6885 | 21.6195 | 0 | 21.6195 | 22.5924 | 0 | 22.5924
|  | 11.9354 | 0 | 11.9354 | 12.7923 | 0 | 12.7923 | 13.368 | 0 | 13.368 | 13.9695 | 0 | 13.9695 | 14.5981 | 0 | 14.5981 | 15.2551 | 0 | 15.2551 | 15.9415 | 0 | 15.9415 | 16.6589 | 0 | 16.6589 | 17.4086 | 0 | 17.4086 | 18.1919 | 0 | 18.1919 | 19.0106 | 0 | 19.0106 | 19.8661 | 0 | 19.8661 | 20.76 | 0 | 20.76 | 21.6942 | 0 | 21.6942 | 22.6705 | 0 | 22.6705
|  | 12.0079 | 0 | 12.0079 | 12.87 | 0 | 12.87 | 13.4492 | 0 | 13.4492 | 14.0544 | 0 | 14.0544 | 14.6868 | 0 | 14.6868 | 15.3477 | 0 | 15.3477 | 16.0384 | 0 | 16.0384 | 16.7601 | 0 | 16.7601 | 17.5143 | 0 | 17.5143 | 18.3024 | 0 | 18.3024 | 19.126 | 0 | 19.126 | 19.9867 | 0 | 19.9867 | 20.8861 | 0 | 20.8861 | 21.826 | 0 | 21.826 | 22.8082 | 0 | 22.8082
|  | 11.2774 | 0 | 11.2774 | 12.0871 | 0 | 12.0871 | 12.631 | 0 | 12.631 | 13.1994 | 0 | 13.1994 | 13.7933 | 0 | 13.7933 | 14.414 | 0 | 14.414 | 15.0627 | 0 | 15.0627 | 15.7405 | 0 | 15.7405 | 16.4488 | 0 | 16.4488 | 17.189 | 0 | 17.189 | 17.9625 | 0 | 17.9625 | 18.7708 | 0 | 18.7708 | 19.6155 | 0 | 19.6155 | 20.4982 | 0 | 20.4982 | 21.4206 | 0 | 21.4206
|  | 11.9155 | 0 | 11.9155 | 12.7709 | 0 | 12.7709 | 13.3456 | 0 | 13.3456 | 13.9462 | 0 | 13.9462 | 14.5737 | 0 | 14.5737 | 15.2296 | 0 | 15.2296 | 15.9149 | 0 | 15.9149 | 16.6311 | 0 | 16.6311 | 17.3795 | 0 | 17.3795 | 18.1615 | 0 | 18.1615 | 18.9788 | 0 | 18.9788 | 19.8329 | 0 | 19.8329 | 20.7253 | 0 | 20.7253 | 21.658 | 0 | 21.658 | 22.6326 | 0 | 22.6326
|  | 13.3092 | 0 | 13.3092 | 14.2647 | 0 | 14.2647 | 14.9066 | 0 | 14.9066 | 15.5774 | 0 | 15.5774 | 16.2783 | 0 | 16.2783 | 17.0109 | 0 | 17.0109 | 17.7764 | 0 | 17.7764 | 18.5763 | 0 | 18.5763 | 19.4122 | 0 | 19.4122 | 20.2858 | 0 | 20.2858 | 21.1986 | 0 | 21.1986 | 22.1526 | 0 | 22.1526 | 23.1494 | 0 | 23.1494 | 24.1912 | 0 | 24.1912 | 25.2798 | 0 | 25.2798
|  | 14.9766 | 0 | 14.9766 | 16.0518 | 0 | 16.0518 | 16.7742 | 0 | 16.7742 | 17.529 | 0 | 17.529 | 18.3178 | 0 | 18.3178 | 19.1421 | 0 | 19.1421 | 20.0035 | 0 | 20.0035 | 20.9037 | 0 | 20.9037 | 21.8443 | 0 | 21.8443 | 22.8273 | 0 | 22.8273 | 23.8546 | 0 | 23.8546 | 24.928 | 0 | 24.928 | 26.0498 | 0 | 26.0498 | 27.222 | 0 | 27.222 | 28.447 | 0 | 28.447
|  | 17.0303 | 0 | 17.0303 | 18.2529 | 0 | 18.2529 | 19.0743 | 0 | 19.0743 | 19.9326 | 0 | 19.9326 | 20.8296 | 0 | 20.8296 | 21.7669 | 0 | 21.7669 | 22.7465 | 0 | 22.7465 | 23.77 | 0 | 23.77 | 24.8397 | 0 | 24.8397 | 25.9575 | 0 | 25.9575 | 27.1256 | 0 | 27.1256 | 28.3462 | 0 | 28.3462 | 29.6218 | 0 | 29.6218 | 30.9548 | 0 | 30.9548 | 32.3478 | 0 | 32.3478
|  | 17.417 | 0 | 17.417 | 18.6674 | 0 | 18.6674 | 19.5074 | 0 | 19.5074 | 20.3852 | 0 | 20.3852 | 21.3026 | 0 | 21.3026 | 22.2612 | 0 | 22.2612 | 23.263 | 0 | 23.263 | 24.3098 | 0 | 24.3098 | 25.4037 | 0 | 25.4037 | 26.5469 | 0 | 26.5469 | 27.7415 | 0 | 27.7415 | 28.9899 | 0 | 28.9899 | 30.2944 | 0 | 30.2944 | 31.6577 | 0 | 31.6577 | 33.0823 | 0 | 33.0823
|  | 16.7816 | 0 | 16.7816 | 17.9864 | 0 | 17.9864 | 18.7958 | 0 | 18.7958 | 19.6416 | 0 | 19.6416 | 20.5254 | 0 | 20.5254 | 21.4491 | 0 | 21.4491 | 22.4143 | 0 | 22.4143 | 23.4229 | 0 | 23.4229 | 24.477 | 0 | 24.477 | 25.5784 | 0 | 25.5784 | 26.7295 | 0 | 26.7295 | 27.9323 | 0 | 27.9323 | 29.1892 | 0 | 29.1892 | 30.5028 | 0 | 30.5028 | 31.8754 | 0 | 31.8754
|  | 17.6456 | 0 | 17.6456 | 18.9124 | 0 | 18.9124 | 19.7634 | 0 | 19.7634 | 20.6528 | 0 | 20.6528 | 21.5822 | 0 | 21.5822 | 22.5534 | 0 | 22.5534 | 23.5683 | 0 | 23.5683 | 24.6288 | 0 | 24.6288 | 25.7371 | 0 | 25.7371 | 26.8953 | 0 | 26.8953 | 28.1056 | 0 | 28.1056 | 29.3703 | 0 | 29.3703 | 30.692 | 0 | 30.692 | 32.0731 | 0 | 32.0731 | 33.5164 | 0 | 33.5164
|  | 16.9889 | 0 | 16.9889 | 18.2086 | 0 | 18.2086 | 19.028 | 0 | 19.028 | 19.8843 | 0 | 19.8843 | 20.779 | 0 | 20.779 | 21.7141 | 0 | 21.7141 | 22.6912 | 0 | 22.6912 | 23.7123 | 0 | 23.7123 | 24.7794 | 0 | 24.7794 | 25.8945 | 0 | 25.8945 | 27.0597 | 0 | 27.0597 | 28.2774 | 0 | 28.2774 | 29.5499 | 0 | 29.5499 | 30.8796 | 0 | 30.8796 | 32.2692 | 0 | 32.2692
|  | 14.6267 | 0 | 14.6267 | 15.6768 | 0 | 15.6768 | 16.3823 | 0 | 16.3823 | 17.1195 | 0 | 17.1195 | 17.8898 | 0 | 17.8898 | 18.6949 | 0 | 18.6949 | 19.5362 | 0 | 19.5362 | 20.4153 | 0 | 20.4153 | 21.334 | 0 | 21.334 | 22.294 | 0 | 22.294 | 23.2972 | 0 | 23.2972 | 24.3456 | 0 | 24.3456 | 25.4412 | 0 | 25.4412 | 26.586 | 0 | 26.586 | 27.7824 | 0 | 27.7824
|  | 12.3075 | 0 | 12.3075 | 13.191 | 0 | 13.191 | 13.7846 | 0 | 13.7846 | 14.4049 | 0 | 14.4049 | 15.0532 | 0 | 15.0532 | 15.7306 | 0 | 15.7306 | 16.4384 | 0 | 16.4384 | 17.1782 | 0 | 17.1782 | 17.9512 | 0 | 17.9512 | 18.759 | 0 | 18.759 | 19.6031 | 0 | 19.6031 | 20.4853 | 0 | 20.4853 | 21.4071 | 0 | 21.4071 | 22.3704 | 0 | 22.3704 | 23.3771 | 0 | 23.3771
|  | 11.4372 | 0 | 11.4372 | 12.2583 | 0 | 12.2583 | 12.8099 | 0 | 12.8099 | 13.3864 | 0 | 13.3864 | 13.9888 | 0 | 13.9888 | 14.6183 | 0 | 14.6183 | 15.2761 | 0 | 15.2761 | 15.9635 | 0 | 15.9635 | 16.6819 | 0 | 16.6819 | 17.4326 | 0 | 17.4326 | 18.217 | 0 | 18.217 | 19.0368 | 0 | 19.0368 | 19.8934 | 0 | 19.8934 | 20.7887 | 0 | 20.7887 | 21.7241 | 0 | 21.7241
|  | 10.4636 | 0 | 10.4636 | 11.2148 | 0 | 11.2148 | 11.7195 | 0 | 11.7195 | 12.2468 | 0 | 12.2468 | 12.7979 | 0 | 12.7979 | 13.3738 | 0 | 13.3738 | 13.9757 | 0 | 13.9757 | 14.6046 | 0 | 14.6046 | 15.2618 | 0 | 15.2618 | 15.9486 | 0 | 15.9486 | 16.6662 | 0 | 16.6662 | 17.4162 | 0 | 17.4162 | 18.2 | 0 | 18.2 | 19.019 | 0 | 19.019 | 19.8748 | 0 | 19.8748
|  | 10.1141 | 0 | 10.1141 | 10.8402 | 0 | 10.8402 | 11.328 | 0 | 11.328 | 11.8378 | 0 | 11.8378 | 12.3705 | 0 | 12.3705 | 12.9272 | 0 | 12.9272 | 13.5089 | 0 | 13.5089 | 14.1168 | 0 | 14.1168 | 14.752 | 0 | 14.752 | 15.4159 | 0 | 15.4159 | 16.1096 | 0 | 16.1096 | 16.8345 | 0 | 16.8345 | 17.5921 | 0 | 17.5921 | 18.3837 | 0 | 18.3837 | 19.211 | 0 | 19.211
|  | 9.509 | 0 | 9.509 | 10.1917 | 0 | 10.1917 | 10.6503 | 0 | 10.6503 | 11.1296 | 0 | 11.1296 | 11.6304 | 0 | 11.6304 | 12.1538 | 0 | 12.1538 | 12.7007 | 0 | 12.7007 | 13.2722 | 0 | 13.2722 | 13.8695 | 0 | 13.8695 | 14.4936 | 0 | 14.4936 | 15.1458 | 0 | 15.1458 | 15.8274 | 0 | 15.8274 | 16.5396 | 0 | 16.5396 | 17.2839 | 0 | 17.2839 | 18.0617 | 0 | 18.0617
|  | 9.9304 | 0 | 9.9304 | 10.6433 | 0 | 10.6433 | 11.1223 | 0 | 11.1223 | 11.6228 | 0 | 11.6228 | 12.1458 | 0 | 12.1458 | 12.6924 | 0 | 12.6924 | 13.2635 | 0 | 13.2635 | 13.8604 | 0 | 13.8604 | 14.4841 | 0 | 14.4841 | 15.1359 | 0 | 15.1359 | 15.817 | 0 | 15.817 | 16.5288 | 0 | 16.5288 | 17.2726 | 0 | 17.2726 | 18.0498 | 0 | 18.0498 | 18.8621 | 0 | 18.8621
|  | 10.953 | 0 | 10.953 | 11.7393 | 0 | 11.7393 | 12.2676 | 0 | 12.2676 | 12.8196 | 0 | 12.8196 | 13.3965 | 0 | 13.3965 | 13.9993 | 0 | 13.9993 | 14.6293 | 0 | 14.6293 | 15.2876 | 0 | 15.2876 | 15.9756 | 0 | 15.9756 | 16.6945 | 0 | 16.6945 | 17.4457 | 0 | 17.4457 | 18.2308 | 0 | 18.2308 | 19.0512 | 0 | 19.0512 | 19.9085 | 0 | 19.9085 | 20.8043 | 0 | 20.8043
|  | 11.7539 | 0 | 11.7539 | 12.5977 | 0 | 12.5977 | 13.1646 | 0 | 13.1646 | 13.757 | 0 | 13.757 | 14.3761 | 0 | 14.3761 | 15.023 | 0 | 15.023 | 15.699 | 0 | 15.699 | 16.4055 | 0 | 16.4055 | 17.1437 | 0 | 17.1437 | 17.9152 | 0 | 17.9152 | 18.7214 | 0 | 18.7214 | 19.5639 | 0 | 19.5639 | 20.4442 | 0 | 20.4442 | 21.3642 | 0 | 21.3642 | 22.3256 | 0 | 22.3256
|  | 14.3944 | 0 | 14.3944 | 15.4278 | 0 | 15.4278 | 16.1221 | 0 | 16.1221 | 16.8476 | 0 | 16.8476 | 17.6057 | 0 | 17.6057 | 18.398 | 0 | 18.398 | 19.2259 | 0 | 19.2259 | 20.091 | 0 | 20.091 | 20.9951 | 0 | 20.9951 | 21.9399 | 0 | 21.9399 | 22.9272 | 0 | 22.9272 | 23.9589 | 0 | 23.9589 | 25.0371 | 0 | 25.0371 | 26.1638 | 0 | 26.1638 | 27.3411 | 0 | 27.3411
|  | 13.2465 | 0 | 13.2465 | 14.1975 | 0 | 14.1975 | 14.8363 | 0 | 14.8363 | 15.504 | 0 | 15.504 | 16.2017 | 0 | 16.2017 | 16.9307 | 0 | 16.9307 | 17.6926 | 0 | 17.6926 | 18.4888 | 0 | 18.4888 | 19.3208 | 0 | 19.3208 | 20.1902 | 0 | 20.1902 | 21.0988 | 0 | 21.0988 | 22.0482 | 0 | 22.0482 | 23.0404 | 0 | 23.0404 | 24.0772 | 0 | 24.0772 | 25.1607 | 0 | 25.1607
|  | 12.6418 | 0 | 12.6418 | 13.5494 | 0 | 13.5494 | 14.1591 | 0 | 14.1591 | 14.7963 | 0 | 14.7963 | 15.4621 | 0 | 15.4621 | 16.1579 | 0 | 16.1579 | 16.885 | 0 | 16.885 | 17.6448 | 0 | 17.6448 | 18.4388 | 0 | 18.4388 | 19.2686 | 0 | 19.2686 | 20.1357 | 0 | 20.1357 | 21.0418 | 0 | 21.0418 | 21.9886 | 0 | 21.9886 | 22.9781 | 0 | 22.9781 | 24.0121 | 0 | 24.0121
|  | 16.0105 | 0 | 16.0105 | 17.16 | 0 | 17.16 | 17.9322 | 0 | 17.9322 | 18.7391 | 0 | 18.7391 | 19.5824 | 0 | 19.5824 | 20.4636 | 0 | 20.4636 | 21.3844 | 0 | 21.3844 | 22.3467 | 0 | 22.3467 | 23.3523 | 0 | 23.3523 | 24.4032 | 0 | 24.4032 | 25.5013 | 0 | 25.5013 | 26.6489 | 0 | 26.6489 | 27.8481 | 0 | 27.8481 | 29.1013 | 0 | 29.1013 | 30.4108 | 0 | 30.4108
|  | 16.4503 | 0 | 16.4503 | 17.6313 | 0 | 17.6313 | 18.4247 | 0 | 18.4247 | 19.2539 | 0 | 19.2539 | 20.1203 | 0 | 20.1203 | 21.0257 | 0 | 21.0257 | 21.9719 | 0 | 21.9719 | 22.9606 | 0 | 22.9606 | 23.9938 | 0 | 23.9938 | 25.0735 | 0 | 25.0735 | 26.2018 | 0 | 26.2018 | 27.3809 | 0 | 27.3809 | 28.6131 | 0 | 28.6131 | 29.9007 | 0 | 29.9007 | 31.2462 | 0 | 31.2462
|  | 14.2879 | 0 | 14.2879 | 15.3137 | 0 | 15.3137 | 16.0028 | 0 | 16.0028 | 16.7229 | 0 | 16.7229 | 17.4754 | 0 | 17.4754 | 18.2618 | 0 | 18.2618 | 19.0836 | 0 | 19.0836 | 19.9424 | 0 | 19.9424 | 20.8398 | 0 | 20.8398 | 21.7776 | 0 | 21.7776 | 22.7576 | 0 | 22.7576 | 23.7817 | 0 | 23.7817 | 24.8518 | 0 | 24.8518 | 25.9702 | 0 | 25.9702 | 27.1388 | 0 | 27.1388
|  | 14.6125 | 0 | 14.6125 | 15.6616 | 0 | 15.6616 | 16.3663 | 0 | 16.3663 | 17.1028 | 0 | 17.1028 | 17.8725 | 0 | 17.8725 | 18.6767 | 0 | 18.6767 | 19.5172 | 0 | 19.5172 | 20.3954 | 0 | 20.3954 | 21.3132 | 0 | 21.3132 | 22.2723 | 0 | 22.2723 | 23.2746 | 0 | 23.2746 | 24.3219 | 0 | 24.3219 | 25.4164 | 0 | 25.4164 | 26.5602 | 0 | 26.5602 | 27.7554 | 0 | 27.7554
|  | 15.3038 | 0 | 15.3038 | 16.4024 | 0 | 16.4024 | 17.1405 | 0 | 17.1405 | 17.9119 | 0 | 17.9119 | 18.7179 | 0 | 18.7179 | 19.5602 | 0 | 19.5602 | 20.4404 | 0 | 20.4404 | 21.3602 | 0 | 21.3602 | 22.3214 | 0 | 22.3214 | 23.3259 | 0 | 23.3259 | 24.3756 | 0 | 24.3756 | 25.4725 | 0 | 25.4725 | 26.6187 | 0 | 26.6187 | 27.8166 | 0 | 27.8166 | 29.0683 | 0 | 29.0683
|  | 17.0452 | 0 | 17.0452 | 18.2689 | 0 | 18.2689 | 19.091 | 0 | 19.091 | 19.9501 | 0 | 19.9501 | 20.8479 | 0 | 20.8479 | 21.786 | 0 | 21.786 | 22.7664 | 0 | 22.7664 | 23.7909 | 0 | 23.7909 | 24.8615 | 0 | 24.8615 | 25.9802 | 0 | 25.9802 | 27.1493 | 0 | 27.1493 | 28.371 | 0 | 28.371 | 29.6477 | 0 | 29.6477 | 30.9819 | 0 | 30.9819 | 32.3761 | 0 | 32.3761
|  | 18.7872 | 0 | 18.7872 | 20.1359 | 0 | 20.1359 | 21.0421 | 0 | 21.0421 | 21.989 | 0 | 21.989 | 22.9785 | 0 | 22.9785 | 24.0125 | 0 | 24.0125 | 25.093 | 0 | 25.093 | 26.2222 | 0 | 26.2222 | 27.4022 | 0 | 27.4022 | 28.6353 | 0 | 28.6353 | 29.9239 | 0 | 29.9239 | 31.2705 | 0 | 31.2705 | 32.6777 | 0 | 32.6777 | 34.1482 | 0 | 34.1482 | 35.6848 | 0 | 35.6848
|  | 20.7987 | 0 | 20.7987 | 22.2919 | 0 | 22.2919 | 23.295 | 0 | 23.295 | 24.3433 | 0 | 24.3433 | 25.4387 | 0 | 25.4387 | 26.5835 | 0 | 26.5835 | 27.7797 | 0 | 27.7797 | 29.0298 | 0 | 29.0298 | 30.3362 | 0 | 30.3362 | 31.7013 | 0 | 31.7013 | 33.1278 | 0 | 33.1278 | 34.6186 | 0 | 34.6186 | 36.1764 | 0 | 36.1764 | 37.8044 | 0 | 37.8044 | 39.5056 | 0 | 39.5056
|  | 21.2347 | 0 | 21.2347 | 22.7591 | 0 | 22.7591 | 23.7833 | 0 | 23.7833 | 24.8536 | 0 | 24.8536 | 25.972 | 0 | 25.972 | 27.1407 | 0 | 27.1407 | 28.362 | 0 | 28.362 | 29.6383 | 0 | 29.6383 | 30.9721 | 0 | 30.9721 | 32.3658 | 0 | 32.3658 | 33.8223 | 0 | 33.8223 | 35.3443 | 0 | 35.3443 | 36.9347 | 0 | 36.9347 | 38.5968 | 0 | 38.5968 | 40.3337 | 0 | 40.3337
|  | 19.5929 | 0 | 19.5929 | 20.9995 | 0 | 20.9995 | 21.9445 | 0 | 21.9445 | 22.932 | 0 | 22.932 | 23.9639 | 0 | 23.9639 | 25.0423 | 0 | 25.0423 | 26.1692 | 0 | 26.1692 | 27.3468 | 0 | 27.3468 | 28.5775 | 0 | 28.5775 | 29.8634 | 0 | 29.8634 | 31.2073 | 0 | 31.2073 | 32.6116 | 0 | 32.6116 | 34.0791 | 0 | 34.0791 | 35.6127 | 0 | 35.6127 | 37.2153 | 0 | 37.2153
|  | 19.3429 | 0 | 19.3429 | 20.7316 | 0 | 20.7316 | 21.6645 | 0 | 21.6645 | 22.6394 | 0 | 22.6394 | 23.6582 | 0 | 23.6582 | 24.7228 | 0 | 24.7228 | 25.8353 | 0 | 25.8353 | 26.9979 | 0 | 26.9979 | 28.2128 | 0 | 28.2128 | 29.4824 | 0 | 29.4824 | 30.8091 | 0 | 30.8091 | 32.1955 | 0 | 32.1955 | 33.6443 | 0 | 33.6443 | 35.1583 | 0 | 35.1583 | 36.7404 | 0 | 36.7404
|  | 22.2574 | 0 | 22.2574 | 23.8553 | 0 | 23.8553 | 24.9288 | 0 | 24.9288 | 26.0506 | 0 | 26.0506 | 27.2229 | 0 | 27.2229 | 28.4479 | 0 | 28.4479 | 29.728 | 0 | 29.728 | 31.0658 | 0 | 31.0658 | 32.4638 | 0 | 32.4638 | 33.9246 | 0 | 33.9246 | 35.4512 | 0 | 35.4512 | 37.0465 | 0 | 37.0465 | 38.7136 | 0 | 38.7136 | 40.4557 | 0 | 40.4557 | 42.2763 | 0 | 42.2763
|  | 18.7821 | 0 | 18.7821 | 20.1305 | 0 | 20.1305 | 21.0363 | 0 | 21.0363 | 21.983 | 0 | 21.983 | 22.9722 | 0 | 22.9722 | 24.006 | 0 | 24.006 | 25.0862 | 0 | 25.0862 | 26.2151 | 0 | 26.2151 | 27.3948 | 0 | 27.3948 | 28.6276 | 0 | 28.6276 | 29.9158 | 0 | 29.9158 | 31.262 | 0 | 31.262 | 32.6688 | 0 | 32.6688 | 34.1389 | 0 | 34.1389 | 35.6751 | 0 | 35.6751
|  | 17.9885 | 0 | 17.9885 | 19.2799 | 0 | 19.2799 | 20.1475 | 0 | 20.1475 | 21.0541 | 0 | 21.0541 | 22.0016 | 0 | 22.0016 | 22.9917 | 0 | 22.9917 | 24.0263 | 0 | 24.0263 | 25.1075 | 0 | 25.1075 | 26.2373 | 0 | 26.2373 | 27.418 | 0 | 27.418 | 28.6518 | 0 | 28.6518 | 29.9411 | 0 | 29.9411 | 31.2885 | 0 | 31.2885 | 32.6964 | 0 | 32.6964 | 34.1678 | 0 | 34.1678
|  | 18.5773 | 0 | 18.5773 | 19.911 | 0 | 19.911 | 20.807 | 0 | 20.807 | 21.7433 | 0 | 21.7433 | 22.7218 | 0 | 22.7218 | 23.7443 | 0 | 23.7443 | 24.8128 | 0 | 24.8128 | 25.9293 | 0 | 25.9293 | 27.0961 | 0 | 27.0961 | 28.3155 | 0 | 28.3155 | 29.5897 | 0 | 29.5897 | 30.9212 | 0 | 30.9212 | 32.3127 | 0 | 32.3127 | 33.7667 | 0 | 33.7667 | 35.2862 | 0 | 35.2862
|  | 15.2104 | 0 | 15.2104 | 16.3024 | 0 | 16.3024 | 17.036 | 0 | 17.036 | 17.8026 | 0 | 17.8026 | 18.6037 | 0 | 18.6037 | 19.4409 | 0 | 19.4409 | 20.3157 | 0 | 20.3157 | 21.2299 | 0 | 21.2299 | 22.1852 | 0 | 22.1852 | 23.1836 | 0 | 23.1836 | 24.2268 | 0 | 24.2268 | 25.3171 | 0 | 25.3171 | 26.4563 | 0 | 26.4563 | 27.6469 | 0 | 27.6469 | 28.891 | 0 | 28.891
|  | 14.5877 | 0 | 14.5877 | 15.635 | 0 | 15.635 | 16.3385 | 0 | 16.3385 | 17.0738 | 0 | 17.0738 | 17.8421 | 0 | 17.8421 | 18.645 | 0 | 18.645 | 19.484 | 0 | 19.484 | 20.3608 | 0 | 20.3608 | 21.277 | 0 | 21.277 | 22.2345 | 0 | 22.2345 | 23.235 | 0 | 23.235 | 24.2806 | 0 | 24.2806 | 25.3732 | 0 | 25.3732 | 26.515 | 0 | 26.515 | 27.7082 | 0 | 27.7082
|  | 13.2769 | 0 | 13.2769 | 14.2301 | 0 | 14.2301 | 14.8704 | 0 | 14.8704 | 15.5396 | 0 | 15.5396 | 16.2389 | 0 | 16.2389 | 16.9696 | 0 | 16.9696 | 17.7332 | 0 | 17.7332 | 18.5312 | 0 | 18.5312 | 19.3651 | 0 | 19.3651 | 20.2366 | 0 | 20.2366 | 21.1472 | 0 | 21.1472 | 22.0988 | 0 | 22.0988 | 23.0933 | 0 | 23.0933 | 24.1325 | 0 | 24.1325 | 25.2184 | 0 | 25.2184
|  | 13.9443 | 0 | 13.9443 | 14.9454 | 0 | 14.9454 | 15.618 | 0 | 15.618 | 16.3208 | 0 | 16.3208 | 17.0552 | 0 | 17.0552 | 17.8227 | 0 | 17.8227 | 18.6247 | 0 | 18.6247 | 19.4628 | 0 | 19.4628 | 20.3386 | 0 | 20.3386 | 21.2539 | 0 | 21.2539 | 22.2103 | 0 | 22.2103 | 23.2098 | 0 | 23.2098 | 24.2542 | 0 | 24.2542 | 25.3457 | 0 | 25.3457 | 26.4862 | 0 | 26.4862
|  | 15.1036 | 0 | 15.1036 | 16.1879 | 0 | 16.1879 | 16.9163 | 0 | 16.9163 | 17.6776 | 0 | 17.6776 | 18.4731 | 0 | 18.4731 | 19.3044 | 0 | 19.3044 | 20.1731 | 0 | 20.1731 | 21.0808 | 0 | 21.0808 | 22.0295 | 0 | 22.0295 | 23.0208 | 0 | 23.0208 | 24.0567 | 0 | 24.0567 | 25.1393 | 0 | 25.1393 | 26.2706 | 0 | 26.2706 | 27.4527 | 0 | 27.4527 | 28.6881 | 0 | 28.6881
|  | 17.1454 | 0 | 17.1454 | 18.3763 | 0 | 18.3763 | 19.2032 | 0 | 19.2032 | 20.0673 | 0 | 20.0673 | 20.9704 | 0 | 20.9704 | 21.914 | 0 | 21.914 | 22.9002 | 0 | 22.9002 | 23.9307 | 0 | 23.9307 | 25.0076 | 0 | 25.0076 | 26.1329 | 0 | 26.1329 | 27.3089 | 0 | 27.3089 | 28.5378 | 0 | 28.5378 | 29.822 | 0 | 29.822 | 31.164 | 0 | 31.164 | 32.5664 | 0 | 32.5664
|  | 19.9448 | 0 | 19.9448 | 21.3766 | 0 | 21.3766 | 22.3386 | 0 | 22.3386 | 23.3438 | 0 | 23.3438 | 24.3943 | 0 | 24.3943 | 25.492 | 0 | 25.492 | 26.6392 | 0 | 26.6392 | 27.8379 | 0 | 27.8379 | 29.0906 | 0 | 29.0906 | 30.3997 | 0 | 30.3997 | 31.7677 | 0 | 31.7677 | 33.1973 | 0 | 33.1973 | 34.6911 | 0 | 34.6911 | 36.2522 | 0 | 36.2522 | 37.8836 | 0 | 37.8836
|  | 17.6106 | 0 | 17.6106 | 18.8749 | 0 | 18.8749 | 19.7243 | 0 | 19.7243 | 20.6119 | 0 | 20.6119 | 21.5394 | 0 | 21.5394 | 22.5087 | 0 | 22.5087 | 23.5216 | 0 | 23.5216 | 24.58 | 0 | 24.58 | 25.6861 | 0 | 25.6861 | 26.842 | 0 | 26.842 | 28.0499 | 0 | 28.0499 | 29.3122 | 0 | 29.3122 | 30.6312 | 0 | 30.6312 | 32.0096 | 0 | 32.0096 | 33.45 | 0 | 33.45
|  | 18.3721 | 0 | 18.3721 | 19.691 | 0 | 19.691 | 20.5771 | 0 | 20.5771 | 21.5031 | 0 | 21.5031 | 22.4707 | 0 | 22.4707 | 23.4819 | 0 | 23.4819 | 24.5386 | 0 | 24.5386 | 25.6428 | 0 | 25.6428 | 26.7968 | 0 | 26.7968 | 28.0026 | 0 | 28.0026 | 29.2627 | 0 | 29.2627 | 30.5796 | 0 | 30.5796 | 31.9556 | 0 | 31.9556 | 33.3936 | 0 | 33.3936 | 34.8963 | 0 | 34.8963
|  | 19.0307 | 0 | 19.0307 | 20.397 | 0 | 20.397 | 21.3148 | 0 | 21.3148 | 22.274 | 0 | 22.274 | 23.2763 | 0 | 23.2763 | 24.3238 | 0 | 24.3238 | 25.4183 | 0 | 25.4183 | 26.5622 | 0 | 26.5622 | 27.7575 | 0 | 27.7575 | 29.0065 | 0 | 29.0065 | 30.3118 | 0 | 30.3118 | 31.6759 | 0 | 31.6759 | 33.1013 | 0 | 33.1013 | 34.5908 | 0 | 34.5908 | 36.1474 | 0 | 36.1474
|  | 16.3972 | 0 | 16.3972 | 17.5744 | 0 | 17.5744 | 18.3653 | 0 | 18.3653 | 19.1917 | 0 | 19.1917 | 20.0553 | 0 | 20.0553 | 20.9578 | 0 | 20.9578 | 21.9009 | 0 | 21.9009 | 22.8865 | 0 | 22.8865 | 23.9163 | 0 | 23.9163 | 24.9926 | 0 | 24.9926 | 26.1172 | 0 | 26.1172 | 27.2925 | 0 | 27.2925 | 28.5207 | 0 | 28.5207 | 29.8041 | 0 | 29.8041 | 31.1453 | 0 | 31.1453
|  | 17.1099 | 0 | 17.1099 | 18.3383 | 0 | 18.3383 | 19.1635 | 0 | 19.1635 | 20.0258 | 0 | 20.0258 | 20.927 | 0 | 20.927 | 21.8687 | 0 | 21.8687 | 22.8528 | 0 | 22.8528 | 23.8812 | 0 | 23.8812 | 24.9558 | 0 | 24.9558 | 26.0788 | 0 | 26.0788 | 27.2524 | 0 | 27.2524 | 28.4787 | 0 | 28.4787 | 29.7603 | 0 | 29.7603 | 31.0995 | 0 | 31.0995 | 32.499 | 0 | 32.499
|  | 19.1129 | 0 | 19.1129 | 20.4851 | 0 | 20.4851 | 21.4069 | 0 | 21.4069 | 22.3702 | 0 | 22.3702 | 23.3769 | 0 | 23.3769 | 24.4288 | 0 | 24.4288 | 25.5281 | 0 | 25.5281 | 26.6769 | 0 | 26.6769 | 27.8773 | 0 | 27.8773 | 29.1318 | 0 | 29.1318 | 30.4427 | 0 | 30.4427 | 31.8127 | 0 | 31.8127 | 33.2442 | 0 | 33.2442 | 34.7402 | 0 | 34.7402 | 36.3035 | 0 | 36.3035
|  | 20.5498 | 0 | 20.5498 | 22.0251 | 0 | 22.0251 | 23.0163 | 0 | 23.0163 | 24.052 | 0 | 24.052 | 25.1343 | 0 | 25.1343 | 26.2654 | 0 | 26.2654 | 27.4473 | 0 | 27.4473 | 28.6825 | 0 | 28.6825 | 29.9732 | 0 | 29.9732 | 31.322 | 0 | 31.322 | 32.7315 | 0 | 32.7315 | 34.2044 | 0 | 34.2044 | 35.7436 | 0 | 35.7436 | 37.352 | 0 | 37.352 | 39.0329 | 0 | 39.0329
|  | 23.3323 | 0 | 23.3323 | 25.0074 | 0 | 25.0074 | 26.1327 | 0 | 26.1327 | 27.3087 | 0 | 27.3087 | 28.5376 | 0 | 28.5376 | 29.8218 | 0 | 29.8218 | 31.1637 | 0 | 31.1637 | 32.5661 | 0 | 32.5661 | 34.0316 | 0 | 34.0316 | 35.563 | 0 | 35.563 | 37.1633 | 0 | 37.1633 | 38.8357 | 0 | 38.8357 | 40.5833 | 0 | 40.5833 | 42.4095 | 0 | 42.4095 | 44.318 | 0 | 44.318
|  | 25.0704 | 0 | 25.0704 | 26.8702 | 0 | 26.8702 | 28.0794 | 0 | 28.0794 | 29.3429 | 0 | 29.3429 | 30.6634 | 0 | 30.6634 | 32.0432 | 0 | 32.0432 | 33.4852 | 0 | 33.4852 | 34.992 | 0 | 34.992 | 36.5666 | 0 | 36.5666 | 38.2121 | 0 | 38.2121 | 39.9317 | 0 | 39.9317 | 41.7286 | 0 | 41.7286 | 43.6064 | 0 | 43.6064 | 45.5687 | 0 | 45.5687 | 47.6193 | 0 | 47.6193
|  | 28.1717 | 0 | 28.1717 | 30.1942 | 0 | 30.1942 | 31.5529 | 0 | 31.5529 | 32.9728 | 0 | 32.9728 | 34.4565 | 0 | 34.4565 | 36.0071 | 0 | 36.0071 | 37.6274 | 0 | 37.6274 | 39.3206 | 0 | 39.3206 | 41.0901 | 0 | 41.0901 | 42.9391 | 0 | 42.9391 | 44.8714 | 0 | 44.8714 | 46.8906 | 0 | 46.8906 | 49.0007 | 0 | 49.0007 | 51.2057 | 0 | 51.2057 | 53.51 | 0 | 53.51
|  | 29.6342 | 0 | 29.6342 | 31.7617 | 0 | 31.7617 | 33.191 | 0 | 33.191 | 34.6846 | 0 | 34.6846 | 36.2454 | 0 | 36.2454 | 37.8764 | 0 | 37.8764 | 39.5809 | 0 | 39.5809 | 41.362 | 0 | 41.362 | 43.2233 | 0 | 43.2233 | 45.1684 | 0 | 45.1684 | 47.2009 | 0 | 47.2009 | 49.325 | 0 | 49.325 | 51.5446 | 0 | 51.5446 | 53.8641 | 0 | 53.8641 | 56.288 | 0 | 56.288
|  | 27.2671 | 0 | 27.2671 | 29.2246 | 0 | 29.2246 | 30.5398 | 0 | 30.5398 | 31.914 | 0 | 31.914 | 33.3502 | 0 | 33.3502 | 34.8509 | 0 | 34.8509 | 36.4192 | 0 | 36.4192 | 38.0581 | 0 | 38.0581 | 39.7707 | 0 | 39.7707 | 41.5604 | 0 | 41.5604 | 43.4306 | 0 | 43.4306 | 45.385 | 0 | 45.385 | 47.4273 | 0 | 47.4273 | 49.5615 | 0 | 49.5615 | 51.7918 | 0 | 51.7918
|  | 26.157 | 0 | 26.157 | 28.0348 | 0 | 28.0348 | 29.2964 | 0 | 29.2964 | 30.6148 | 0 | 30.6148 | 31.9924 | 0 | 31.9924 | 33.4321 | 0 | 33.4321 | 34.9365 | 0 | 34.9365 | 36.5087 | 0 | 36.5087 | 38.1516 | 0 | 38.1516 | 39.8684 | 0 | 39.8684 | 41.6625 | 0 | 41.6625 | 43.5373 | 0 | 43.5373 | 45.4964 | 0 | 45.4964 | 47.5438 | 0 | 47.5438 | 49.6832 | 0 | 49.6832
|  | 23.9308 | 0 | 23.9308 | 25.6489 | 0 | 25.6489 | 26.8031 | 0 | 26.8031 | 28.0092 | 0 | 28.0092 | 29.2696 | 0 | 29.2696 | 30.5868 | 0 | 30.5868 | 31.9632 | 0 | 31.9632 | 33.4015 | 0 | 33.4015 | 34.9046 | 0 | 34.9046 | 36.4753 | 0 | 36.4753 | 38.1167 | 0 | 38.1167 | 39.8319 | 0 | 39.8319 | 41.6243 | 0 | 41.6243 | 43.4974 | 0 | 43.4974 | 45.4548 | 0 | 45.4548
|  | 19.7257 | 0 | 19.7257 | 21.1419 | 0 | 21.1419 | 22.0932 | 0 | 22.0932 | 23.0874 | 0 | 23.0874 | 24.1264 | 0 | 24.1264 | 25.2121 | 0 | 25.2121 | 26.3466 | 0 | 26.3466 | 27.5322 | 0 | 27.5322 | 28.7711 | 0 | 28.7711 | 30.0658 | 0 | 30.0658 | 31.4188 | 0 | 31.4188 | 32.8327 | 0 | 32.8327 | 34.3101 | 0 | 34.3101 | 35.8541 | 0 | 35.8541 | 37.4675 | 0 | 37.4675
|  | 16.4019 | 0 | 16.4019 | 17.5794 | 0 | 17.5794 | 18.3705 | 0 | 18.3705 | 19.1971 | 0 | 19.1971 | 20.061 | 0 | 20.061 | 20.9638 | 0 | 20.9638 | 21.9071 | 0 | 21.9071 | 22.893 | 0 | 22.893 | 23.9231 | 0 | 23.9231 | 24.9997 | 0 | 24.9997 | 26.1247 | 0 | 26.1247 | 27.3003 | 0 | 27.3003 | 28.5288 | 0 | 28.5288 | 29.8126 | 0 | 29.8126 | 31.1541 | 0 | 31.1541
|  | 17.6069 | 0 | 17.6069 | 18.8709 | 0 | 18.8709 | 19.7201 | 0 | 19.7201 | 20.6075 | 0 | 20.6075 | 21.5348 | 0 | 21.5348 | 22.5039 | 0 | 22.5039 | 23.5166 | 0 | 23.5166 | 24.5748 | 0 | 24.5748 | 25.6807 | 0 | 25.6807 | 26.8363 | 0 | 26.8363 | 28.044 | 0 | 28.044 | 29.3059 | 0 | 29.3059 | 30.6247 | 0 | 30.6247 | 32.0028 | 0 | 32.0028 | 33.4429 | 0 | 33.4429
|  | 15.4043 | 0 | 15.4043 | 16.5102 | 0 | 16.5102 | 17.2532 | 0 | 17.2532 | 18.0296 | 0 | 18.0296 | 18.8409 | 0 | 18.8409 | 19.6887 | 0 | 19.6887 | 20.5747 | 0 | 20.5747 | 21.5006 | 0 | 21.5006 | 22.4681 | 0 | 22.4681 | 23.4792 | 0 | 23.4792 | 24.5358 | 0 | 24.5358 | 25.6399 | 0 | 25.6399 | 26.7937 | 0 | 26.7937 | 27.9994 | 0 | 27.9994 | 29.2593 | 0 | 29.2593
|  | 14.6489 | 0 | 14.6489 | 15.7006 | 0 | 15.7006 | 16.4072 | 0 | 16.4072 | 17.1455 | 0 | 17.1455 | 17.917 | 0 | 17.917 | 18.7233 | 0 | 18.7233 | 19.5658 | 0 | 19.5658 | 20.4463 | 0 | 20.4463 | 21.3664 | 0 | 21.3664 | 22.3279 | 0 | 22.3279 | 23.3326 | 0 | 23.3326 | 24.3826 | 0 | 24.3826 | 25.4798 | 0 | 25.4798 | 26.6264 | 0 | 26.6264 | 27.8246 | 0 | 27.8246
|  | 14.0145 | 0 | 14.0145 | 15.0206 | 0 | 15.0206 | 15.6965 | 0 | 15.6965 | 16.4029 | 0 | 16.4029 | 17.141 | 0 | 17.141 | 17.9123 | 0 | 17.9123 | 18.7184 | 0 | 18.7184 | 19.5607 | 0 | 19.5607 | 20.441 | 0 | 20.441 | 21.3608 | 0 | 21.3608 | 22.322 | 0 | 22.322 | 23.3265 | 0 | 23.3265 | 24.3762 | 0 | 24.3762 | 25.4732 | 0 | 25.4732 | 26.6194 | 0 | 26.6194
|  | 14.1009 | 0 | 14.1009 | 15.1133 | 0 | 15.1133 | 15.7934 | 0 | 15.7934 | 16.5041 | 0 | 16.5041 | 17.2468 | 0 | 17.2468 | 18.0229 | 0 | 18.0229 | 18.8339 | 0 | 18.8339 | 19.6814 | 0 | 19.6814 | 20.5671 | 0 | 20.5671 | 21.4926 | 0 | 21.4926 | 22.4598 | 0 | 22.4598 | 23.4705 | 0 | 23.4705 | 24.5266 | 0 | 24.5266 | 25.6303 | 0 | 25.6303 | 26.7837 | 0 | 26.7837
|  | 14.6709 | 0 | 14.6709 | 15.7242 | 0 | 15.7242 | 16.4318 | 0 | 16.4318 | 17.1712 | 0 | 17.1712 | 17.9439 | 0 | 17.9439 | 18.7514 | 0 | 18.7514 | 19.5952 | 0 | 19.5952 | 20.477 | 0 | 20.477 | 21.3984 | 0 | 21.3984 | 22.3614 | 0 | 22.3614 | 23.3676 | 0 | 23.3676 | 24.4192 | 0 | 24.4192 | 25.518 | 0 | 25.518 | 26.6663 | 0 | 26.6663 | 27.8663 | 0 | 27.8663
|  | 16.1524 | 0 | 16.1524 | 17.312 | 0 | 17.312 | 18.091 | 0 | 18.091 | 18.9051 | 0 | 18.9051 | 19.7558 | 0 | 19.7558 | 20.6448 | 0 | 20.6448 | 21.5738 | 0 | 21.5738 | 22.5447 | 0 | 22.5447 | 23.5592 | 0 | 23.5592 | 24.6193 | 0 | 24.6193 | 25.7272 | 0 | 25.7272 | 26.8849 | 0 | 26.8849 | 28.0948 | 0 | 28.0948 | 29.359 | 0 | 29.359 | 30.6802 | 0 | 30.6802
|  | 19.3619 | 0 | 19.3619 | 20.752 | 0 | 20.752 | 21.6858 | 0 | 21.6858 | 22.6617 | 0 | 22.6617 | 23.6814 | 0 | 23.6814 | 24.7471 | 0 | 24.7471 | 25.8607 | 0 | 25.8607 | 27.0245 | 0 | 27.0245 | 28.2406 | 0 | 28.2406 | 29.5114 | 0 | 29.5114 | 30.8394 | 0 | 30.8394 | 32.2272 | 0 | 32.2272 | 33.6774 | 0 | 33.6774 | 35.1929 | 0 | 35.1929 | 36.7765 | 0 | 36.7765
|  | 19.0804 | 0 | 19.0804 | 20.4502 | 0 | 20.4502 | 21.3705 | 0 | 21.3705 | 22.3321 | 0 | 22.3321 | 23.3371 | 0 | 23.3371 | 24.3873 | 0 | 24.3873 | 25.4847 | 0 | 25.4847 | 26.6315 | 0 | 26.6315 | 27.8299 | 0 | 27.8299 | 29.0823 | 0 | 29.0823 | 30.391 | 0 | 30.391 | 31.7586 | 0 | 31.7586 | 33.1877 | 0 | 33.1877 | 34.6811 | 0 | 34.6811 | 36.2418 | 0 | 36.2418
|  | 21.0472 | 0 | 21.0472 | 22.5582 | 0 | 22.5582 | 23.5733 | 0 | 23.5733 | 24.6341 | 0 | 24.6341 | 25.7427 | 0 | 25.7427 | 26.9011 | 0 | 26.9011 | 28.1117 | 0 | 28.1117 | 29.3767 | 0 | 29.3767 | 30.6986 | 0 | 30.6986 | 32.0801 | 0 | 32.0801 | 33.5237 | 0 | 33.5237 | 35.0322 | 0 | 35.0322 | 36.6087 | 0 | 36.6087 | 38.2561 | 0 | 38.2561 | 39.9776 | 0 | 39.9776
|  | 21.8588 | 0 | 21.8588 | 23.4281 | 0 | 23.4281 | 24.4824 | 0 | 24.4824 | 25.5841 | 0 | 25.5841 | 26.7354 | 0 | 26.7354 | 27.9385 | 0 | 27.9385 | 29.1957 | 0 | 29.1957 | 30.5095 | 0 | 30.5095 | 31.8824 | 0 | 31.8824 | 33.3171 | 0 | 33.3171 | 34.8164 | 0 | 34.8164 | 36.3831 | 0 | 36.3831 | 38.0204 | 0 | 38.0204 | 39.7313 | 0 | 39.7313 | 41.5192 | 0 | 41.5192
|  | 23.2493 | 0 | 23.2493 | 24.9184 | 0 | 24.9184 | 26.0397 | 0 | 26.0397 | 27.2115 | 0 | 27.2115 | 28.436 | 0 | 28.436 | 29.7157 | 0 | 29.7157 | 31.0529 | 0 | 31.0529 | 32.4502 | 0 | 32.4502 | 33.9105 | 0 | 33.9105 | 35.4365 | 0 | 35.4365 | 37.0311 | 0 | 37.0311 | 38.6975 | 0 | 38.6975 | 40.4389 | 0 | 40.4389 | 42.2587 | 0 | 42.2587 | 44.1603 | 0 | 44.1603
|  | 24.5531 | 0 | 24.5531 | 26.3158 | 0 | 26.3158 | 27.5 | 0 | 27.5 | 28.7375 | 0 | 28.7375 | 30.0307 | 0 | 30.0307 | 31.3821 | 0 | 31.3821 | 32.7943 | 0 | 32.7943 | 34.27 | 0 | 34.27 | 35.8122 | 0 | 35.8122 | 37.4237 | 0 | 37.4237 | 39.1078 | 0 | 39.1078 | 40.8677 | 0 | 40.8677 | 42.7067 | 0 | 42.7067 | 44.6285 | 0 | 44.6285 | 46.6368 | 0 | 46.6368
|  | 25.3716 | 0 | 25.3716 | 27.1931 | 0 | 27.1931 | 28.4167 | 0 | 28.4167 | 29.6955 | 0 | 29.6955 | 31.0318 | 0 | 31.0318 | 32.4282 | 0 | 32.4282 | 33.8875 | 0 | 33.8875 | 35.4124 | 0 | 35.4124 | 37.006 | 0 | 37.006 | 38.6713 | 0 | 38.6713 | 40.4115 | 0 | 40.4115 | 42.23 | 0 | 42.23 | 44.1303 | 0 | 44.1303 | 46.1162 | 0 | 46.1162 | 48.1914 | 0 | 48.1914
|  | 25.2503 | 0 | 25.2503 | 27.0631 | 0 | 27.0631 | 28.2809 | 0 | 28.2809 | 29.5535 | 0 | 29.5535 | 30.8835 | 0 | 30.8835 | 32.2732 | 0 | 32.2732 | 33.7255 | 0 | 33.7255 | 35.2432 | 0 | 35.2432 | 36.8291 | 0 | 36.8291 | 38.4864 | 0 | 38.4864 | 40.2183 | 0 | 40.2183 | 42.0281 | 0 | 42.0281 | 43.9194 | 0 | 43.9194 | 45.8958 | 0 | 45.8958 | 47.9611 | 0 | 47.9611
|  | 26.301 | 0 | 26.301 | 28.1892 | 0 | 28.1892 | 29.4577 | 0 | 29.4577 | 30.7833 | 0 | 30.7833 | 32.1686 | 0 | 32.1686 | 33.6161 | 0 | 33.6161 | 35.1289 | 0 | 35.1289 | 36.7097 | 0 | 36.7097 | 38.3616 | 0 | 38.3616 | 40.0879 | 0 | 40.0879 | 41.8918 | 0 | 41.8918 | 43.777 | 0 | 43.777 | 45.7469 | 0 | 45.7469 | 47.8055 | 0 | 47.8055 | 49.9568 | 0 | 49.9568
|  | 23.601 | 0 | 23.601 | 25.2954 | 0 | 25.2954 | 26.4337 | 0 | 26.4337 | 27.6232 | 0 | 27.6232 | 28.8662 | 0 | 28.8662 | 30.1652 | 0 | 30.1652 | 31.5226 | 0 | 31.5226 | 32.9411 | 0 | 32.9411 | 34.4235 | 0 | 34.4235 | 35.9726 | 0 | 35.9726 | 37.5913 | 0 | 37.5913 | 39.2829 | 0 | 39.2829 | 41.0507 | 0 | 41.0507 | 42.8979 | 0 | 42.8979 | 44.8283 | 0 | 44.8283
|  | 23.6932 | 0 | 23.6932 | 25.3942 | 0 | 25.3942 | 26.537 | 0 | 26.537 | 27.7311 | 0 | 27.7311 | 28.979 | 0 | 28.979 | 30.2831 | 0 | 30.2831 | 31.6458 | 0 | 31.6458 | 33.0699 | 0 | 33.0699 | 34.558 | 0 | 34.558 | 36.1131 | 0 | 36.1131 | 37.7382 | 0 | 37.7382 | 39.4364 | 0 | 39.4364 | 41.2111 | 0 | 41.2111 | 43.0656 | 0 | 43.0656 | 45.0035 | 0 | 45.0035
|  | 22.8307 | 0 | 22.8307 | 24.4698 | 0 | 24.4698 | 25.5709 | 0 | 25.5709 | 26.7216 | 0 | 26.7216 | 27.9241 | 0 | 27.9241 | 29.1807 | 0 | 29.1807 | 30.4938 | 0 | 30.4938 | 31.8661 | 0 | 31.8661 | 33.3 | 0 | 33.3 | 34.7985 | 0 | 34.7985 | 36.3645 | 0 | 36.3645 | 38.0009 | 0 | 38.0009 | 39.7109 | 0 | 39.7109 | 41.4979 | 0 | 41.4979 | 43.3653 | 0 | 43.3653
|  | 21.4415 | 0 | 21.4415 | 22.9809 | 0 | 22.9809 | 24.015 | 0 | 24.015 | 25.0957 | 0 | 25.0957 | 26.225 | 0 | 26.225 | 27.4051 | 0 | 27.4051 | 28.6383 | 0 | 28.6383 | 29.9271 | 0 | 29.9271 | 31.2738 | 0 | 31.2738 | 32.6811 | 0 | 32.6811 | 34.1517 | 0 | 34.1517 | 35.6886 | 0 | 35.6886 | 37.2946 | 0 | 37.2946 | 38.9728 | 0 | 38.9728 | 40.7266 | 0 | 40.7266
|  | 21.307 | 0 | 21.307 | 22.8367 | 0 | 22.8367 | 23.8643 | 0 | 23.8643 | 24.9382 | 0 | 24.9382 | 26.0604 | 0 | 26.0604 | 27.2331 | 0 | 27.2331 | 28.4586 | 0 | 28.4586 | 29.7393 | 0 | 29.7393 | 31.0775 | 0 | 31.0775 | 32.476 | 0 | 32.476 | 33.9374 | 0 | 33.9374 | 35.4646 | 0 | 35.4646 | 37.0605 | 0 | 37.0605 | 38.7283 | 0 | 38.7283 | 40.471 | 0 | 40.471
|  | 19.8186 | 0 | 19.8186 | 21.2414 | 0 | 21.2414 | 22.1973 | 0 | 22.1973 | 23.1961 | 0 | 23.1961 | 24.24 | 0 | 24.24 | 25.3308 | 0 | 25.3308 | 26.4707 | 0 | 26.4707 | 27.6618 | 0 | 27.6618 | 28.9066 | 0 | 28.9066 | 30.2074 | 0 | 30.2074 | 31.5668 | 0 | 31.5668 | 32.9873 | 0 | 32.9873 | 34.4717 | 0 | 34.4717 | 36.0229 | 0 | 36.0229 | 37.6439 | 0 | 37.6439
|  | 17.3552 | 0 | 17.3552 | 18.6011 | 0 | 18.6011 | 19.4382 | 0 | 19.4382 | 20.3129 | 0 | 20.3129 | 21.227 | 0 | 21.227 | 22.1822 | 0 | 22.1822 | 23.1804 | 0 | 23.1804 | 24.2235 | 0 | 24.2235 | 25.3136 | 0 | 25.3136 | 26.4527 | 0 | 26.4527 | 27.6431 | 0 | 27.6431 | 28.887 | 0 | 28.887 | 30.1869 | 0 | 30.1869 | 31.5453 | 0 | 31.5453 | 32.9649 | 0 | 32.9649
|  | 15.6919 | 0 | 15.6919 | 16.8185 | 0 | 16.8185 | 17.5753 | 0 | 17.5753 | 18.3662 | 0 | 18.3662 | 19.1927 | 0 | 19.1927 | 20.0564 | 0 | 20.0564 | 20.9589 | 0 | 20.9589 | 21.902 | 0 | 21.902 | 22.8876 | 0 | 22.8876 | 23.9176 | 0 | 23.9176 | 24.9939 | 0 | 24.9939 | 26.1186 | 0 | 26.1186 | 27.2939 | 0 | 27.2939 | 28.5222 | 0 | 28.5222 | 29.8057 | 0 | 29.8057
|  | 15.5662 | 0 | 15.5662 | 16.6837 | 0 | 16.6837 | 17.4345 | 0 | 17.4345 | 18.219 | 0 | 18.219 | 19.0389 | 0 | 19.0389 | 19.8956 | 0 | 19.8956 | 20.7909 | 0 | 20.7909 | 21.7265 | 0 | 21.7265 | 22.7042 | 0 | 22.7042 | 23.7259 | 0 | 23.7259 | 24.7936 | 0 | 24.7936 | 25.9093 | 0 | 25.9093 | 27.0752 | 0 | 27.0752 | 28.2936 | 0 | 28.2936 | 29.5668 | 0 | 29.5668
|  | 13.6647 | 0 | 13.6647 | 14.6457 | 0 | 14.6457 | 15.3047 | 0 | 15.3047 | 15.9934 | 0 | 15.9934 | 16.7131 | 0 | 16.7131 | 17.4652 | 0 | 17.4652 | 18.2512 | 0 | 18.2512 | 19.0725 | 0 | 19.0725 | 19.9307 | 0 | 19.9307 | 20.8276 | 0 | 20.8276 | 21.7649 | 0 | 21.7649 | 22.7443 | 0 | 22.7443 | 23.7678 | 0 | 23.7678 | 24.8373 | 0 | 24.8373 | 25.955 | 0 | 25.955
|  | 13.0491 | 0 | 13.0491 | 13.986 | 0 | 13.986 | 14.6153 | 0 | 14.6153 | 15.273 | 0 | 15.273 | 15.9603 | 0 | 15.9603 | 16.6785 | 0 | 16.6785 | 17.4291 | 0 | 17.4291 | 18.2134 | 0 | 18.2134 | 19.033 | 0 | 19.033 | 19.8895 | 0 | 19.8895 | 20.7845 | 0 | 20.7845 | 21.7198 | 0 | 21.7198 | 22.6972 | 0 | 22.6972 | 23.7185 | 0 | 23.7185 | 24.7859 | 0 | 24.7859
|  | 11.1753 | 0 | 11.1753 | 11.9775 | 0 | 11.9775 | 12.5165 | 0 | 12.5165 | 13.0798 | 0 | 13.0798 | 13.6684 | 0 | 13.6684 | 14.2834 | 0 | 14.2834 | 14.9262 | 0 | 14.9262 | 15.5979 | 0 | 15.5979 | 16.2998 | 0 | 16.2998 | 17.0333 | 0 | 17.0333 | 17.7998 | 0 | 17.7998 | 18.6008 | 0 | 18.6008 | 19.4378 | 0 | 19.4378 | 20.3125 | 0 | 20.3125 | 21.2266 | 0 | 21.2266
|  | 11.5731 | 0 | 11.5731 | 12.4039 | 0 | 12.4039 | 12.9621 | 0 | 12.9621 | 13.5454 | 0 | 13.5454 | 14.1549 | 0 | 14.1549 | 14.7919 | 0 | 14.7919 | 15.4575 | 0 | 15.4575 | 16.1531 | 0 | 16.1531 | 16.88 | 0 | 16.88 | 17.6396 | 0 | 17.6396 | 18.4334 | 0 | 18.4334 | 19.2629 | 0 | 19.2629 | 20.1297 | 0 | 20.1297 | 21.0356 | 0 | 21.0356 | 21.9822 | 0 | 21.9822
|  | 13.8531 | 0 | 13.8531 | 14.8477 | 0 | 14.8477 | 15.5158 | 0 | 15.5158 | 16.214 | 0 | 16.214 | 16.9436 | 0 | 16.9436 | 17.7061 | 0 | 17.7061 | 18.5029 | 0 | 18.5029 | 19.3355 | 0 | 19.3355 | 20.2056 | 0 | 20.2056 | 21.1149 | 0 | 21.1149 | 22.065 | 0 | 22.065 | 23.058 | 0 | 23.058 | 24.0956 | 0 | 24.0956 | 25.1799 | 0 | 25.1799 | 26.313 | 0 | 26.313
|  | 15.3179 | 0 | 15.3179 | 16.4176 | 0 | 16.4176 | 17.1563 | 0 | 17.1563 | 17.9284 | 0 | 17.9284 | 18.7352 | 0 | 18.7352 | 19.5782 | 0 | 19.5782 | 20.4593 | 0 | 20.4593 | 21.3799 | 0 | 21.3799 | 22.342 | 0 | 22.342 | 23.3474 | 0 | 23.3474 | 24.398 | 0 | 24.398 | 25.496 | 0 | 25.496 | 26.6433 | 0 | 26.6433 | 27.8422 | 0 | 27.8422 | 29.0951 | 0 | 29.0951
|  | 17.7151 | 0 | 17.7151 | 18.987 | 0 | 18.987 | 19.8414 | 0 | 19.8414 | 20.7342 | 0 | 20.7342 | 21.6673 | 0 | 21.6673 | 22.6423 | 0 | 22.6423 | 23.6612 | 0 | 23.6612 | 24.7259 | 0 | 24.7259 | 25.8386 | 0 | 25.8386 | 27.0014 | 0 | 27.0014 | 28.2164 | 0 | 28.2164 | 29.4862 | 0 | 29.4862 | 30.813 | 0 | 30.813 | 32.1996 | 0 | 32.1996 | 33.6486 | 0 | 33.6486
|  | 16.8676 | 0 | 16.8676 | 18.0785 | 0 | 18.0785 | 18.8921 | 0 | 18.8921 | 19.7422 | 0 | 19.7422 | 20.6306 | 0 | 20.6306 | 21.559 | 0 | 21.559 | 22.5291 | 0 | 22.5291 | 23.5429 | 0 | 23.5429 | 24.6024 | 0 | 24.6024 | 25.7095 | 0 | 25.7095 | 26.8664 | 0 | 26.8664 | 28.0754 | 0 | 28.0754 | 29.3388 | 0 | 29.3388 | 30.659 | 0 | 30.659 | 32.0387 | 0 | 32.0387
|  | 17.465 | 0 | 17.465 | 18.7189 | 0 | 18.7189 | 19.5612 | 0 | 19.5612 | 20.4415 | 0 | 20.4415 | 21.3613 | 0 | 21.3613 | 22.3226 | 0 | 22.3226 | 23.3271 | 0 | 23.3271 | 24.3768 | 0 | 24.3768 | 25.4738 | 0 | 25.4738 | 26.6201 | 0 | 26.6201 | 27.818 | 0 | 27.818 | 29.0698 | 0 | 29.0698 | 30.378 | 0 | 30.378 | 31.745 | 0 | 31.745 | 33.1735 | 0 | 33.1735
|  | 16.7778 | 0 | 16.7778 | 17.9823 | 0 | 17.9823 | 18.7915 | 0 | 18.7915 | 19.6371 | 0 | 19.6371 | 20.5208 | 0 | 20.5208 | 21.4442 | 0 | 21.4442 | 22.4092 | 0 | 22.4092 | 23.4176 | 0 | 23.4176 | 24.4714 | 0 | 24.4714 | 25.5726 | 0 | 25.5726 | 26.7234 | 0 | 26.7234 | 27.9259 | 0 | 27.9259 | 29.1826 | 0 | 29.1826 | 30.4958 | 0 | 30.4958 | 31.8681 | 0 | 31.8681
|  | 16.3625 | 0 | 16.3625 | 17.5372 | 0 | 17.5372 | 18.3264 | 0 | 18.3264 | 19.1511 | 0 | 19.1511 | 20.0129 | 0 | 20.0129 | 20.9135 | 0 | 20.9135 | 21.8546 | 0 | 21.8546 | 22.838 | 0 | 22.838 | 23.8657 | 0 | 23.8657 | 24.9397 | 0 | 24.9397 | 26.062 | 0 | 26.062 | 27.2348 | 0 | 27.2348 | 28.4603 | 0 | 28.4603 | 29.7411 | 0 | 29.7411 | 31.0794 | 0 | 31.0794
|  | 16.8852 | 0 | 16.8852 | 18.0974 | 0 | 18.0974 | 18.9118 | 0 | 18.9118 | 19.7629 | 0 | 19.7629 | 20.6522 | 0 | 20.6522 | 21.5815 | 0 | 21.5815 | 22.5527 | 0 | 22.5527 | 23.5676 | 0 | 23.5676 | 24.6281 | 0 | 24.6281 | 25.7364 | 0 | 25.7364 | 26.8945 | 0 | 26.8945 | 28.1048 | 0 | 28.1048 | 29.3695 | 0 | 29.3695 | 30.6911 | 0 | 30.6911 | 32.0722 | 0 | 32.0722
|  | 17.2713 | 0 | 17.2713 | 18.5112 | 0 | 18.5112 | 19.3442 | 0 | 19.3442 | 20.2147 | 0 | 20.2147 | 21.1244 | 0 | 21.1244 | 22.075 | 0 | 22.075 | 23.0683 | 0 | 23.0683 | 24.1064 | 0 | 24.1064 | 25.1912 | 0 | 25.1912 | 26.3248 | 0 | 26.3248 | 27.5094 | 0 | 27.5094 | 28.7474 | 0 | 28.7474 | 30.041 | 0 | 30.041 | 31.3928 | 0 | 31.3928 | 32.8055 | 0 | 32.8055
|  | 16.633 | 0 | 16.633 | 17.8271 | 0 | 17.8271 | 18.6293 | 0 | 18.6293 | 19.4677 | 0 | 19.4677 | 20.3437 | 0 | 20.3437 | 21.2592 | 0 | 21.2592 | 22.2158 | 0 | 22.2158 | 23.2155 | 0 | 23.2155 | 24.2602 | 0 | 24.2602 | 25.3519 | 0 | 25.3519 | 26.4928 | 0 | 26.4928 | 27.685 | 0 | 27.685 | 28.9308 | 0 | 28.9308 | 30.2327 | 0 | 30.2327 | 31.5931 | 0 | 31.5931
|  | 15.4027 | 0 | 15.4027 | 16.5085 | 0 | 16.5085 | 17.2514 | 0 | 17.2514 | 18.0277 | 0 | 18.0277 | 18.839 | 0 | 18.839 | 19.6867 | 0 | 19.6867 | 20.5726 | 0 | 20.5726 | 21.4984 | 0 | 21.4984 | 22.4658 | 0 | 22.4658 | 23.4768 | 0 | 23.4768 | 24.5333 | 0 | 24.5333 | 25.6373 | 0 | 25.6373 | 26.7909 | 0 | 26.7909 | 27.9965 | 0 | 27.9965 | 29.2564 | 0 | 29.2564
|  | 16.064 | 0 | 16.064 | 17.2172 | 0 | 17.2172 | 17.992 | 0 | 17.992 | 18.8016 | 0 | 18.8016 | 19.6477 | 0 | 19.6477 | 20.5319 | 0 | 20.5319 | 21.4558 | 0 | 21.4558 | 22.4213 | 0 | 22.4213 | 23.4303 | 0 | 23.4303 | 24.4846 | 0 | 24.4846 | 25.5864 | 0 | 25.5864 | 26.7378 | 0 | 26.7378 | 27.941 | 0 | 27.941 | 29.1984 | 0 | 29.1984 | 30.5123 | 0 | 30.5123
|  | 17.9908 | 0 | 17.9908 | 19.2824 | 0 | 19.2824 | 20.1501 | 0 | 20.1501 | 21.0569 | 0 | 21.0569 | 22.0045 | 0 | 22.0045 | 22.9947 | 0 | 22.9947 | 24.0294 | 0 | 24.0294 | 25.1107 | 0 | 25.1107 | 26.2407 | 0 | 26.2407 | 27.4216 | 0 | 27.4216 | 28.6555 | 0 | 28.6555 | 29.945 | 0 | 29.945 | 31.2926 | 0 | 31.2926 | 32.7007 | 0 | 32.7007 | 34.1722 | 0 | 34.1722
|  | 17.9977 | 0 | 17.9977 | 19.2898 | 0 | 19.2898 | 20.1579 | 0 | 20.1579 | 21.065 | 0 | 21.065 | 22.0129 | 0 | 22.0129 | 23.0035 | 0 | 23.0035 | 24.0386 | 0 | 24.0386 | 25.1204 | 0 | 25.1204 | 26.2508 | 0 | 26.2508 | 27.4321 | 0 | 27.4321 | 28.6665 | 0 | 28.6665 | 29.9565 | 0 | 29.9565 | 31.3045 | 0 | 31.3045 | 32.7132 | 0 | 32.7132 | 34.1853 | 0 | 34.1853
|  | 17.4819 | 0 | 17.4819 | 18.7369 | 0 | 18.7369 | 19.5801 | 0 | 19.5801 | 20.4612 | 0 | 20.4612 | 21.382 | 0 | 21.382 | 22.3442 | 0 | 22.3442 | 23.3496 | 0 | 23.3496 | 24.4004 | 0 | 24.4004 | 25.4984 | 0 | 25.4984 | 26.6458 | 0 | 26.6458 | 27.8449 | 0 | 27.8449 | 29.0979 | 0 | 29.0979 | 30.4073 | 0 | 30.4073 | 31.7756 | 0 | 31.7756 | 33.2055 | 0 | 33.2055
|  | 17.718 | 0 | 17.718 | 18.99 | 0 | 18.99 | 19.8445 | 0 | 19.8445 | 20.7375 | 0 | 20.7375 | 21.6707 | 0 | 21.6707 | 22.6459 | 0 | 22.6459 | 23.665 | 0 | 23.665 | 24.7299 | 0 | 24.7299 | 25.8428 | 0 | 25.8428 | 27.0057 | 0 | 27.0057 | 28.2209 | 0 | 28.2209 | 29.4909 | 0 | 29.4909 | 30.818 | 0 | 30.818 | 32.2048 | 0 | 32.2048 | 33.654 | 0 | 33.654
|  | 17.0321 | 0 | 17.0321 | 18.2549 | 0 | 18.2549 | 19.0764 | 0 | 19.0764 | 19.9348 | 0 | 19.9348 | 20.8319 | 0 | 20.8319 | 21.7693 | 0 | 21.7693 | 22.7489 | 0 | 22.7489 | 23.7726 | 0 | 23.7726 | 24.8424 | 0 | 24.8424 | 25.9603 | 0 | 25.9603 | 27.1285 | 0 | 27.1285 | 28.3493 | 0 | 28.3493 | 29.625 | 0 | 29.625 | 30.9581 | 0 | 30.9581 | 32.3513 | 0 | 32.3513
|  | 15.6028 | 0 | 15.6028 | 16.723 | 0 | 16.723 | 17.4755 | 0 | 17.4755 | 18.2619 | 0 | 18.2619 | 19.0837 | 0 | 19.0837 | 19.9424 | 0 | 19.9424 | 20.8399 | 0 | 20.8399 | 21.7776 | 0 | 21.7776 | 22.7576 | 0 | 22.7576 | 23.7817 | 0 | 23.7817 | 24.8519 | 0 | 24.8519 | 25.9702 | 0 | 25.9702 | 27.1389 | 0 | 27.1389 | 28.3602 | 0 | 28.3602 | 29.6364 | 0 | 29.6364
|  | 14.037 | 0 | 14.037 | 15.0447 | 0 | 15.0447 | 15.7217 | 0 | 15.7217 | 16.4292 | 0 | 16.4292 | 17.1685 | 0 | 17.1685 | 17.9411 | 0 | 17.9411 | 18.7485 | 0 | 18.7485 | 19.5922 | 0 | 19.5922 | 20.4738 | 0 | 20.4738 | 21.3951 | 0 | 21.3951 | 22.3579 | 0 | 22.3579 | 23.364 | 0 | 23.364 | 24.4154 | 0 | 24.4154 | 25.5141 | 0 | 25.5141 | 26.6622 | 0 | 26.6622
|  | 12.314 | 0 | 12.314 | 13.1981 | 0 | 13.1981 | 13.792 | 0 | 13.792 | 14.4126 | 0 | 14.4126 | 15.0612 | 0 | 15.0612 | 15.7389 | 0 | 15.7389 | 16.4472 | 0 | 16.4472 | 17.1873 | 0 | 17.1873 | 17.9607 | 0 | 17.9607 | 18.769 | 0 | 18.769 | 19.6136 | 0 | 19.6136 | 20.4962 | 0 | 20.4962 | 21.4185 | 0 | 21.4185 | 22.3824 | 0 | 22.3824 | 23.3896 | 0 | 23.3896
|  | 11.1239 | 0 | 11.1239 | 11.9225 | 0 | 11.9225 | 12.459 | 0 | 12.459 | 13.0197 | 0 | 13.0197 | 13.6056 | 0 | 13.6056 | 14.2178 | 0 | 14.2178 | 14.8576 | 0 | 14.8576 | 15.5262 | 0 | 15.5262 | 16.2249 | 0 | 16.2249 | 16.955 | 0 | 16.955 | 17.718 | 0 | 17.718 | 18.5153 | 0 | 18.5153 | 19.3485 | 0 | 19.3485 | 20.2192 | 0 | 20.2192 | 21.1291 | 0 | 21.1291
|  | 10.7577 | 0 | 10.7577 | 11.53 | 0 | 11.53 | 12.0488 | 0 | 12.0488 | 12.591 | 0 | 12.591 | 13.1576 | 0 | 13.1576 | 13.7497 | 0 | 13.7497 | 14.3684 | 0 | 14.3684 | 15.015 | 0 | 15.015 | 15.6907 | 0 | 15.6907 | 16.3968 | 0 | 16.3968 | 17.1346 | 0 | 17.1346 | 17.9057 | 0 | 17.9057 | 18.7114 | 0 | 18.7114 | 19.5534 | 0 | 19.5534 | 20.4334 | 0 | 20.4334
|  | 10.0044 | 0 | 10.0044 | 10.7227 | 0 | 10.7227 | 11.2052 | 0 | 11.2052 | 11.7094 | 0 | 11.7094 | 12.2363 | 0 | 12.2363 | 12.787 | 0 | 12.787 | 13.3624 | 0 | 13.3624 | 13.9637 | 0 | 13.9637 | 14.592 | 0 | 14.592 | 15.2487 | 0 | 15.2487 | 15.9349 | 0 | 15.9349 | 16.6519 | 0 | 16.6519 | 17.4013 | 0 | 17.4013 | 18.1843 | 0 | 18.1843 | 19.0026 | 0 | 19.0026
|  | 10.1973 | 0 | 10.1973 | 10.9294 | 0 | 10.9294 | 11.4212 | 0 | 11.4212 | 11.9351 | 0 | 11.9351 | 12.4722 | 0 | 12.4722 | 13.0335 | 0 | 13.0335 | 13.62 | 0 | 13.62 | 14.2329 | 0 | 14.2329 | 14.8733 | 0 | 14.8733 | 15.5426 | 0 | 15.5426 | 16.2421 | 0 | 16.2421 | 16.973 | 0 | 16.973 | 17.7367 | 0 | 17.7367 | 18.5349 | 0 | 18.5349 | 19.369 | 0 | 19.369
|  | 10.1844 | 0 | 10.1844 | 10.9156 | 0 | 10.9156 | 11.4068 | 0 | 11.4068 | 11.9201 | 0 | 11.9201 | 12.4565 | 0 | 12.4565 | 13.0171 | 0 | 13.0171 | 13.6028 | 0 | 13.6028 | 14.215 | 0 | 14.215 | 14.8546 | 0 | 14.8546 | 15.5231 | 0 | 15.5231 | 16.2216 | 0 | 16.2216 | 16.9516 | 0 | 16.9516 | 17.7144 | 0 | 17.7144 | 18.5116 | 0 | 18.5116 | 19.3446 | 0 | 19.3446
|  | 10.6909 | 0 | 10.6909 | 11.4584 | 0 | 11.4584 | 11.974 | 0 | 11.974 | 12.5129 | 0 | 12.5129 | 13.0759 | 0 | 13.0759 | 13.6644 | 0 | 13.6644 | 14.2793 | 0 | 14.2793 | 14.9218 | 0 | 14.9218 | 15.5933 | 0 | 15.5933 | 16.295 | 0 | 16.295 | 17.0283 | 0 | 17.0283 | 17.7945 | 0 | 17.7945 | 18.5953 | 0 | 18.5953 | 19.4321 | 0 | 19.4321 | 20.3065 | 0 | 20.3065
|  | 13.6983 | 0 | 13.6983 | 14.6817 | 0 | 14.6817 | 15.3424 | 0 | 15.3424 | 16.0328 | 0 | 16.0328 | 16.7543 | 0 | 16.7543 | 17.5082 | 0 | 17.5082 | 18.2961 | 0 | 18.2961 | 19.1194 | 0 | 19.1194 | 19.9798 | 0 | 19.9798 | 20.8789 | 0 | 20.8789 | 21.8185 | 0 | 21.8185 | 22.8003 | 0 | 22.8003 | 23.8263 | 0 | 23.8263 | 24.8985 | 0 | 24.8985 | 26.0189 | 0 | 26.0189
|  | 15.5494 | 0 | 15.5494 | 16.6658 | 0 | 16.6658 | 17.4157 | 0 | 17.4157 | 18.1994 | 0 | 18.1994 | 19.0184 | 0 | 19.0184 | 19.8742 | 0 | 19.8742 | 20.7686 | 0 | 20.7686 | 21.7032 | 0 | 21.7032 | 22.6798 | 0 | 22.6798 | 23.7004 | 0 | 23.7004 | 24.7669 | 0 | 24.7669 | 25.8814 | 0 | 25.8814 | 27.0461 | 0 | 27.0461 | 28.2632 | 0 | 28.2632 | 29.535 | 0 | 29.535
|  | 15.2719 | 0 | 15.2719 | 16.3683 | 0 | 16.3683 | 17.1049 | 0 | 17.1049 | 17.8746 | 0 | 17.8746 | 18.6789 | 0 | 18.6789 | 19.5195 | 0 | 19.5195 | 20.3979 | 0 | 20.3979 | 21.3158 | 0 | 21.3158 | 22.275 | 0 | 22.275 | 23.2774 | 0 | 23.2774 | 24.3248 | 0 | 24.3248 | 25.4195 | 0 | 25.4195 | 26.5633 | 0 | 26.5633 | 27.7587 | 0 | 27.7587 | 29.0078 | 0 | 29.0078
|  | 15.2209 | 0 | 15.2209 | 16.3136 | 0 | 16.3136 | 17.0477 | 0 | 17.0477 | 17.8149 | 0 | 17.8149 | 18.6165 | 0 | 18.6165 | 19.4543 | 0 | 19.4543 | 20.3297 | 0 | 20.3297 | 21.2446 | 0 | 21.2446 | 22.2006 | 0 | 22.2006 | 23.1996 | 0 | 23.1996 | 24.2436 | 0 | 24.2436 | 25.3345 | 0 | 25.3345 | 26.4746 | 0 | 26.4746 | 27.6659 | 0 | 27.6659 | 28.9109 | 0 | 28.9109
|  | 15.4559 | 0 | 15.4559 | 16.5655 | 0 | 16.5655 | 17.311 | 0 | 17.311 | 18.09 | 0 | 18.09 | 18.904 | 0 | 18.904 | 19.7547 | 0 | 19.7547 | 20.6436 | 0 | 20.6436 | 21.5726 | 0 | 21.5726 | 22.5434 | 0 | 22.5434 | 23.5578 | 0 | 23.5578 | 24.6179 | 0 | 24.6179 | 25.7257 | 0 | 25.7257 | 26.8834 | 0 | 26.8834 | 28.0932 | 0 | 28.0932 | 29.3573 | 0 | 29.3573
|  | 15.4541 | 0 | 15.4541 | 16.5636 | 0 | 16.5636 | 17.3089 | 0 | 17.3089 | 18.0878 | 0 | 18.0878 | 18.9018 | 0 | 18.9018 | 19.7524 | 0 | 19.7524 | 20.6412 | 0 | 20.6412 | 21.5701 | 0 | 21.5701 | 22.5407 | 0 | 22.5407 | 23.5551 | 0 | 23.5551 | 24.6151 | 0 | 24.6151 | 25.7227 | 0 | 25.7227 | 26.8803 | 0 | 26.8803 | 28.0899 | 0 | 28.0899 | 29.3539 | 0 | 29.3539
|  | 15.62 | 0 | 15.62 | 16.7413 | 0 | 16.7413 | 17.4947 | 0 | 17.4947 | 18.282 | 0 | 18.282 | 19.1046 | 0 | 19.1046 | 19.9644 | 0 | 19.9644 | 20.8628 | 0 | 20.8628 | 21.8016 | 0 | 21.8016 | 22.7826 | 0 | 22.7826 | 23.8079 | 0 | 23.8079 | 24.8792 | 0 | 24.8792 | 25.9988 | 0 | 25.9988 | 27.1687 | 0 | 27.1687 | 28.3913 | 0 | 28.3913 | 29.6689 | 0 | 29.6689
|  | 15.6113 | 0 | 15.6113 | 16.732 | 0 | 16.732 | 17.485 | 0 | 17.485 | 18.2718 | 0 | 18.2718 | 19.094 | 0 | 19.094 | 19.9532 | 0 | 19.9532 | 20.8511 | 0 | 20.8511 | 21.7894 | 0 | 21.7894 | 22.77 | 0 | 22.77 | 23.7946 | 0 | 23.7946 | 24.8654 | 0 | 24.8654 | 25.9843 | 0 | 25.9843 | 27.1536 | 0 | 27.1536 | 28.3755 | 0 | 28.3755 | 29.6524 | 0 | 29.6524
|  | 15.8782 | 0 | 15.8782 | 17.0181 | 0 | 17.0181 | 17.7839 | 0 | 17.7839 | 18.5842 | 0 | 18.5842 | 19.4205 | 0 | 19.4205 | 20.2944 | 0 | 20.2944 | 21.2077 | 0 | 21.2077 | 22.162 | 0 | 22.162 | 23.1593 | 0 | 23.1593 | 24.2015 | 0 | 24.2015 | 25.2905 | 0 | 25.2905 | 26.4286 | 0 | 26.4286 | 27.6179 | 0 | 27.6179 | 28.8607 | 0 | 28.8607 | 30.1594 | 0 | 30.1594
|  | 15.969 | 0 | 15.969 | 17.1154 | 0 | 17.1154 | 17.8856 | 0 | 17.8856 | 18.6905 | 0 | 18.6905 | 19.5316 | 0 | 19.5316 | 20.4105 | 0 | 20.4105 | 21.329 | 0 | 21.329 | 22.2888 | 0 | 22.2888 | 23.2918 | 0 | 23.2918 | 24.3399 | 0 | 24.3399 | 25.4352 | 0 | 25.4352 | 26.5798 | 0 | 26.5798 | 27.7758 | 0 | 27.7758 | 29.0258 | 0 | 29.0258 | 30.3319 | 0 | 30.3319
|  | 17.2838 | 0 | 17.2838 | 18.5247 | 0 | 18.5247 | 19.3583 | 0 | 19.3583 | 20.2294 | 0 | 20.2294 | 21.1397 | 0 | 21.1397 | 22.091 | 0 | 22.091 | 23.0851 | 0 | 23.0851 | 24.1239 | 0 | 24.1239 | 25.2095 | 0 | 25.2095 | 26.3439 | 0 | 26.3439 | 27.5294 | 0 | 27.5294 | 28.7682 | 0 | 28.7682 | 30.0628 | 0 | 30.0628 | 31.4156 | 0 | 31.4156 | 32.8293 | 0 | 32.8293
|  | 16.7874 | 0 | 16.7874 | 17.9926 | 0 | 17.9926 | 18.8023 | 0 | 18.8023 | 19.6484 | 0 | 19.6484 | 20.5326 | 0 | 20.5326 | 21.4565 | 0 | 21.4565 | 22.4221 | 0 | 22.4221 | 23.4311 | 0 | 23.4311 | 24.4855 | 0 | 24.4855 | 25.5873 | 0 | 25.5873 | 26.7387 | 0 | 26.7387 | 27.942 | 0 | 27.942 | 29.1994 | 0 | 29.1994 | 30.5133 | 0 | 30.5133 | 31.8864 | 0 | 31.8864
|  | 16.1254 | 0 | 16.1254 | 17.2831 | 0 | 17.2831 | 18.0608 | 0 | 18.0608 | 18.8736 | 0 | 18.8736 | 19.7229 | 0 | 19.7229 | 20.6104 | 0 | 20.6104 | 21.5379 | 0 | 21.5379 | 22.5071 | 0 | 22.5071 | 23.5199 | 0 | 23.5199 | 24.5783 | 0 | 24.5783 | 25.6843 | 0 | 25.6843 | 26.8401 | 0 | 26.8401 | 28.0479 | 0 | 28.0479 | 29.3101 | 0 | 29.3101 | 30.629 | 0 | 30.629
|  | 16.4796 | 0 | 16.4796 | 17.6627 | 0 | 17.6627 | 18.4575 | 0 | 18.4575 | 19.2881 | 0 | 19.2881 | 20.1561 | 0 | 20.1561 | 21.0631 | 0 | 21.0631 | 22.011 | 0 | 22.011 | 23.0015 | 0 | 23.0015 | 24.0365 | 0 | 24.0365 | 25.1182 | 0 | 25.1182 | 26.2485 | 0 | 26.2485 | 27.4297 | 0 | 27.4297 | 28.664 | 0 | 28.664 | 29.9539 | 0 | 29.9539 | 31.3018 | 0 | 31.3018
|  | 16.2495 | 0 | 16.2495 | 17.4161 | 0 | 17.4161 | 18.1998 | 0 | 18.1998 | 19.0188 | 0 | 19.0188 | 19.8746 | 0 | 19.8746 | 20.769 | 0 | 20.769 | 21.7036 | 0 | 21.7036 | 22.6803 | 0 | 22.6803 | 23.7009 | 0 | 23.7009 | 24.7674 | 0 | 24.7674 | 25.882 | 0 | 25.882 | 27.0466 | 0 | 27.0466 | 28.2637 | 0 | 28.2637 | 29.5356 | 0 | 29.5356 | 30.8647 | 0 | 30.8647
|  | 15.1879 | 0 | 15.1879 | 16.2782 | 0 | 16.2782 | 17.0107 | 0 | 17.0107 | 17.7762 | 0 | 17.7762 | 18.5762 | 0 | 18.5762 | 19.4121 | 0 | 19.4121 | 20.2856 | 0 | 20.2856 | 21.1985 | 0 | 21.1985 | 22.1524 | 0 | 22.1524 | 23.1493 | 0 | 23.1493 | 24.191 | 0 | 24.191 | 25.2796 | 0 | 25.2796 | 26.4172 | 0 | 26.4172 | 27.6059 | 0 | 27.6059 | 28.8482 | 0 | 28.8482
|  | 13.9211 | 0 | 13.9211 | 14.9205 | 0 | 14.9205 | 15.5919 | 0 | 15.5919 | 16.2935 | 0 | 16.2935 | 17.0267 | 0 | 17.0267 | 17.793 | 0 | 17.793 | 18.5936 | 0 | 18.5936 | 19.4303 | 0 | 19.4303 | 20.3047 | 0 | 20.3047 | 21.2184 | 0 | 21.2184 | 22.1733 | 0 | 22.1733 | 23.1711 | 0 | 23.1711 | 24.2137 | 0 | 24.2137 | 25.3034 | 0 | 25.3034 | 26.442 | 0 | 26.442
|  | 13.3599 | 0 | 13.3599 | 14.319 | 0 | 14.319 | 14.9634 | 0 | 14.9634 | 15.6368 | 0 | 15.6368 | 16.3404 | 0 | 16.3404 | 17.0757 | 0 | 17.0757 | 17.8441 | 0 | 17.8441 | 18.6471 | 0 | 18.6471 | 19.4862 | 0 | 19.4862 | 20.3631 | 0 | 20.3631 | 21.2795 | 0 | 21.2795 | 22.237 | 0 | 22.237 | 23.2377 | 0 | 23.2377 | 24.2834 | 0 | 24.2834 | 25.3762 | 0 | 25.3762
|  | 11.5066 | 0 | 11.5066 | 12.3327 | 0 | 12.3327 | 12.8877 | 0 | 12.8877 | 13.4676 | 0 | 13.4676 | 14.0737 | 0 | 14.0737 | 14.707 | 0 | 14.707 | 15.3688 | 0 | 15.3688 | 16.0604 | 0 | 16.0604 | 16.7831 | 0 | 16.7831 | 17.5384 | 0 | 17.5384 | 18.3276 | 0 | 18.3276 | 19.1523 | 0 | 19.1523 | 20.0142 | 0 | 20.0142 | 20.9148 | 0 | 20.9148 | 21.856 | 0 | 21.856
|  | 10.7408 | 0 | 10.7408 | 11.5119 | 0 | 11.5119 | 12.03 | 0 | 12.03 | 12.5713 | 0 | 12.5713 | 13.137 | 0 | 13.137 | 13.7282 | 0 | 13.7282 | 14.346 | 0 | 14.346 | 14.9916 | 0 | 14.9916 | 15.6662 | 0 | 15.6662 | 16.3711 | 0 | 16.3711 | 17.1078 | 0 | 17.1078 | 17.8777 | 0 | 17.8777 | 18.6822 | 0 | 18.6822 | 19.5229 | 0 | 19.5229 | 20.4014 | 0 | 20.4014
|  | 9.6835 | 0 | 9.6835 | 10.3787 | 0 | 10.3787 | 10.8457 | 0 | 10.8457 | 11.3338 | 0 | 11.3338 | 11.8438 | 0 | 11.8438 | 12.3767 | 0 | 12.3767 | 12.9337 | 0 | 12.9337 | 13.5157 | 0 | 13.5157 | 14.1239 | 0 | 14.1239 | 14.7595 | 0 | 14.7595 | 15.4237 | 0 | 15.4237 | 16.1177 | 0 | 16.1177 | 16.843 | 0 | 16.843 | 17.601 | 0 | 17.601 | 18.393 | 0 | 18.393
|  | 9.7065 | 0 | 9.7065 | 10.4034 | 0 | 10.4034 | 10.8715 | 0 | 10.8715 | 11.3608 | 0 | 11.3608 | 11.872 | 0 | 11.872 | 12.4062 | 0 | 12.4062 | 12.9645 | 0 | 12.9645 | 13.5479 | 0 | 13.5479 | 14.1576 | 0 | 14.1576 | 14.7947 | 0 | 14.7947 | 15.4604 | 0 | 15.4604 | 16.1561 | 0 | 16.1561 | 16.8832 | 0 | 16.8832 | 17.6429 | 0 | 17.6429 | 18.4368 | 0 | 18.4368
|  | 9.65 | 0 | 9.65 | 10.3428 | 0 | 10.3428 | 10.8082 | 0 | 10.8082 | 11.2946 | 0 | 11.2946 | 11.8028 | 0 | 11.8028 | 12.334 | 0 | 12.334 | 12.889 | 0 | 12.889 | 13.469 | 0 | 13.469 | 14.0751 | 0 | 14.0751 | 14.7085 | 0 | 14.7085 | 15.3704 | 0 | 15.3704 | 16.062 | 0 | 16.062 | 16.7848 | 0 | 16.7848 | 17.5401 | 0 | 17.5401 | 18.3294 | 0 | 18.3294
|  | 9.8006 | 0 | 9.8006 | 10.5042 | 0 | 10.5042 | 10.9769 | 0 | 10.9769 | 11.4708 | 0 | 11.4708 | 11.987 | 0 | 11.987 | 12.5264 | 0 | 12.5264 | 13.0901 | 0 | 13.0901 | 13.6792 | 0 | 13.6792 | 14.2947 | 0 | 14.2947 | 14.938 | 0 | 14.938 | 15.6102 | 0 | 15.6102 | 16.3126 | 0 | 16.3126 | 17.0467 | 0 | 17.0467 | 17.8138 | 0 | 17.8138 | 18.6154 | 0 | 18.6154
|  | 11.0139 | 0 | 11.0139 | 11.8046 | 0 | 11.8046 | 12.3358 | 0 | 12.3358 | 12.8909 | 0 | 12.8909 | 13.471 | 0 | 13.471 | 14.0772 | 0 | 14.0772 | 14.7107 | 0 | 14.7107 | 15.3726 | 0 | 15.3726 | 16.0644 | 0 | 16.0644 | 16.7873 | 0 | 16.7873 | 17.5427 | 0 | 17.5427 | 18.3322 | 0 | 18.3322 | 19.1571 | 0 | 19.1571 | 20.0192 | 0 | 20.0192 | 20.9201 | 0 | 20.9201
|  | 14.0582 | 0 | 14.0582 | 15.0674 | 0 | 15.0674 | 15.7455 | 0 | 15.7455 | 16.454 | 0 | 16.454 | 17.1944 | 0 | 17.1944 | 17.9682 | 0 | 17.9682 | 18.7767 | 0 | 18.7767 | 19.6217 | 0 | 19.6217 | 20.5047 | 0 | 20.5047 | 21.4274 | 0 | 21.4274 | 22.3916 | 0 | 22.3916 | 23.3992 | 0 | 23.3992 | 24.4522 | 0 | 24.4522 | 25.5526 | 0 | 25.5526 | 26.7024 | 0 | 26.7024
|  | 14.1624 | 0 | 14.1624 | 15.1791 | 0 | 15.1791 | 15.8622 | 0 | 15.8622 | 16.576 | 0 | 16.576 | 17.3219 | 0 | 17.3219 | 18.1014 | 0 | 18.1014 | 18.916 | 0 | 18.916 | 19.7672 | 0 | 19.7672 | 20.6567 | 0 | 20.6567 | 21.5863 | 0 | 21.5863 | 22.5577 | 0 | 22.5577 | 23.5727 | 0 | 23.5727 | 24.6335 | 0 | 24.6335 | 25.742 | 0 | 25.742 | 26.9004 | 0 | 26.9004
|  | 13.9918 | 0 | 13.9918 | 14.9963 | 0 | 14.9963 | 15.6711 | 0 | 15.6711 | 16.3763 | 0 | 16.3763 | 17.1132 | 0 | 17.1132 | 17.8833 | 0 | 17.8833 | 18.6881 | 0 | 18.6881 | 19.529 | 0 | 19.529 | 20.4078 | 0 | 20.4078 | 21.3262 | 0 | 21.3262 | 22.2859 | 0 | 22.2859 | 23.2887 | 0 | 23.2887 | 24.3367 | 0 | 24.3367 | 25.4319 | 0 | 25.4319 | 26.5763 | 0 | 26.5763
|  | 14.2432 | 0 | 14.2432 | 15.2658 | 0 | 15.2658 | 15.9527 | 0 | 15.9527 | 16.6706 | 0 | 16.6706 | 17.4208 | 0 | 17.4208 | 18.2047 | 0 | 18.2047 | 19.0239 | 0 | 19.0239 | 19.88 | 0 | 19.88 | 20.7746 | 0 | 20.7746 | 21.7095 | 0 | 21.7095 | 22.6864 | 0 | 22.6864 | 23.7073 | 0 | 23.7073 | 24.7741 | 0 | 24.7741 | 25.8889 | 0 | 25.8889 | 27.0539 | 0 | 27.0539
|  | 13.7395 | 0 | 13.7395 | 14.7259 | 0 | 14.7259 | 15.3886 | 0 | 15.3886 | 16.0811 | 0 | 16.0811 | 16.8047 | 0 | 16.8047 | 17.5609 | 0 | 17.5609 | 18.3512 | 0 | 18.3512 | 19.177 | 0 | 19.177 | 20.04 | 0 | 20.04 | 20.9418 | 0 | 20.9418 | 21.8841 | 0 | 21.8841 | 22.8689 | 0 | 22.8689 | 23.898 | 0 | 23.898 | 24.9734 | 0 | 24.9734 | 26.0972 | 0 | 26.0972
|  | 13.2574 | 0 | 13.2574 | 14.2092 | 0 | 14.2092 | 14.8486 | 0 | 14.8486 | 15.5168 | 0 | 15.5168 | 16.2151 | 0 | 16.2151 | 16.9448 | 0 | 16.9448 | 17.7073 | 0 | 17.7073 | 18.5041 | 0 | 18.5041 | 19.3368 | 0 | 19.3368 | 20.2069 | 0 | 20.2069 | 21.1163 | 0 | 21.1163 | 22.0665 | 0 | 22.0665 | 23.0595 | 0 | 23.0595 | 24.0972 | 0 | 24.0972 | 25.1815 | 0 | 25.1815
|  | 13.2872 | 0 | 13.2872 | 14.2412 | 0 | 14.2412 | 14.882 | 0 | 14.882 | 15.5517 | 0 | 15.5517 | 16.2515 | 0 | 16.2515 | 16.9828 | 0 | 16.9828 | 17.7471 | 0 | 17.7471 | 18.5457 | 0 | 18.5457 | 19.3802 | 0 | 19.3802 | 20.2524 | 0 | 20.2524 | 21.1637 | 0 | 21.1637 | 22.1161 | 0 | 22.1161 | 23.1113 | 0 | 23.1113 | 24.1513 | 0 | 24.1513 | 25.2381 | 0 | 25.2381
|  | 14.0888 | 0 | 14.0888 | 15.1003 | 0 | 15.1003 | 15.7798 | 0 | 15.7798 | 16.4899 | 0 | 16.4899 | 17.232 | 0 | 17.232 | 18.0074 | 0 | 18.0074 | 18.8177 | 0 | 18.8177 | 19.6645 | 0 | 19.6645 | 20.5494 | 0 | 20.5494 | 21.4742 | 0 | 21.4742 | 22.4405 | 0 | 22.4405 | 23.4503 | 0 | 23.4503 | 24.5056 | 0 | 24.5056 | 25.6083 | 0 | 25.6083 | 26.7607 | 0 | 26.7607
|  | 14.5844 | 0 | 14.5844 | 15.6314 | 0 | 15.6314 | 16.3348 | 0 | 16.3348 | 17.0699 | 0 | 17.0699 | 17.8381 | 0 | 17.8381 | 18.6408 | 0 | 18.6408 | 19.4796 | 0 | 19.4796 | 20.3562 | 0 | 20.3562 | 21.2722 | 0 | 21.2722 | 22.2295 | 0 | 22.2295 | 23.2298 | 0 | 23.2298 | 24.2751 | 0 | 24.2751 | 25.3675 | 0 | 25.3675 | 26.509 | 0 | 26.509 | 27.702 | 0 | 27.702
|  | 14.4414 | 0 | 14.4414 | 15.4781 | 0 | 15.4781 | 16.1746 | 0 | 16.1746 | 16.9025 | 0 | 16.9025 | 17.6631 | 0 | 17.6631 | 18.458 | 0 | 18.458 | 19.2886 | 0 | 19.2886 | 20.1566 | 0 | 20.1566 | 21.0636 | 0 | 21.0636 | 22.0115 | 0 | 22.0115 | 23.002 | 0 | 23.002 | 24.0371 | 0 | 24.0371 | 25.1187 | 0 | 25.1187 | 26.2491 | 0 | 26.2491 | 27.4303 | 0 | 27.4303
|  | 16.3344 | 0 | 16.3344 | 17.5071 | 0 | 17.5071 | 18.2949 | 0 | 18.2949 | 19.1182 | 0 | 19.1182 | 19.9785 | 0 | 19.9785 | 20.8776 | 0 | 20.8776 | 21.817 | 0 | 21.817 | 22.7988 | 0 | 22.7988 | 23.8248 | 0 | 23.8248 | 24.8969 | 0 | 24.8969 | 26.0172 | 0 | 26.0172 | 27.188 | 0 | 27.188 | 28.4115 | 0 | 28.4115 | 29.69 | 0 | 29.69 | 31.026 | 0 | 31.026
|  | 16.2425 | 0 | 16.2425 | 17.4086 | 0 | 17.4086 | 18.192 | 0 | 18.192 | 19.0106 | 0 | 19.0106 | 19.8661 | 0 | 19.8661 | 20.76 | 0 | 20.76 | 21.6942 | 0 | 21.6942 | 22.6705 | 0 | 22.6705 | 23.6907 | 0 | 23.6907 | 24.7567 | 0 | 24.7567 | 25.8708 | 0 | 25.8708 | 27.035 | 0 | 27.035 | 28.2516 | 0 | 28.2516 | 29.5229 | 0 | 29.5229 | 30.8514 | 0 | 30.8514
|  | 17.4321 | 0 | 17.4321 | 18.6835 | 0 | 18.6835 | 19.5243 | 0 | 19.5243 | 20.4029 | 0 | 20.4029 | 21.321 | 0 | 21.321 | 22.2805 | 0 | 22.2805 | 23.2831 | 0 | 23.2831 | 24.3308 | 0 | 24.3308 | 25.4257 | 0 | 25.4257 | 26.5699 | 0 | 26.5699 | 27.7655 | 0 | 27.7655 | 29.015 | 0 | 29.015 | 30.3207 | 0 | 30.3207 | 31.6851 | 0 | 31.6851 | 33.1109 | 0 | 33.1109
|  | 16.9523 | 0 | 16.9523 | 18.1693 | 0 | 18.1693 | 18.9869 | 0 | 18.9869 | 19.8413 | 0 | 19.8413 | 20.7342 | 0 | 20.7342 | 21.6672 | 0 | 21.6672 | 22.6423 | 0 | 22.6423 | 23.6612 | 0 | 23.6612 | 24.7259 | 0 | 24.7259 | 25.8386 | 0 | 25.8386 | 27.0013 | 0 | 27.0013 | 28.2164 | 0 | 28.2164 | 29.4861 | 0 | 29.4861 | 30.813 | 0 | 30.813 | 32.1996 | 0 | 32.1996
|  | 14.6915 | 0 | 14.6915 | 15.7462 | 0 | 15.7462 | 16.4548 | 0 | 16.4548 | 17.1953 | 0 | 17.1953 | 17.9691 | 0 | 17.9691 | 18.7777 | 0 | 18.7777 | 19.6227 | 0 | 19.6227 | 20.5057 | 0 | 20.5057 | 21.4284 | 0 | 21.4284 | 22.3927 | 0 | 22.3927 | 23.4004 | 0 | 23.4004 | 24.4534 | 0 | 24.4534 | 25.5538 | 0 | 25.5538 | 26.7037 | 0 | 26.7037 | 27.9054 | 0 | 27.9054
|  | 12.5721 | 0 | 12.5721 | 13.4747 | 0 | 13.4747 | 14.0811 | 0 | 14.0811 | 14.7147 | 0 | 14.7147 | 15.3769 | 0 | 15.3769 | 16.0688 | 0 | 16.0688 | 16.7919 | 0 | 16.7919 | 17.5476 | 0 | 17.5476 | 18.3372 | 0 | 18.3372 | 19.1624 | 0 | 19.1624 | 20.0247 | 0 | 20.0247 | 20.9258 | 0 | 20.9258 | 21.8674 | 0 | 21.8674 | 22.8515 | 0 | 22.8515 | 23.8798 | 0 | 23.8798
|  | 11.7605 | 0 | 11.7605 | 12.6048 | 0 | 12.6048 | 13.172 | 0 | 13.172 | 13.7648 | 0 | 13.7648 | 14.3842 | 0 | 14.3842 | 15.0315 | 0 | 15.0315 | 15.7079 | 0 | 15.7079 | 16.4147 | 0 | 16.4147 | 17.1534 | 0 | 17.1534 | 17.9253 | 0 | 17.9253 | 18.7319 | 0 | 18.7319 | 19.5749 | 0 | 19.5749 | 20.4557 | 0 | 20.4557 | 21.3763 | 0 | 21.3763 | 22.3382 | 0 | 22.3382
|  | 10.4796 | 0 | 10.4796 | 11.2319 | 0 | 11.2319 | 11.7374 | 0 | 11.7374 | 12.2656 | 0 | 12.2656 | 12.8175 | 0 | 12.8175 | 13.3943 | 0 | 13.3943 | 13.997 | 0 | 13.997 | 14.6269 | 0 | 14.6269 | 15.2851 | 0 | 15.2851 | 15.9729 | 0 | 15.9729 | 16.6917 | 0 | 16.6917 | 17.4429 | 0 | 17.4429 | 18.2278 | 0 | 18.2278 | 19.048 | 0 | 19.048 | 19.9052 | 0 | 19.9052
|  | 9.9634 | 0 | 9.9634 | 10.6787 | 0 | 10.6787 | 11.1592 | 0 | 11.1592 | 11.6614 | 0 | 11.6614 | 12.1861 | 0 | 12.1861 | 12.7345 | 0 | 12.7345 | 13.3076 | 0 | 13.3076 | 13.9064 | 0 | 13.9064 | 14.5322 | 0 | 14.5322 | 15.1862 | 0 | 15.1862 | 15.8695 | 0 | 15.8695 | 16.5837 | 0 | 16.5837 | 17.3299 | 0 | 17.3299 | 18.1098 | 0 | 18.1098 | 18.9247 | 0 | 18.9247
|  | 9.3461 | 0 | 9.3461 | 10.017 | 0 | 10.017 | 10.4678 | 0 | 10.4678 | 10.9388 | 0 | 10.9388 | 11.4311 | 0 | 11.4311 | 11.9455 | 0 | 11.9455 | 12.483 | 0 | 12.483 | 13.0448 | 0 | 13.0448 | 13.6318 | 0 | 13.6318 | 14.2452 | 0 | 14.2452 | 14.8862 | 0 | 14.8862 | 15.5561 | 0 | 15.5561 | 16.2562 | 0 | 16.2562 | 16.9877 | 0 | 16.9877 | 17.7521 | 0 | 17.7521
|  | 9.9022 | 0 | 9.9022 | 10.6131 | 0 | 10.6131 | 11.0906 | 0 | 11.0906 | 11.5897 | 0 | 11.5897 | 12.1113 | 0 | 12.1113 | 12.6563 | 0 | 12.6563 | 13.2258 | 0 | 13.2258 | 13.821 | 0 | 13.821 | 14.4429 | 0 | 14.4429 | 15.0928 | 0 | 15.0928 | 15.772 | 0 | 15.772 | 16.4818 | 0 | 16.4818 | 17.2234 | 0 | 17.2234 | 17.9985 | 0 | 17.9985 | 18.8084 | 0 | 18.8084
|  | 11.1342 | 0 | 11.1342 | 11.9335 | 0 | 11.9335 | 12.4705 | 0 | 12.4705 | 13.0317 | 0 | 13.0317 | 13.6181 | 0 | 13.6181 | 14.2309 | 0 | 14.2309 | 14.8713 | 0 | 14.8713 | 15.5405 | 0 | 15.5405 | 16.2398 | 0 | 16.2398 | 16.9706 | 0 | 16.9706 | 17.7343 | 0 | 17.7343 | 18.5324 | 0 | 18.5324 | 19.3663 | 0 | 19.3663 | 20.2378 | 0 | 20.2378 | 21.1485 | 0 | 21.1485
|  | 12.8652 | 0 | 12.8652 | 13.7888 | 0 | 13.7888 | 14.4093 | 0 | 14.4093 | 15.0577 | 0 | 15.0577 | 15.7353 | 0 | 15.7353 | 16.4434 | 0 | 16.4434 | 17.1833 | 0 | 17.1833 | 17.9566 | 0 | 17.9566 | 18.7646 | 0 | 18.7646 | 19.609 | 0 | 19.609 | 20.4914 | 0 | 20.4914 | 21.4136 | 0 | 21.4136 | 22.3772 | 0 | 22.3772 | 23.3841 | 0 | 23.3841 | 24.4364 | 0 | 24.4364
|  | 14.2811 | 0 | 14.2811 | 15.3064 | 0 | 15.3064 | 15.9952 | 0 | 15.9952 | 16.715 | 0 | 16.715 | 17.4671 | 0 | 17.4671 | 18.2532 | 0 | 18.2532 | 19.0746 | 0 | 19.0746 | 19.9329 | 0 | 19.9329 | 20.8299 | 0 | 20.8299 | 21.7672 | 0 | 21.7672 | 22.7468 | 0 | 22.7468 | 23.7704 | 0 | 23.7704 | 24.84 | 0 | 24.84 | 25.9578 | 0 | 25.9578 | 27.1259 | 0 | 27.1259
|  | 13.5816 | 0 | 13.5816 | 14.5566 | 0 | 14.5566 | 15.2116 | 0 | 15.2116 | 15.8962 | 0 | 15.8962 | 16.6115 | 0 | 16.6115 | 17.359 | 0 | 17.359 | 18.1402 | 0 | 18.1402 | 18.9565 | 0 | 18.9565 | 19.8095 | 0 | 19.8095 | 20.701 | 0 | 20.701 | 21.6325 | 0 | 21.6325 | 22.606 | 0 | 22.606 | 23.6232 | 0 | 23.6232 | 24.6863 | 0 | 24.6863 | 25.7972 | 0 | 25.7972
|  | 13.4238 | 0 | 13.4238 | 14.3875 | 0 | 14.3875 | 15.0349 | 0 | 15.0349 | 15.7115 | 0 | 15.7115 | 16.4185 | 0 | 16.4185 | 17.1574 | 0 | 17.1574 | 17.9294 | 0 | 17.9294 | 18.7363 | 0 | 18.7363 | 19.5794 | 0 | 19.5794 | 20.4605 | 0 | 20.4605 | 21.3812 | 0 | 21.3812 | 22.3433 | 0 | 22.3433 | 23.3488 | 0 | 23.3488 | 24.3995 | 0 | 24.3995 | 25.4975 | 0 | 25.4975
|  | 12.2919 | 0 | 12.2919 | 13.1743 | 0 | 13.1743 | 13.7672 | 0 | 13.7672 | 14.3867 | 0 | 14.3867 | 15.0341 | 0 | 15.0341 | 15.7106 | 0 | 15.7106 | 16.4176 | 0 | 16.4176 | 17.1564 | 0 | 17.1564 | 17.9284 | 0 | 17.9284 | 18.7352 | 0 | 18.7352 | 19.5783 | 0 | 19.5783 | 20.4593 | 0 | 20.4593 | 21.38 | 0 | 21.38 | 22.3421 | 0 | 22.3421 | 23.3475 | 0 | 23.3475
|  | 11.992 | 0 | 11.992 | 12.8529 | 0 | 12.8529 | 13.4313 | 0 | 13.4313 | 14.0357 | 0 | 14.0357 | 14.6673 | 0 | 14.6673 | 15.3273 | 0 | 15.3273 | 16.017 | 0 | 16.017 | 16.7378 | 0 | 16.7378 | 17.491 | 0 | 17.491 | 18.2781 | 0 | 18.2781 | 19.1006 | 0 | 19.1006 | 19.9601 | 0 | 19.9601 | 20.8583 | 0 | 20.8583 | 21.797 | 0 | 21.797 | 22.7778 | 0 | 22.7778
|  | 12.0909 | 0 | 12.0909 | 12.9589 | 0 | 12.9589 | 13.542 | 0 | 13.542 | 14.1514 | 0 | 14.1514 | 14.7882 | 0 | 14.7882 | 15.4537 | 0 | 15.4537 | 16.1491 | 0 | 16.1491 | 16.8758 | 0 | 16.8758 | 17.6353 | 0 | 17.6353 | 18.4288 | 0 | 18.4288 | 19.2581 | 0 | 19.2581 | 20.1248 | 0 | 20.1248 | 21.0304 | 0 | 21.0304 | 21.9767 | 0 | 21.9767 | 22.9657 | 0 | 22.9657
|  | 12.058 | 0 | 12.058 | 12.9237 | 0 | 12.9237 | 13.5052 | 0 | 13.5052 | 14.113 | 0 | 14.113 | 14.7481 | 0 | 14.7481 | 15.4117 | 0 | 15.4117 | 16.1053 | 0 | 16.1053 | 16.83 | 0 | 16.83 | 17.5873 | 0 | 17.5873 | 18.3788 | 0 | 18.3788 | 19.2058 | 0 | 19.2058 | 20.0701 | 0 | 20.0701 | 20.9732 | 0 | 20.9732 | 21.917 | 0 | 21.917 | 22.9033 | 0 | 22.9033
|  | 14.4783 | 0 | 14.4783 | 15.5178 | 0 | 15.5178 | 16.2161 | 0 | 16.2161 | 16.9458 | 0 | 16.9458 | 17.7083 | 0 | 17.7083 | 18.5052 | 0 | 18.5052 | 19.338 | 0 | 19.338 | 20.2082 | 0 | 20.2082 | 21.1175 | 0 | 21.1175 | 22.0678 | 0 | 22.0678 | 23.0609 | 0 | 23.0609 | 24.0986 | 0 | 24.0986 | 25.183 | 0 | 25.183 | 26.3163 | 0 | 26.3163 | 27.5005 | 0 | 27.5005
|  | 15.5107 | 0 | 15.5107 | 16.6242 | 0 | 16.6242 | 17.3723 | 0 | 17.3723 | 18.154 | 0 | 18.154 | 18.971 | 0 | 18.971 | 19.8247 | 0 | 19.8247 | 20.7168 | 0 | 20.7168 | 21.649 | 0 | 21.649 | 22.6232 | 0 | 22.6232 | 23.6413 | 0 | 23.6413 | 24.7051 | 0 | 24.7051 | 25.8169 | 0 | 25.8169 | 26.9786 | 0 | 26.9786 | 28.1927 | 0 | 28.1927 | 29.4613 | 0 | 29.4613
|  | 16.1932 | 0 | 16.1932 | 17.3558 | 0 | 17.3558 | 18.1368 | 0 | 18.1368 | 18.9529 | 0 | 18.9529 | 19.8058 | 0 | 19.8058 | 20.6971 | 0 | 20.6971 | 21.6284 | 0 | 21.6284 | 22.6017 | 0 | 22.6017 | 23.6188 | 0 | 23.6188 | 24.6816 | 0 | 24.6816 | 25.7923 | 0 | 25.7923 | 26.953 | 0 | 26.953 | 28.1659 | 0 | 28.1659 | 29.4333 | 0 | 29.4333 | 30.7578 | 0 | 30.7578
|  | 18.5596 | 0 | 18.5596 | 19.892 | 0 | 19.892 | 20.7871 | 0 | 20.7871 | 21.7225 | 0 | 21.7225 | 22.7001 | 0 | 22.7001 | 23.7216 | 0 | 23.7216 | 24.789 | 0 | 24.789 | 25.9045 | 0 | 25.9045 | 27.0702 | 0 | 27.0702 | 28.2884 | 0 | 28.2884 | 29.5614 | 0 | 29.5614 | 30.8916 | 0 | 30.8916 | 32.2818 | 0 | 32.2818 | 33.7344 | 0 | 33.7344 | 35.2525 | 0 | 35.2525
|  | 19.2264 | 0 | 19.2264 | 20.6067 | 0 | 20.6067 | 21.534 | 0 | 21.534 | 22.503 | 0 | 22.503 | 23.5156 | 0 | 23.5156 | 24.5738 | 0 | 24.5738 | 25.6796 | 0 | 25.6796 | 26.8352 | 0 | 26.8352 | 28.0428 | 0 | 28.0428 | 29.3047 | 0 | 29.3047 | 30.6234 | 0 | 30.6234 | 32.0015 | 0 | 32.0015 | 33.4416 | 0 | 33.4416 | 34.9464 | 0 | 34.9464 | 36.519 | 0 | 36.519
|  | 18.1469 | 0 | 18.1469 | 19.4497 | 0 | 19.4497 | 20.325 | 0 | 20.325 | 21.2396 | 0 | 21.2396 | 22.1954 | 0 | 22.1954 | 23.1942 | 0 | 23.1942 | 24.2379 | 0 | 24.2379 | 25.3286 | 0 | 25.3286 | 26.4684 | 0 | 26.4684 | 27.6595 | 0 | 27.6595 | 28.9042 | 0 | 28.9042 | 30.2048 | 0 | 30.2048 | 31.5641 | 0 | 31.5641 | 32.9844 | 0 | 32.9844 | 34.4687 | 0 | 34.4687
|  | 19.2965 | 0 | 19.2965 | 20.6818 | 0 | 20.6818 | 21.6125 | 0 | 21.6125 | 22.585 | 0 | 22.585 | 23.6014 | 0 | 23.6014 | 24.6634 | 0 | 24.6634 | 25.7733 | 0 | 25.7733 | 26.9331 | 0 | 26.9331 | 28.1451 | 0 | 28.1451 | 29.4116 | 0 | 29.4116 | 30.7351 | 0 | 30.7351 | 32.1182 | 0 | 32.1182 | 33.5635 | 0 | 33.5635 | 35.0739 | 0 | 35.0739 | 36.6522 | 0 | 36.6522
|  | 18.7604 | 0 | 18.7604 | 20.1072 | 0 | 20.1072 | 21.012 | 0 | 21.012 | 21.9576 | 0 | 21.9576 | 22.9456 | 0 | 22.9456 | 23.9782 | 0 | 23.9782 | 25.0572 | 0 | 25.0572 | 26.1848 | 0 | 26.1848 | 27.3631 | 0 | 27.3631 | 28.5945 | 0 | 28.5945 | 29.8812 | 0 | 29.8812 | 31.2259 | 0 | 31.2259 | 32.631 | 0 | 32.631 | 34.0994 | 0 | 34.0994 | 35.6339 | 0 | 35.6339
|  | 16.1064 | 0 | 16.1064 | 17.2628 | 0 | 17.2628 | 18.0396 | 0 | 18.0396 | 18.8514 | 0 | 18.8514 | 19.6997 | 0 | 19.6997 | 20.5862 | 0 | 20.5862 | 21.5125 | 0 | 21.5125 | 22.4806 | 0 | 22.4806 | 23.4922 | 0 | 23.4922 | 24.5494 | 0 | 24.5494 | 25.6541 | 0 | 25.6541 | 26.8085 | 0 | 26.8085 | 28.0149 | 0 | 28.0149 | 29.2756 | 0 | 29.2756 | 30.593 | 0 | 30.593
|  | 15.0946 | 0 | 15.0946 | 16.1783 | 0 | 16.1783 | 16.9063 | 0 | 16.9063 | 17.6671 | 0 | 17.6671 | 18.4621 | 0 | 18.4621 | 19.2929 | 0 | 19.2929 | 20.1611 | 0 | 20.1611 | 21.0684 | 0 | 21.0684 | 22.0164 | 0 | 22.0164 | 23.0072 | 0 | 23.0072 | 24.0425 | 0 | 24.0425 | 25.1244 | 0 | 25.1244 | 26.255 | 0 | 26.255 | 27.4365 | 0 | 27.4365 | 28.6711 | 0 | 28.6711
|  | 14.9627 | 0 | 14.9627 | 16.0369 | 0 | 16.0369 | 16.7585 | 0 | 16.7585 | 17.5127 | 0 | 17.5127 | 18.3007 | 0 | 18.3007 | 19.1243 | 0 | 19.1243 | 19.9849 | 0 | 19.9849 | 20.8842 | 0 | 20.8842 | 21.824 | 0 | 21.824 | 22.8061 | 0 | 22.8061 | 23.8323 | 0 | 23.8323 | 24.9048 | 0 | 24.9048 | 26.0255 | 0 | 26.0255 | 27.1967 | 0 | 27.1967 | 28.4205 | 0 | 28.4205
|  | 13.0376 | 0 | 13.0376 | 13.9736 | 0 | 13.9736 | 14.6024 | 0 | 14.6024 | 15.2595 | 0 | 15.2595 | 15.9461 | 0 | 15.9461 | 16.6637 | 0 | 16.6637 | 17.4136 | 0 | 17.4136 | 18.1972 | 0 | 18.1972 | 19.0161 | 0 | 19.0161 | 19.8718 | 0 | 19.8718 | 20.766 | 0 | 20.766 | 21.7005 | 0 | 21.7005 | 22.677 | 0 | 22.677 | 23.6975 | 0 | 23.6975 | 24.7639 | 0 | 24.7639
|  | 12.0764 | 0 | 12.0764 | 12.9433 | 0 | 12.9433 | 13.5258 | 0 | 13.5258 | 14.1345 | 0 | 14.1345 | 14.7705 | 0 | 14.7705 | 15.4352 | 0 | 15.4352 | 16.1298 | 0 | 16.1298 | 16.8556 | 0 | 16.8556 | 17.6141 | 0 | 17.6141 | 18.4067 | 0 | 18.4067 | 19.235 | 0 | 19.235 | 20.1006 | 0 | 20.1006 | 21.0051 | 0 | 21.0051 | 21.9504 | 0 | 21.9504 | 22.9381 | 0 | 22.9381
|  | 11.1387 | 0 | 11.1387 | 11.9384 | 0 | 11.9384 | 12.4756 | 0 | 12.4756 | 13.037 | 0 | 13.037 | 13.6237 | 0 | 13.6237 | 14.2368 | 0 | 14.2368 | 14.8774 | 0 | 14.8774 | 15.5469 | 0 | 15.5469 | 16.2465 | 0 | 16.2465 | 16.9776 | 0 | 16.9776 | 17.7416 | 0 | 17.7416 | 18.54 | 0 | 18.54 | 19.3743 | 0 | 19.3743 | 20.2461 | 0 | 20.2461 | 21.1572 | 0 | 21.1572
|  | 11.9239 | 0 | 11.9239 | 12.78 | 0 | 12.78 | 13.3551 | 0 | 13.3551 | 13.9561 | 0 | 13.9561 | 14.5841 | 0 | 14.5841 | 15.2404 | 0 | 15.2404 | 15.9262 | 0 | 15.9262 | 16.6429 | 0 | 16.6429 | 17.3918 | 0 | 17.3918 | 18.1744 | 0 | 18.1744 | 18.9923 | 0 | 18.9923 | 19.8469 | 0 | 19.8469 | 20.74 | 0 | 20.74 | 21.6733 | 0 | 21.6733 | 22.6486 | 0 | 22.6486
|  | 13.2833 | 0 | 13.2833 | 14.2369 | 0 | 14.2369 | 14.8776 | 0 | 14.8776 | 15.547 | 0 | 15.547 | 16.2467 | 0 | 16.2467 | 16.9778 | 0 | 16.9778 | 17.7418 | 0 | 17.7418 | 18.5401 | 0 | 18.5401 | 19.3744 | 0 | 19.3744 | 20.2463 | 0 | 20.2463 | 21.1574 | 0 | 21.1574 | 22.1095 | 0 | 22.1095 | 23.1044 | 0 | 23.1044 | 24.1441 | 0 | 24.1441 | 25.2306 | 0 | 25.2306
|  | 14.7223 | 0 | 14.7223 | 15.7792 | 0 | 15.7792 | 16.4893 | 0 | 16.4893 | 17.2313 | 0 | 17.2313 | 18.0067 | 0 | 18.0067 | 18.817 | 0 | 18.817 | 19.6638 | 0 | 19.6638 | 20.5487 | 0 | 20.5487 | 21.4734 | 0 | 21.4734 | 22.4397 | 0 | 22.4397 | 23.4494 | 0 | 23.4494 | 24.5047 | 0 | 24.5047 | 25.6074 | 0 | 25.6074 | 26.7597 | 0 | 26.7597 | 27.9639 | 0 | 27.9639
|  | 16.3174 | 0 | 16.3174 | 17.4888 | 0 | 17.4888 | 18.2758 | 0 | 18.2758 | 19.0983 | 0 | 19.0983 | 19.9577 | 0 | 19.9577 | 20.8558 | 0 | 20.8558 | 21.7943 | 0 | 21.7943 | 22.775 | 0 | 22.775 | 23.7999 | 0 | 23.7999 | 24.8709 | 0 | 24.8709 | 25.9901 | 0 | 25.9901 | 27.1596 | 0 | 27.1596 | 28.3818 | 0 | 28.3818 | 29.659 | 0 | 29.659 | 30.9937 | 0 | 30.9937
|  | 14.6417 | 0 | 14.6417 | 15.6929 | 0 | 15.6929 | 16.399 | 0 | 16.399 | 17.137 | 0 | 17.137 | 17.9082 | 0 | 17.9082 | 18.714 | 0 | 18.714 | 19.5562 | 0 | 19.5562 | 20.4362 | 0 | 20.4362 | 21.3558 | 0 | 21.3558 | 22.3168 | 0 | 22.3168 | 23.3211 | 0 | 23.3211 | 24.3705 | 0 | 24.3705 | 25.4672 | 0 | 25.4672 | 26.6132 | 0 | 26.6132 | 27.8108 | 0 | 27.8108
|  | 14.8197 | 0 | 14.8197 | 15.8836 | 0 | 15.8836 | 16.5984 | 0 | 16.5984 | 17.3453 | 0 | 17.3453 | 18.1258 | 0 | 18.1258 | 18.9415 | 0 | 18.9415 | 19.7939 | 0 | 19.7939 | 20.6846 | 0 | 20.6846 | 21.6154 | 0 | 21.6154 | 22.5881 | 0 | 22.5881 | 23.6046 | 0 | 23.6046 | 24.6668 | 0 | 24.6668 | 25.7768 | 0 | 25.7768 | 26.9367 | 0 | 26.9367 | 28.1489 | 0 | 28.1489
|  | 14.7971 | 0 | 14.7971 | 15.8594 | 0 | 15.8594 | 16.5731 | 0 | 16.5731 | 17.3189 | 0 | 17.3189 | 18.0982 | 0 | 18.0982 | 18.9127 | 0 | 18.9127 | 19.7637 | 0 | 19.7637 | 20.6531 | 0 | 20.6531 | 21.5825 | 0 | 21.5825 | 22.5537 | 0 | 22.5537 | 23.5686 | 0 | 23.5686 | 24.6292 | 0 | 24.6292 | 25.7375 | 0 | 25.7375 | 26.8957 | 0 | 26.8957 | 28.106 | 0 | 28.106
|  | 15.0735 | 0 | 15.0735 | 16.1557 | 0 | 16.1557 | 16.8827 | 0 | 16.8827 | 17.6424 | 0 | 17.6424 | 18.4363 | 0 | 18.4363 | 19.2659 | 0 | 19.2659 | 20.1329 | 0 | 20.1329 | 21.0389 | 0 | 21.0389 | 21.9856 | 0 | 21.9856 | 22.975 | 0 | 22.975 | 24.0089 | 0 | 24.0089 | 25.0893 | 0 | 25.0893 | 26.2183 | 0 | 26.2183 | 27.3981 | 0 | 27.3981 | 28.631 | 0 | 28.631
|  | 14.9997 | 0 | 14.9997 | 16.0765 | 0 | 16.0765 | 16.8 | 0 | 16.8 | 17.556 | 0 | 17.556 | 18.346 | 0 | 18.346 | 19.1715 | 0 | 19.1715 | 20.0343 | 0 | 20.0343 | 20.9358 | 0 | 20.9358 | 21.8779 | 0 | 21.8779 | 22.8624 | 0 | 22.8624 | 23.8912 | 0 | 23.8912 | 24.9663 | 0 | 24.9663 | 26.0898 | 0 | 26.0898 | 27.2639 | 0 | 27.2639 | 28.4907 | 0 | 28.4907
|  | 14.1898 | 0 | 14.1898 | 15.2086 | 0 | 15.2086 | 15.8929 | 0 | 15.8929 | 16.6081 | 0 | 16.6081 | 17.3555 | 0 | 17.3555 | 18.1365 | 0 | 18.1365 | 18.9526 | 0 | 18.9526 | 19.8055 | 0 | 19.8055 | 20.6967 | 0 | 20.6967 | 21.6281 | 0 | 21.6281 | 22.6014 | 0 | 22.6014 | 23.6184 | 0 | 23.6184 | 24.6812 | 0 | 24.6812 | 25.7919 | 0 | 25.7919 | 26.9525 | 0 | 26.9525
|  | 15.3654 | 0 | 15.3654 | 16.4685 | 0 | 16.4685 | 17.2096 | 0 | 17.2096 | 17.984 | 0 | 17.984 | 18.7933 | 0 | 18.7933 | 19.639 | 0 | 19.639 | 20.5228 | 0 | 20.5228 | 21.4463 | 0 | 21.4463 | 22.4114 | 0 | 22.4114 | 23.4199 | 0 | 23.4199 | 24.4738 | 0 | 24.4738 | 25.5751 | 0 | 25.5751 | 26.726 | 0 | 26.726 | 27.9286 | 0 | 27.9286 | 29.1854 | 0 | 29.1854
|  | 16.5012 | 0 | 16.5012 | 17.6858 | 0 | 17.6858 | 18.4817 | 0 | 18.4817 | 19.3133 | 0 | 19.3133 | 20.1824 | 0 | 20.1824 | 21.0907 | 0 | 21.0907 | 22.0397 | 0 | 22.0397 | 23.0315 | 0 | 23.0315 | 24.0679 | 0 | 24.0679 | 25.151 | 0 | 25.151 | 26.2828 | 0 | 26.2828 | 27.4655 | 0 | 27.4655 | 28.7015 | 0 | 28.7015 | 29.993 | 0 | 29.993 | 31.3427 | 0 | 31.3427
|  | 17.5182 | 0 | 17.5182 | 18.7758 | 0 | 18.7758 | 19.6208 | 0 | 19.6208 | 20.5037 | 0 | 20.5037 | 21.4264 | 0 | 21.4264 | 22.3905 | 0 | 22.3905 | 23.3981 | 0 | 23.3981 | 24.451 | 0 | 24.451 | 25.5513 | 0 | 25.5513 | 26.7011 | 0 | 26.7011 | 27.9027 | 0 | 27.9027 | 29.1583 | 0 | 29.1583 | 30.4704 | 0 | 30.4704 | 31.8416 | 0 | 31.8416 | 33.2745 | 0 | 33.2745
|  | 19.6947 | 0 | 19.6947 | 21.1086 | 0 | 21.1086 | 22.0585 | 0 | 22.0585 | 23.0511 | 0 | 23.0511 | 24.0884 | 0 | 24.0884 | 25.1724 | 0 | 25.1724 | 26.3051 | 0 | 26.3051 | 27.4889 | 0 | 27.4889 | 28.7259 | 0 | 28.7259 | 30.0185 | 0 | 30.0185 | 31.3694 | 0 | 31.3694 | 32.781 | 0 | 32.781 | 34.2561 | 0 | 34.2561 | 35.7977 | 0 | 35.7977 | 37.4086 | 0 | 37.4086
|  | 21.036 | 0 | 21.036 | 22.5462 | 0 | 22.5462 | 23.5607 | 0 | 23.5607 | 24.621 | 0 | 24.621 | 25.7289 | 0 | 25.7289 | 26.8867 | 0 | 26.8867 | 28.0966 | 0 | 28.0966 | 29.361 | 0 | 29.361 | 30.6822 | 0 | 30.6822 | 32.0629 | 0 | 32.0629 | 33.5057 | 0 | 33.5057 | 35.0135 | 0 | 35.0135 | 36.5891 | 0 | 36.5891 | 38.2356 | 0 | 38.2356 | 39.9562 | 0 | 39.9562
|  | 19.9675 | 0 | 19.9675 | 21.401 | 0 | 21.401 | 22.364 | 0 | 22.364 | 23.3704 | 0 | 23.3704 | 24.422 | 0 | 24.422 | 25.521 | 0 | 25.521 | 26.6695 | 0 | 26.6695 | 27.8696 | 0 | 27.8696 | 29.1237 | 0 | 29.1237 | 30.4343 | 0 | 30.4343 | 31.8039 | 0 | 31.8039 | 33.235 | 0 | 33.235 | 34.7306 | 0 | 34.7306 | 36.2935 | 0 | 36.2935 | 37.9267 | 0 | 37.9267
|  | 19.4957 | 0 | 19.4957 | 20.8953 | 0 | 20.8953 | 21.8356 | 0 | 21.8356 | 22.8182 | 0 | 22.8182 | 23.8451 | 0 | 23.8451 | 24.9181 | 0 | 24.9181 | 26.0394 | 0 | 26.0394 | 27.2112 | 0 | 27.2112 | 28.4357 | 0 | 28.4357 | 29.7153 | 0 | 29.7153 | 31.0525 | 0 | 31.0525 | 32.4498 | 0 | 32.4498 | 33.9101 | 0 | 33.9101 | 35.436 | 0 | 35.436 | 37.0307 | 0 | 37.0307
|  | 18.9297 | 0 | 18.9297 | 20.2887 | 0 | 20.2887 | 21.2016 | 0 | 21.2016 | 22.1557 | 0 | 22.1557 | 23.1527 | 0 | 23.1527 | 24.1946 | 0 | 24.1946 | 25.2834 | 0 | 25.2834 | 26.4211 | 0 | 26.4211 | 27.6101 | 0 | 27.6101 | 28.8525 | 0 | 28.8525 | 30.1509 | 0 | 30.1509 | 31.5077 | 0 | 31.5077 | 32.9255 | 0 | 32.9255 | 34.4071 | 0 | 34.4071 | 35.9555 | 0 | 35.9555
|  | 15.8083 | 0 | 15.8083 | 16.9432 | 0 | 16.9432 | 17.7057 | 0 | 17.7057 | 18.5024 | 0 | 18.5024 | 19.3351 | 0 | 19.3351 | 20.2051 | 0 | 20.2051 | 21.1144 | 0 | 21.1144 | 22.0645 | 0 | 22.0645 | 23.0574 | 0 | 23.0574 | 24.095 | 0 | 24.095 | 25.1793 | 0 | 25.1793 | 26.3123 | 0 | 26.3123 | 27.4964 | 0 | 27.4964 | 28.7337 | 0 | 28.7337 | 30.0268 | 0 | 30.0268
|  | 14.7787 | 0 | 14.7787 | 15.8396 | 0 | 15.8396 | 16.5524 | 0 | 16.5524 | 17.2973 | 0 | 17.2973 | 18.0757 | 0 | 18.0757 | 18.8891 | 0 | 18.8891 | 19.7391 | 0 | 19.7391 | 20.6273 | 0 | 20.6273 | 21.5556 | 0 | 21.5556 | 22.5256 | 0 | 22.5256 | 23.5392 | 0 | 23.5392 | 24.5985 | 0 | 24.5985 | 25.7054 | 0 | 25.7054 | 26.8622 | 0 | 26.8622 | 28.071 | 0 | 28.071
|  | 15.3681 | 0 | 15.3681 | 16.4714 | 0 | 16.4714 | 17.2126 | 0 | 17.2126 | 17.9872 | 0 | 17.9872 | 18.7966 | 0 | 18.7966 | 19.6425 | 0 | 19.6425 | 20.5264 | 0 | 20.5264 | 21.4501 | 0 | 21.4501 | 22.4153 | 0 | 22.4153 | 23.424 | 0 | 23.424 | 24.4781 | 0 | 24.4781 | 25.5796 | 0 | 25.5796 | 26.7307 | 0 | 26.7307 | 27.9336 | 0 | 27.9336 | 29.1906 | 0 | 29.1906
|  | 13.3401 | 0 | 13.3401 | 14.2978 | 0 | 14.2978 | 14.9412 | 0 | 14.9412 | 15.6136 | 0 | 15.6136 | 16.3162 | 0 | 16.3162 | 17.0504 | 0 | 17.0504 | 17.8177 | 0 | 17.8177 | 18.6195 | 0 | 18.6195 | 19.4574 | 0 | 19.4574 | 20.3329 | 0 | 20.3329 | 21.2479 | 0 | 21.2479 | 22.2041 | 0 | 22.2041 | 23.2033 | 0 | 23.2033 | 24.2474 | 0 | 24.2474 | 25.3385 | 0 | 25.3385
|  | 12.0405 | 0 | 12.0405 | 12.9049 | 0 | 12.9049 | 13.4856 | 0 | 13.4856 | 14.0925 | 0 | 14.0925 | 14.7266 | 0 | 14.7266 | 15.3893 | 0 | 15.3893 | 16.0819 | 0 | 16.0819 | 16.8056 | 0 | 16.8056 | 17.5618 | 0 | 17.5618 | 18.3521 | 0 | 18.3521 | 19.1779 | 0 | 19.1779 | 20.0409 | 0 | 20.0409 | 20.9428 | 0 | 20.9428 | 21.8852 | 0 | 21.8852 | 22.87 | 0 | 22.87
|  | 10.972 | 0 | 10.972 | 11.7597 | 0 | 11.7597 | 12.2888 | 0 | 12.2888 | 12.8418 | 0 | 12.8418 | 13.4197 | 0 | 13.4197 | 14.0236 | 0 | 14.0236 | 14.6547 | 0 | 14.6547 | 15.3141 | 0 | 15.3141 | 16.0033 | 0 | 16.0033 | 16.7234 | 0 | 16.7234 | 17.476 | 0 | 17.476 | 18.2624 | 0 | 18.2624 | 19.0842 | 0 | 19.0842 | 19.943 | 0 | 19.943 | 20.8404 | 0 | 20.8404
|  | 11.3829 | 0 | 11.3829 | 12.2001 | 0 | 12.2001 | 12.7491 | 0 | 12.7491 | 13.3228 | 0 | 13.3228 | 13.9223 | 0 | 13.9223 | 14.5488 | 0 | 14.5488 | 15.2035 | 0 | 15.2035 | 15.8877 | 0 | 15.8877 | 16.6026 | 0 | 16.6026 | 17.3498 | 0 | 17.3498 | 18.1305 | 0 | 18.1305 | 18.9464 | 0 | 18.9464 | 19.799 | 0 | 19.799 | 20.6899 | 0 | 20.6899 | 21.621 | 0 | 21.621
|  | 12.9901 | 0 | 12.9901 | 13.9227 | 0 | 13.9227 | 14.5492 | 0 | 14.5492 | 15.2039 | 0 | 15.2039 | 15.8881 | 0 | 15.8881 | 16.603 | 0 | 16.603 | 17.3502 | 0 | 17.3502 | 18.1309 | 0 | 18.1309 | 18.9468 | 0 | 18.9468 | 19.7994 | 0 | 19.7994 | 20.6904 | 0 | 20.6904 | 21.6215 | 0 | 21.6215 | 22.5944 | 0 | 22.5944 | 23.6112 | 0 | 23.6112 | 24.6737 | 0 | 24.6737
|  | 14.9442 | 0 | 14.9442 | 16.017 | 0 | 16.017 | 16.7378 | 0 | 16.7378 | 17.491 | 0 | 17.491 | 18.2781 | 0 | 18.2781 | 19.1006 | 0 | 19.1006 | 19.9602 | 0 | 19.9602 | 20.8584 | 0 | 20.8584 | 21.797 | 0 | 21.797 | 22.7779 | 0 | 22.7779 | 23.8029 | 0 | 23.8029 | 24.874 | 0 | 24.874 | 25.9933 | 0 | 25.9933 | 27.163 | 0 | 27.163 | 28.3853 | 0 | 28.3853
|  | 17.5457 | 0 | 17.5457 | 18.8053 | 0 | 18.8053 | 19.6516 | 0 | 19.6516 | 20.5359 | 0 | 20.5359 | 21.46 | 0 | 21.46 | 22.4257 | 0 | 22.4257 | 23.4349 | 0 | 23.4349 | 24.4894 | 0 | 24.4894 | 25.5915 | 0 | 25.5915 | 26.7431 | 0 | 26.7431 | 27.9465 | 0 | 27.9465 | 29.2041 | 0 | 29.2041 | 30.5183 | 0 | 30.5183 | 31.8916 | 0 | 31.8916 | 33.3267 | 0 | 33.3267
|  | 16.759 | 0 | 16.759 | 17.9622 | 0 | 17.9622 | 18.7705 | 0 | 18.7705 | 19.6151 | 0 | 19.6151 | 20.4978 | 0 | 20.4978 | 21.4202 | 0 | 21.4202 | 22.3841 | 0 | 22.3841 | 23.3914 | 0 | 23.3914 | 24.444 | 0 | 24.444 | 25.544 | 0 | 25.544 | 26.6935 | 0 | 26.6935 | 27.8947 | 0 | 27.8947 | 29.15 | 0 | 29.15 | 30.4617 | 0 | 30.4617 | 31.8325 | 0 | 31.8325
|  | 16.9468 | 0 | 16.9468 | 18.1635 | 0 | 18.1635 | 18.9808 | 0 | 18.9808 | 19.835 | 0 | 19.835 | 20.7275 | 0 | 20.7275 | 21.6603 | 0 | 21.6603 | 22.635 | 0 | 22.635 | 23.6536 | 0 | 23.6536 | 24.718 | 0 | 24.718 | 25.8303 | 0 | 25.8303 | 26.9926 | 0 | 26.9926 | 28.2073 | 0 | 28.2073 | 29.4766 | 0 | 29.4766 | 30.8031 | 0 | 30.8031 | 32.1892 | 0 | 32.1892
|  | 16.4287 | 0 | 16.4287 | 17.6081 | 0 | 17.6081 | 18.4005 | 0 | 18.4005 | 19.2285 | 0 | 19.2285 | 20.0938 | 0 | 20.0938 | 20.998 | 0 | 20.998 | 21.9429 | 0 | 21.9429 | 22.9303 | 0 | 22.9303 | 23.9622 | 0 | 23.9622 | 25.0405 | 0 | 25.0405 | 26.1673 | 0 | 26.1673 | 27.3449 | 0 | 27.3449 | 28.5754 | 0 | 28.5754 | 29.8613 | 0 | 29.8613 | 31.205 | 0 | 31.205
|  | 16.7017 | 0 | 16.7017 | 17.9008 | 0 | 17.9008 | 18.7063 | 0 | 18.7063 | 19.5481 | 0 | 19.5481 | 20.4278 | 0 | 20.4278 | 21.347 | 0 | 21.347 | 22.3076 | 0 | 22.3076 | 23.3115 | 0 | 23.3115 | 24.3605 | 0 | 24.3605 | 25.4567 | 0 | 25.4567 | 26.6023 | 0 | 26.6023 | 27.7994 | 0 | 27.7994 | 29.0503 | 0 | 29.0503 | 30.3576 | 0 | 30.3576 | 31.7237 | 0 | 31.7237
|  | 15.7219 | 0 | 15.7219 | 16.8506 | 0 | 16.8506 | 17.6089 | 0 | 17.6089 | 18.4013 | 0 | 18.4013 | 19.2293 | 0 | 19.2293 | 20.0947 | 0 | 20.0947 | 20.9989 | 0 | 20.9989 | 21.9439 | 0 | 21.9439 | 22.9313 | 0 | 22.9313 | 23.9633 | 0 | 23.9633 | 25.0416 | 0 | 25.0416 | 26.1685 | 0 | 26.1685 | 27.3461 | 0 | 27.3461 | 28.5766 | 0 | 28.5766 | 29.8626 | 0 | 29.8626
|  | 15.5027 | 0 | 15.5027 | 16.6157 | 0 | 16.6157 | 17.3634 | 0 | 17.3634 | 18.1447 | 0 | 18.1447 | 18.9612 | 0 | 18.9612 | 19.8145 | 0 | 19.8145 | 20.7061 | 0 | 20.7061 | 21.6379 | 0 | 21.6379 | 22.6116 | 0 | 22.6116 | 23.6291 | 0 | 23.6291 | 24.6924 | 0 | 24.6924 | 25.8036 | 0 | 25.8036 | 26.9648 | 0 | 26.9648 | 28.1782 | 0 | 28.1782 | 29.4462 | 0 | 29.4462
|  | 15.6259 | 0 | 15.6259 | 16.7477 | 0 | 16.7477 | 17.5014 | 0 | 17.5014 | 18.289 | 0 | 18.289 | 19.112 | 0 | 19.112 | 19.972 | 0 | 19.972 | 20.8707 | 0 | 20.8707 | 21.8099 | 0 | 21.8099 | 22.7914 | 0 | 22.7914 | 23.817 | 0 | 23.817 | 24.8887 | 0 | 24.8887 | 26.0087 | 0 | 26.0087 | 27.1791 | 0 | 27.1791 | 28.4022 | 0 | 28.4022 | 29.6803 | 0 | 29.6803
|  | 16.7304 | 0 | 16.7304 | 17.9315 | 0 | 17.9315 | 18.7385 | 0 | 18.7385 | 19.5817 | 0 | 19.5817 | 20.4629 | 0 | 20.4629 | 21.3837 | 0 | 21.3837 | 22.346 | 0 | 22.346 | 23.3515 | 0 | 23.3515 | 24.4024 | 0 | 24.4024 | 25.5005 | 0 | 25.5005 | 26.648 | 0 | 26.648 | 27.8471 | 0 | 27.8471 | 29.1003 | 0 | 29.1003 | 30.4098 | 0 | 30.4098 | 31.7782 | 0 | 31.7782
|  | 18.2784 | 0 | 18.2784 | 19.5906 | 0 | 19.5906 | 20.4722 | 0 | 20.4722 | 21.3935 | 0 | 21.3935 | 22.3562 | 0 | 22.3562 | 23.3622 | 0 | 23.3622 | 24.4135 | 0 | 24.4135 | 25.5121 | 0 | 25.5121 | 26.6601 | 0 | 26.6601 | 27.8598 | 0 | 27.8598 | 29.1135 | 0 | 29.1135 | 30.4237 | 0 | 30.4237 | 31.7927 | 0 | 31.7927 | 33.2234 | 0 | 33.2234 | 34.7184 | 0 | 34.7184
|  | 20.8359 | 0 | 20.8359 | 22.3317 | 0 | 22.3317 | 23.3366 | 0 | 23.3366 | 24.3868 | 0 | 24.3868 | 25.4842 | 0 | 25.4842 | 26.631 | 0 | 26.631 | 27.8294 | 0 | 27.8294 | 29.0817 | 0 | 29.0817 | 30.3904 | 0 | 30.3904 | 31.758 | 0 | 31.758 | 33.1871 | 0 | 33.1871 | 34.6805 | 0 | 34.6805 | 36.2411 | 0 | 36.2411 | 37.8719 | 0 | 37.8719 | 39.5762 | 0 | 39.5762
|  | 21.0099 | 0 | 21.0099 | 22.5183 | 0 | 22.5183 | 23.5316 | 0 | 23.5316 | 24.5905 | 0 | 24.5905 | 25.6971 | 0 | 25.6971 | 26.8535 | 0 | 26.8535 | 28.0619 | 0 | 28.0619 | 29.3247 | 0 | 29.3247 | 30.6443 | 0 | 30.6443 | 32.0233 | 0 | 32.0233 | 33.4643 | 0 | 33.4643 | 34.9702 | 0 | 34.9702 | 36.5439 | 0 | 36.5439 | 38.1883 | 0 | 38.1883 | 39.9068 | 0 | 39.9068
|  | 19.3857 | 0 | 19.3857 | 20.7774 | 0 | 20.7774 | 21.7124 | 0 | 21.7124 | 22.6894 | 0 | 22.6894 | 23.7105 | 0 | 23.7105 | 24.7774 | 0 | 24.7774 | 25.8924 | 0 | 25.8924 | 27.0576 | 0 | 27.0576 | 28.2752 | 0 | 28.2752 | 29.5475 | 0 | 29.5475 | 30.8772 | 0 | 30.8772 | 32.2666 | 0 | 32.2666 | 33.7186 | 0 | 33.7186 | 35.236 | 0 | 35.236 | 36.8216 | 0 | 36.8216
|  | 19.3672 | 0 | 19.3672 | 20.7576 | 0 | 20.7576 | 21.6917 | 0 | 21.6917 | 22.6679 | 0 | 22.6679 | 23.6879 | 0 | 23.6879 | 24.7539 | 0 | 24.7539 | 25.8678 | 0 | 25.8678 | 27.0319 | 0 | 27.0319 | 28.2483 | 0 | 28.2483 | 29.5195 | 0 | 29.5195 | 30.8478 | 0 | 30.8478 | 32.236 | 0 | 32.236 | 33.6866 | 0 | 33.6866 | 35.2025 | 0 | 35.2025 | 36.7866 | 0 | 36.7866
|  | 17.6913 | 0 | 17.6913 | 18.9614 | 0 | 18.9614 | 19.8146 | 0 | 19.8146 | 20.7063 | 0 | 20.7063 | 21.6381 | 0 | 21.6381 | 22.6118 | 0 | 22.6118 | 23.6293 | 0 | 23.6293 | 24.6927 | 0 | 24.6927 | 25.8038 | 0 | 25.8038 | 26.965 | 0 | 26.965 | 28.1784 | 0 | 28.1784 | 29.4464 | 0 | 29.4464 | 30.7715 | 0 | 30.7715 | 32.1563 | 0 | 32.1563 | 33.6033 | 0 | 33.6033
|  | 15.4825 | 0 | 15.4825 | 16.594 | 0 | 16.594 | 17.3407 | 0 | 17.3407 | 18.1211 | 0 | 18.1211 | 18.9365 | 0 | 18.9365 | 19.7887 | 0 | 19.7887 | 20.6792 | 0 | 20.6792 | 21.6097 | 0 | 21.6097 | 22.5822 | 0 | 22.5822 | 23.5984 | 0 | 23.5984 | 24.6603 | 0 | 24.6603 | 25.77 | 0 | 25.77 | 26.9296 | 0 | 26.9296 | 28.1415 | 0 | 28.1415 | 29.4078 | 0 | 29.4078
|  | 13.9469 | 0 | 13.9469 | 14.9482 | 0 | 14.9482 | 15.6208 | 0 | 15.6208 | 16.3238 | 0 | 16.3238 | 17.0583 | 0 | 17.0583 | 17.826 | 0 | 17.826 | 18.6281 | 0 | 18.6281 | 19.4664 | 0 | 19.4664 | 20.3424 | 0 | 20.3424 | 21.2578 | 0 | 21.2578 | 22.2144 | 0 | 22.2144 | 23.214 | 0 | 23.214 | 24.2587 | 0 | 24.2587 | 25.3503 | 0 | 25.3503 | 26.4911 | 0 | 26.4911
|  | 12.1722 | 0 | 12.1722 | 13.046 | 0 | 13.046 | 13.6331 | 0 | 13.6331 | 14.2466 | 0 | 14.2466 | 14.8877 | 0 | 14.8877 | 15.5576 | 0 | 15.5576 | 16.2577 | 0 | 16.2577 | 16.9893 | 0 | 16.9893 | 17.7539 | 0 | 17.7539 | 18.5528 | 0 | 18.5528 | 19.3876 | 0 | 19.3876 | 20.2601 | 0 | 20.2601 | 21.1718 | 0 | 21.1718 | 22.1245 | 0 | 22.1245 | 23.1201 | 0 | 23.1201
|  | 13.0945 | 0 | 13.0945 | 14.0345 | 0 | 14.0345 | 14.6661 | 0 | 14.6661 | 15.3261 | 0 | 15.3261 | 16.0157 | 0 | 16.0157 | 16.7364 | 0 | 16.7364 | 17.4896 | 0 | 17.4896 | 18.2766 | 0 | 18.2766 | 19.0991 | 0 | 19.0991 | 19.9585 | 0 | 19.9585 | 20.8567 | 0 | 20.8567 | 21.7952 | 0 | 21.7952 | 22.776 | 0 | 22.776 | 23.8009 | 0 | 23.8009 | 24.872 | 0 | 24.872
|  | 12.149 | 0 | 12.149 | 13.0212 | 0 | 13.0212 | 13.6072 | 0 | 13.6072 | 14.2195 | 0 | 14.2195 | 14.8594 | 0 | 14.8594 | 15.528 | 0 | 15.528 | 16.2268 | 0 | 16.2268 | 16.957 | 0 | 16.957 | 17.7201 | 0 | 17.7201 | 18.5175 | 0 | 18.5175 | 19.3507 | 0 | 19.3507 | 20.2215 | 0 | 20.2215 | 21.1315 | 0 | 21.1315 | 22.0824 | 0 | 22.0824 | 23.0761 | 0 | 23.0761
|  | 11.2159 | 0 | 11.2159 | 12.0211 | 0 | 12.0211 | 12.5621 | 0 | 12.5621 | 13.1274 | 0 | 13.1274 | 13.7181 | 0 | 13.7181 | 14.3354 | 0 | 14.3354 | 14.9805 | 0 | 14.9805 | 15.6546 | 0 | 15.6546 | 16.3591 | 0 | 16.3591 | 17.0953 | 0 | 17.0953 | 17.8646 | 0 | 17.8646 | 18.6685 | 0 | 18.6685 | 19.5085 | 0 | 19.5085 | 20.3864 | 0 | 20.3864 | 21.3038 | 0 | 21.3038
|  | 11.4579 | 0 | 11.4579 | 12.2805 | 0 | 12.2805 | 12.8331 | 0 | 12.8331 | 13.4106 | 0 | 13.4106 | 14.014 | 0 | 14.014 | 14.6447 | 0 | 14.6447 | 15.3037 | 0 | 15.3037 | 15.9923 | 0 | 15.9923 | 16.712 | 0 | 16.712 | 17.464 | 0 | 17.464 | 18.2499 | 0 | 18.2499 | 19.0712 | 0 | 19.0712 | 19.9294 | 0 | 19.9294 | 20.8262 | 0 | 20.8262 | 21.7634 | 0 | 21.7634
|  | 12.5522 | 0 | 12.5522 | 13.4534 | 0 | 13.4534 | 14.0588 | 0 | 14.0588 | 14.6914 | 0 | 14.6914 | 15.3526 | 0 | 15.3526 | 16.0434 | 0 | 16.0434 | 16.7654 | 0 | 16.7654 | 17.5198 | 0 | 17.5198 | 18.3082 | 0 | 18.3082 | 19.1321 | 0 | 19.1321 | 19.993 | 0 | 19.993 | 20.8927 | 0 | 20.8927 | 21.8329 | 0 | 21.8329 | 22.8154 | 0 | 22.8154 | 23.842 | 0 | 23.842
|  | 14.6507 | 0 | 14.6507 | 15.7025 | 0 | 15.7025 | 16.4091 | 0 | 16.4091 | 17.1475 | 0 | 17.1475 | 17.9191 | 0 | 17.9191 | 18.7255 | 0 | 18.7255 | 19.5681 | 0 | 19.5681 | 20.4487 | 0 | 20.4487 | 21.3689 | 0 | 21.3689 | 22.3305 | 0 | 22.3305 | 23.3353 | 0 | 23.3353 | 24.3854 | 0 | 24.3854 | 25.4828 | 0 | 25.4828 | 26.6295 | 0 | 26.6295 | 27.8278 | 0 | 27.8278
|  | 15.8064 | 0 | 15.8064 | 16.9412 | 0 | 16.9412 | 17.7036 | 0 | 17.7036 | 18.5002 | 0 | 18.5002 | 19.3327 | 0 | 19.3327 | 20.2027 | 0 | 20.2027 | 21.1118 | 0 | 21.1118 | 22.0619 | 0 | 22.0619 | 23.0546 | 0 | 23.0546 | 24.0921 | 0 | 24.0921 | 25.1762 | 0 | 25.1762 | 26.3092 | 0 | 26.3092 | 27.4931 | 0 | 27.4931 | 28.7303 | 0 | 28.7303 | 30.0231 | 0 | 30.0231
|  | 15.326 | 0 | 15.326 | 16.4263 | 0 | 16.4263 | 17.1655 | 0 | 17.1655 | 17.9379 | 0 | 17.9379 | 18.7451 | 0 | 18.7451 | 19.5887 | 0 | 19.5887 | 20.4702 | 0 | 20.4702 | 21.3913 | 0 | 21.3913 | 22.3539 | 0 | 22.3539 | 23.3599 | 0 | 23.3599 | 24.4111 | 0 | 24.4111 | 25.5096 | 0 | 25.5096 | 26.6575 | 0 | 26.6575 | 27.8571 | 0 | 27.8571 | 29.1106 | 0 | 29.1106
|  | 15.1255 | 0 | 15.1255 | 16.2114 | 0 | 16.2114 | 16.9409 | 0 | 16.9409 | 17.7033 | 0 | 17.7033 | 18.4999 | 0 | 18.4999 | 19.3324 | 0 | 19.3324 | 20.2024 | 0 | 20.2024 | 21.1115 | 0 | 21.1115 | 22.0615 | 0 | 22.0615 | 23.0543 | 0 | 23.0543 | 24.0917 | 0 | 24.0917 | 25.1758 | 0 | 25.1758 | 26.3088 | 0 | 26.3088 | 27.4926 | 0 | 27.4926 | 28.7298 | 0 | 28.7298
|  | 14.7589 | 0 | 14.7589 | 15.8185 | 0 | 15.8185 | 16.5303 | 0 | 16.5303 | 17.2742 | 0 | 17.2742 | 18.0515 | 0 | 18.0515 | 18.8639 | 0 | 18.8639 | 19.7127 | 0 | 19.7127 | 20.5998 | 0 | 20.5998 | 21.5268 | 0 | 21.5268 | 22.4955 | 0 | 22.4955 | 23.5078 | 0 | 23.5078 | 24.5656 | 0 | 24.5656 | 25.6711 | 0 | 25.6711 | 26.8263 | 0 | 26.8263 | 28.0335 | 0 | 28.0335
|  | 14.8634 | 0 | 14.8634 | 15.9305 | 0 | 15.9305 | 16.6473 | 0 | 16.6473 | 17.3965 | 0 | 17.3965 | 18.1793 | 0 | 18.1793 | 18.9974 | 0 | 18.9974 | 19.8523 | 0 | 19.8523 | 20.7456 | 0 | 20.7456 | 21.6792 | 0 | 21.6792 | 22.6547 | 0 | 22.6547 | 23.6742 | 0 | 23.6742 | 24.7395 | 0 | 24.7395 | 25.8528 | 0 | 25.8528 | 27.0162 | 0 | 27.0162 | 28.2319 | 0 | 28.2319
|  | 14.3225 | 0 | 14.3225 | 15.3508 | 0 | 15.3508 | 16.0415 | 0 | 16.0415 | 16.7634 | 0 | 16.7634 | 17.5178 | 0 | 17.5178 | 18.3061 | 0 | 18.3061 | 19.1298 | 0 | 19.1298 | 19.9907 | 0 | 19.9907 | 20.8903 | 0 | 20.8903 | 21.8303 | 0 | 21.8303 | 22.8127 | 0 | 22.8127 | 23.8393 | 0 | 23.8393 | 24.912 | 0 | 24.912 | 26.0331 | 0 | 26.0331 | 27.2046 | 0 | 27.2046
|  | 14.7145 | 0 | 14.7145 | 15.7709 | 0 | 15.7709 | 16.4806 | 0 | 16.4806 | 17.2222 | 0 | 17.2222 | 17.9972 | 0 | 17.9972 | 18.8071 | 0 | 18.8071 | 19.6534 | 0 | 19.6534 | 20.5378 | 0 | 20.5378 | 21.462 | 0 | 21.462 | 22.4278 | 0 | 22.4278 | 23.4371 | 0 | 23.4371 | 24.4917 | 0 | 24.4917 | 25.5939 | 0 | 25.5939 | 26.7456 | 0 | 26.7456 | 27.9491 | 0 | 27.9491
|  | 15.0382 | 0 | 15.0382 | 16.1178 | 0 | 16.1178 | 16.8431 | 0 | 16.8431 | 17.6011 | 0 | 17.6011 | 18.3931 | 0 | 18.3931 | 19.2208 | 0 | 19.2208 | 20.0858 | 0 | 20.0858 | 20.9896 | 0 | 20.9896 | 21.9341 | 0 | 21.9341 | 22.9212 | 0 | 22.9212 | 23.9526 | 0 | 23.9526 | 25.0305 | 0 | 25.0305 | 26.1569 | 0 | 26.1569 | 27.3339 | 0 | 27.3339 | 28.564 | 0 | 28.564
|  | 15.7989 | 0 | 15.7989 | 16.9331 | 0 | 16.9331 | 17.6951 | 0 | 17.6951 | 18.4914 | 0 | 18.4914 | 19.3235 | 0 | 19.3235 | 20.1931 | 0 | 20.1931 | 21.1018 | 0 | 21.1018 | 22.0513 | 0 | 22.0513 | 23.0437 | 0 | 23.0437 | 24.0806 | 0 | 24.0806 | 25.1642 | 0 | 25.1642 | 26.2966 | 0 | 26.2966 | 27.48 | 0 | 27.48 | 28.7166 | 0 | 28.7166 | 30.0088 | 0 | 30.0088
|  | 17.1914 | 0 | 17.1914 | 18.4256 | 0 | 18.4256 | 19.2548 | 0 | 19.2548 | 20.1212 | 0 | 20.1212 | 21.0267 | 0 | 21.0267 | 21.9729 | 0 | 21.9729 | 22.9617 | 0 | 22.9617 | 23.9949 | 0 | 23.9949 | 25.0747 | 0 | 25.0747 | 26.2031 | 0 | 26.2031 | 27.3822 | 0 | 27.3822 | 28.6144 | 0 | 28.6144 | 29.9021 | 0 | 29.9021 | 31.2477 | 0 | 31.2477 | 32.6538 | 0 | 32.6538
|  | 18.4702 | 0 | 18.4702 | 19.7962 | 0 | 19.7962 | 20.687 | 0 | 20.687 | 21.6179 | 0 | 21.6179 | 22.5907 | 0 | 22.5907 | 23.6073 | 0 | 23.6073 | 24.6696 | 0 | 24.6696 | 25.7798 | 0 | 25.7798 | 26.9399 | 0 | 26.9399 | 28.1521 | 0 | 28.1521 | 29.419 | 0 | 29.419 | 30.7428 | 0 | 30.7428 | 32.1263 | 0 | 32.1263 | 33.572 | 0 | 33.572 | 35.0827 | 0 | 35.0827
|  | 19.0117 | 0 | 19.0117 | 20.3766 | 0 | 20.3766 | 21.2936 | 0 | 21.2936 | 22.2518 | 0 | 22.2518 | 23.2531 | 0 | 23.2531 | 24.2995 | 0 | 24.2995 | 25.393 | 0 | 25.393 | 26.5357 | 0 | 26.5357 | 27.7298 | 0 | 27.7298 | 28.9776 | 0 | 28.9776 | 30.2816 | 0 | 30.2816 | 31.6443 | 0 | 31.6443 | 33.0683 | 0 | 33.0683 | 34.5563 | 0 | 34.5563 | 36.1114 | 0 | 36.1114
|  | 18.7149 | 0 | 18.7149 | 20.0585 | 0 | 20.0585 | 20.9611 | 0 | 20.9611 | 21.9043 | 0 | 21.9043 | 22.89 | 0 | 22.89 | 23.9201 | 0 | 23.9201 | 24.9965 | 0 | 24.9965 | 26.1213 | 0 | 26.1213 | 27.2968 | 0 | 27.2968 | 28.5252 | 0 | 28.5252 | 29.8088 | 0 | 29.8088 | 31.1502 | 0 | 31.1502 | 32.5519 | 0 | 32.5519 | 34.0168 | 0 | 34.0168 | 35.5475 | 0 | 35.5475
|  | 19.6558 | 0 | 19.6558 | 21.0669 | 0 | 21.0669 | 22.0149 | 0 | 22.0149 | 23.0056 | 0 | 23.0056 | 24.0409 | 0 | 24.0409 | 25.1227 | 0 | 25.1227 | 26.2532 | 0 | 26.2532 | 27.4346 | 0 | 27.4346 | 28.6692 | 0 | 28.6692 | 29.9593 | 0 | 29.9593 | 31.3075 | 0 | 31.3075 | 32.7163 | 0 | 32.7163 | 34.1885 | 0 | 34.1885 | 35.727 | 0 | 35.727 | 37.3347 | 0 | 37.3347
|  | 19.103 | 0 | 19.103 | 20.4744 | 0 | 20.4744 | 21.3958 | 0 | 21.3958 | 22.3586 | 0 | 22.3586 | 23.3647 | 0 | 23.3647 | 24.4161 | 0 | 24.4161 | 25.5149 | 0 | 25.5149 | 26.663 | 0 | 26.663 | 27.8629 | 0 | 27.8629 | 29.1167 | 0 | 29.1167 | 30.4269 | 0 | 30.4269 | 31.7962 | 0 | 31.7962 | 33.227 | 0 | 33.227 | 34.7222 | 0 | 34.7222 | 36.2847 | 0 | 36.2847
|  | 16.4363 | 0 | 16.4363 | 17.6163 | 0 | 17.6163 | 18.4091 | 0 | 18.4091 | 19.2375 | 0 | 19.2375 | 20.1032 | 0 | 20.1032 | 21.0078 | 0 | 21.0078 | 21.9531 | 0 | 21.9531 | 22.941 | 0 | 22.941 | 23.9734 | 0 | 23.9734 | 25.0522 | 0 | 25.0522 | 26.1795 | 0 | 26.1795 | 27.3576 | 0 | 27.3576 | 28.5887 | 0 | 28.5887 | 29.8752 | 0 | 29.8752 | 31.2196 | 0 | 31.2196
|  | 15.5869 | 0 | 15.5869 | 16.7059 | 0 | 16.7059 | 17.4577 | 0 | 17.4577 | 18.2433 | 0 | 18.2433 | 19.0642 | 0 | 19.0642 | 19.9221 | 0 | 19.9221 | 20.8186 | 0 | 20.8186 | 21.7554 | 0 | 21.7554 | 22.7344 | 0 | 22.7344 | 23.7575 | 0 | 23.7575 | 24.8266 | 0 | 24.8266 | 25.9438 | 0 | 25.9438 | 27.1112 | 0 | 27.1112 | 28.3313 | 0 | 28.3313 | 29.6062 | 0 | 29.6062
|  | 15.2917 | 0 | 15.2917 | 16.3896 | 0 | 16.3896 | 17.1271 | 0 | 17.1271 | 17.8978 | 0 | 17.8978 | 18.7032 | 0 | 18.7032 | 19.5448 | 0 | 19.5448 | 20.4244 | 0 | 20.4244 | 21.3435 | 0 | 21.3435 | 22.3039 | 0 | 22.3039 | 23.3076 | 0 | 23.3076 | 24.3564 | 0 | 24.3564 | 25.4525 | 0 | 25.4525 | 26.5978 | 0 | 26.5978 | 27.7947 | 0 | 27.7947 | 29.0455 | 0 | 29.0455
|  | 13.4287 | 0 | 13.4287 | 14.3928 | 0 | 14.3928 | 15.0405 | 0 | 15.0405 | 15.7173 | 0 | 15.7173 | 16.4246 | 0 | 16.4246 | 17.1637 | 0 | 17.1637 | 17.9361 | 0 | 17.9361 | 18.7432 | 0 | 18.7432 | 19.5866 | 0 | 19.5866 | 20.468 | 0 | 20.468 | 21.3891 | 0 | 21.3891 | 22.3516 | 0 | 22.3516 | 23.3574 | 0 | 23.3574 | 24.4085 | 0 | 24.4085 | 25.5069 | 0 | 25.5069
|  | 12.3479 | 0 | 12.3479 | 13.2344 | 0 | 13.2344 | 13.8299 | 0 | 13.8299 | 14.4523 | 0 | 14.4523 | 15.1026 | 0 | 15.1026 | 15.7822 | 0 | 15.7822 | 16.4924 | 0 | 16.4924 | 17.2346 | 0 | 17.2346 | 18.0102 | 0 | 18.0102 | 18.8206 | 0 | 18.8206 | 19.6676 | 0 | 19.6676 | 20.5526 | 0 | 20.5526 | 21.4775 | 0 | 21.4775 | 22.4439 | 0 | 22.4439 | 23.4539 | 0 | 23.4539
|  | 10.776 | 0 | 10.776 | 11.5496 | 0 | 11.5496 | 12.0693 | 0 | 12.0693 | 12.6124 | 0 | 12.6124 | 13.18 | 0 | 13.18 | 13.7731 | 0 | 13.7731 | 14.3929 | 0 | 14.3929 | 15.0406 | 0 | 15.0406 | 15.7174 | 0 | 15.7174 | 16.4247 | 0 | 16.4247 | 17.1638 | 0 | 17.1638 | 17.9361 | 0 | 17.9361 | 18.7433 | 0 | 18.7433 | 19.5867 | 0 | 19.5867 | 20.4681 | 0 | 20.4681
|  | 11.4683 | 0 | 11.4683 | 12.2916 | 0 | 12.2916 | 12.8447 | 0 | 12.8447 | 13.4227 | 0 | 13.4227 | 14.0268 | 0 | 14.0268 | 14.658 | 0 | 14.658 | 15.3176 | 0 | 15.3176 | 16.0069 | 0 | 16.0069 | 16.7272 | 0 | 16.7272 | 17.4799 | 0 | 17.4799 | 18.2665 | 0 | 18.2665 | 19.0885 | 0 | 19.0885 | 19.9475 | 0 | 19.9475 | 20.8451 | 0 | 20.8451 | 21.7831 | 0 | 21.7831
|  | 12.8075 | 0 | 12.8075 | 13.727 | 0 | 13.727 | 14.3447 | 0 | 14.3447 | 14.9902 | 0 | 14.9902 | 15.6648 | 0 | 15.6648 | 16.3697 | 0 | 16.3697 | 17.1064 | 0 | 17.1064 | 17.8761 | 0 | 17.8761 | 18.6806 | 0 | 18.6806 | 19.5212 | 0 | 19.5212 | 20.3997 | 0 | 20.3997 | 21.3176 | 0 | 21.3176 | 22.2769 | 0 | 22.2769 | 23.2794 | 0 | 23.2794 | 24.327 | 0 | 24.327
|  | 14.5029 | 0 | 14.5029 | 15.5441 | 0 | 15.5441 | 16.2436 | 0 | 16.2436 | 16.9746 | 0 | 16.9746 | 17.7384 | 0 | 17.7384 | 18.5367 | 0 | 18.5367 | 19.3708 | 0 | 19.3708 | 20.2425 | 0 | 20.2425 | 21.1534 | 0 | 21.1534 | 22.1053 | 0 | 22.1053 | 23.1001 | 0 | 23.1001 | 24.1396 | 0 | 24.1396 | 25.2258 | 0 | 25.2258 | 26.361 | 0 | 26.361 | 27.5472 | 0 | 27.5472
|  | 15.6941 | 0 | 15.6941 | 16.8208 | 0 | 16.8208 | 17.5777 | 0 | 17.5777 | 18.3687 | 0 | 18.3687 | 19.1953 | 0 | 19.1953 | 20.0591 | 0 | 20.0591 | 20.9618 | 0 | 20.9618 | 21.9051 | 0 | 21.9051 | 22.8908 | 0 | 22.8908 | 23.9209 | 0 | 23.9209 | 24.9973 | 0 | 24.9973 | 26.1222 | 0 | 26.1222 | 27.2977 | 0 | 27.2977 | 28.5261 | 0 | 28.5261 | 29.8098 | 0 | 29.8098
|  | 14.8332 | 0 | 14.8332 | 15.8981 | 0 | 15.8981 | 16.6135 | 0 | 16.6135 | 17.3612 | 0 | 17.3612 | 18.1424 | 0 | 18.1424 | 18.9588 | 0 | 18.9588 | 19.812 | 0 | 19.812 | 20.7035 | 0 | 20.7035 | 21.6352 | 0 | 21.6352 | 22.6087 | 0 | 22.6087 | 23.6261 | 0 | 23.6261 | 24.6893 | 0 | 24.6893 | 25.8003 | 0 | 25.8003 | 26.9613 | 0 | 26.9613 | 28.1746 | 0 | 28.1746
|  | 15.0309 | 0 | 15.0309 | 16.11 | 0 | 16.11 | 16.835 | 0 | 16.835 | 17.5925 | 0 | 17.5925 | 18.3842 | 0 | 18.3842 | 19.2115 | 0 | 19.2115 | 20.076 | 0 | 20.076 | 20.9794 | 0 | 20.9794 | 21.9235 | 0 | 21.9235 | 22.9101 | 0 | 22.9101 | 23.941 | 0 | 23.941 | 25.0184 | 0 | 25.0184 | 26.1442 | 0 | 26.1442 | 27.3207 | 0 | 27.3207 | 28.5501 | 0 | 28.5501
|  | 14.3724 | 0 | 14.3724 | 15.4042 | 0 | 15.4042 | 16.0974 | 0 | 16.0974 | 16.8218 | 0 | 16.8218 | 17.5788 | 0 | 17.5788 | 18.3698 | 0 | 18.3698 | 19.1965 | 0 | 19.1965 | 20.0603 | 0 | 20.0603 | 20.963 | 0 | 20.963 | 21.9064 | 0 | 21.9064 | 22.8921 | 0 | 22.8921 | 23.9223 | 0 | 23.9223 | 24.9988 | 0 | 24.9988 | 26.1237 | 0 | 26.1237 | 27.2993 | 0 | 27.2993
|  | 14.4062 | 0 | 14.4062 | 15.4405 | 0 | 15.4405 | 16.1353 | 0 | 16.1353 | 16.8614 | 0 | 16.8614 | 17.6202 | 0 | 17.6202 | 18.4131 | 0 | 18.4131 | 19.2417 | 0 | 19.2417 | 20.1075 | 0 | 20.1075 | 21.0124 | 0 | 21.0124 | 21.9579 | 0 | 21.9579 | 22.946 | 0 | 22.946 | 23.9786 | 0 | 23.9786 | 25.0577 | 0 | 25.0577 | 26.1852 | 0 | 26.1852 | 27.3636 | 0 | 27.3636
|  | 14.3732 | 0 | 14.3732 | 15.405 | 0 | 15.405 | 16.0983 | 0 | 16.0983 | 16.8227 | 0 | 16.8227 | 17.5797 | 0 | 17.5797 | 18.3708 | 0 | 18.3708 | 19.1975 | 0 | 19.1975 | 20.0614 | 0 | 20.0614 | 20.9641 | 0 | 20.9641 | 21.9075 | 0 | 21.9075 | 22.8933 | 0 | 22.8933 | 23.9235 | 0 | 23.9235 | 25.0001 | 0 | 25.0001 | 26.1251 | 0 | 26.1251 | 27.3007 | 0 | 27.3007
|  | 14.4104 | 0 | 14.4104 | 15.4449 | 0 | 15.4449 | 16.14 | 0 | 16.14 | 16.8663 | 0 | 16.8663 | 17.6252 | 0 | 17.6252 | 18.4184 | 0 | 18.4184 | 19.2472 | 0 | 19.2472 | 20.1133 | 0 | 20.1133 | 21.0184 | 0 | 21.0184 | 21.9642 | 0 | 21.9642 | 22.9526 | 0 | 22.9526 | 23.9855 | 0 | 23.9855 | 25.0649 | 0 | 25.0649 | 26.1928 | 0 | 26.1928 | 27.3714 | 0 | 27.3714
|  | 14.9223 | 0 | 14.9223 | 15.9936 | 0 | 15.9936 | 16.7133 | 0 | 16.7133 | 17.4654 | 0 | 17.4654 | 18.2513 | 0 | 18.2513 | 19.0726 | 0 | 19.0726 | 19.9309 | 0 | 19.9309 | 20.8278 | 0 | 20.8278 | 21.765 | 0 | 21.765 | 22.7445 | 0 | 22.7445 | 23.768 | 0 | 23.768 | 24.8375 | 0 | 24.8375 | 25.9552 | 0 | 25.9552 | 27.1232 | 0 | 27.1232 | 28.3437 | 0 | 28.3437
|  | 15.7845 | 0 | 15.7845 | 16.9177 | 0 | 16.9177 | 17.679 | 0 | 17.679 | 18.4745 | 0 | 18.4745 | 19.3059 | 0 | 19.3059 | 20.1747 | 0 | 20.1747 | 21.0825 | 0 | 21.0825 | 22.0312 | 0 | 22.0312 | 23.0226 | 0 | 23.0226 | 24.0587 | 0 | 24.0587 | 25.1413 | 0 | 25.1413 | 26.2727 | 0 | 26.2727 | 27.4549 | 0 | 27.4549 | 28.6904 | 0 | 28.6904 | 29.9815 | 0 | 29.9815
|  | 16.5273 | 0 | 16.5273 | 17.7138 | 0 | 17.7138 | 18.511 | 0 | 18.511 | 19.3439 | 0 | 19.3439 | 20.2144 | 0 | 20.2144 | 21.1241 | 0 | 21.1241 | 22.0747 | 0 | 22.0747 | 23.068 | 0 | 23.068 | 24.1061 | 0 | 24.1061 | 25.1908 | 0 | 25.1908 | 26.3244 | 0 | 26.3244 | 27.509 | 0 | 27.509 | 28.7469 | 0 | 28.7469 | 30.0406 | 0 | 30.0406 | 31.3924 | 0 | 31.3924
|  | 18.0672 | 0 | 18.0672 | 19.3643 | 0 | 19.3643 | 20.2357 | 0 | 20.2357 | 21.1463 | 0 | 21.1463 | 22.0978 | 0 | 22.0978 | 23.0922 | 0 | 23.0922 | 24.1314 | 0 | 24.1314 | 25.2173 | 0 | 25.2173 | 26.3521 | 0 | 26.3521 | 27.5379 | 0 | 27.5379 | 28.7771 | 0 | 28.7771 | 30.0721 | 0 | 30.0721 | 31.4253 | 0 | 31.4253 | 32.8395 | 0 | 32.8395 | 34.3173 | 0 | 34.3173
|  | 18.5665 | 0 | 18.5665 | 19.8994 | 0 | 19.8994 | 20.7949 | 0 | 20.7949 | 21.7306 | 0 | 21.7306 | 22.7085 | 0 | 22.7085 | 23.7304 | 0 | 23.7304 | 24.7982 | 0 | 24.7982 | 25.9142 | 0 | 25.9142 | 27.0803 | 0 | 27.0803 | 28.2989 | 0 | 28.2989 | 29.5724 | 0 | 29.5724 | 30.9031 | 0 | 30.9031 | 32.2938 | 0 | 32.2938 | 33.747 | 0 | 33.747 | 35.2656 | 0 | 35.2656
|  | 18.1373 | 0 | 18.1373 | 19.4394 | 0 | 19.4394 | 20.3141 | 0 | 20.3141 | 21.2283 | 0 | 21.2283 | 22.1836 | 0 | 22.1836 | 23.1818 | 0 | 23.1818 | 24.225 | 0 | 24.225 | 25.3151 | 0 | 25.3151 | 26.4543 | 0 | 26.4543 | 27.6447 | 0 | 27.6447 | 28.8888 | 0 | 28.8888 | 30.1888 | 0 | 30.1888 | 31.5472 | 0 | 31.5472 | 32.9669 | 0 | 32.9669 | 34.4504 | 0 | 34.4504
|  | 18.9035 | 0 | 18.9035 | 20.2606 | 0 | 20.2606 | 21.1723 | 0 | 21.1723 | 22.1251 | 0 | 22.1251 | 23.1207 | 0 | 23.1207 | 24.1611 | 0 | 24.1611 | 25.2484 | 0 | 25.2484 | 26.3846 | 0 | 26.3846 | 27.5719 | 0 | 27.5719 | 28.8126 | 0 | 28.8126 | 30.1092 | 0 | 30.1092 | 31.4641 | 0 | 31.4641 | 32.88 | 0 | 32.88 | 34.3596 | 0 | 34.3596 | 35.9058 | 0 | 35.9058
|  | 18.8923 | 0 | 18.8923 | 20.2486 | 0 | 20.2486 | 21.1598 | 0 | 21.1598 | 22.112 | 0 | 22.112 | 23.107 | 0 | 23.107 | 24.1469 | 0 | 24.1469 | 25.2335 | 0 | 25.2335 | 26.369 | 0 | 26.369 | 27.5556 | 0 | 27.5556 | 28.7956 | 0 | 28.7956 | 30.0914 | 0 | 30.0914 | 31.4455 | 0 | 31.4455 | 32.8605 | 0 | 32.8605 | 34.3393 | 0 | 34.3393 | 35.8845 | 0 | 35.8845
|  | 16.6639 | 0 | 16.6639 | 17.8603 | 0 | 17.8603 | 18.664 | 0 | 18.664 | 19.5039 | 0 | 19.5039 | 20.3815 | 0 | 20.3815 | 21.2987 | 0 | 21.2987 | 22.2572 | 0 | 22.2572 | 23.2587 | 0 | 23.2587 | 24.3054 | 0 | 24.3054 | 25.3991 | 0 | 25.3991 | 26.5421 | 0 | 26.5421 | 27.7365 | 0 | 27.7365 | 28.9846 | 0 | 28.9846 | 30.2889 | 0 | 30.2889 | 31.6519 | 0 | 31.6519
|  | 15.9406 | 0 | 15.9406 | 17.085 | 0 | 17.085 | 17.8538 | 0 | 17.8538 | 18.6572 | 0 | 18.6572 | 19.4968 | 0 | 19.4968 | 20.3742 | 0 | 20.3742 | 21.291 | 0 | 21.291 | 22.2491 | 0 | 22.2491 | 23.2503 | 0 | 23.2503 | 24.2966 | 0 | 24.2966 | 25.3899 | 0 | 25.3899 | 26.5325 | 0 | 26.5325 | 27.7264 | 0 | 27.7264 | 28.9741 | 0 | 28.9741 | 30.2779 | 0 | 30.2779
|  | 15.6225 | 0 | 15.6225 | 16.7441 | 0 | 16.7441 | 17.4975 | 0 | 17.4975 | 18.2849 | 0 | 18.2849 | 19.1078 | 0 | 19.1078 | 19.9676 | 0 | 19.9676 | 20.8661 | 0 | 20.8661 | 21.8051 | 0 | 21.8051 | 22.7864 | 0 | 22.7864 | 23.8117 | 0 | 23.8117 | 24.8833 | 0 | 24.8833 | 26.003 | 0 | 26.003 | 27.1731 | 0 | 27.1731 | 28.3959 | 0 | 28.3959 | 29.6738 | 0 | 29.6738
|  | 14.0729 | 0 | 14.0729 | 15.0832 | 0 | 15.0832 | 15.762 | 0 | 15.762 | 16.4712 | 0 | 16.4712 | 17.2125 | 0 | 17.2125 | 17.987 | 0 | 17.987 | 18.7964 | 0 | 18.7964 | 19.6423 | 0 | 19.6423 | 20.5262 | 0 | 20.5262 | 21.4498 | 0 | 21.4498 | 22.4151 | 0 | 22.4151 | 23.4238 | 0 | 23.4238 | 24.4778 | 0 | 24.4778 | 25.5793 | 0 | 25.5793 | 26.7304 | 0 | 26.7304
|  | 12.7217 | 0 | 12.7217 | 13.635 | 0 | 13.635 | 14.2485 | 0 | 14.2485 | 14.8897 | 0 | 14.8897 | 15.5598 | 0 | 15.5598 | 16.2599 | 0 | 16.2599 | 16.9916 | 0 | 16.9916 | 17.7563 | 0 | 17.7563 | 18.5553 | 0 | 18.5553 | 19.3903 | 0 | 19.3903 | 20.2629 | 0 | 20.2629 | 21.1747 | 0 | 21.1747 | 22.1275 | 0 | 22.1275 | 23.1233 | 0 | 23.1233 | 24.1638 | 0 | 24.1638
|  | 11.3202 | 0 | 11.3202 | 12.133 | 0 | 12.133 | 12.6789 | 0 | 12.6789 | 13.2495 | 0 | 13.2495 | 13.8457 | 0 | 13.8457 | 14.4688 | 0 | 14.4688 | 15.1199 | 0 | 15.1199 | 15.8003 | 0 | 15.8003 | 16.5113 | 0 | 16.5113 | 17.2543 | 0 | 17.2543 | 18.0307 | 0 | 18.0307 | 18.8421 | 0 | 18.8421 | 19.69 | 0 | 19.69 | 20.576 | 0 | 20.576 | 21.502 | 0 | 21.502
|  | 11.2624 | 0 | 11.2624 | 12.0709 | 0 | 12.0709 | 12.6141 | 0 | 12.6141 | 13.1817 | 0 | 13.1817 | 13.7749 | 0 | 13.7749 | 14.3948 | 0 | 14.3948 | 15.0425 | 0 | 15.0425 | 15.7195 | 0 | 15.7195 | 16.4268 | 0 | 16.4268 | 17.166 | 0 | 17.166 | 17.9385 | 0 | 17.9385 | 18.7457 | 0 | 18.7457 | 19.5893 | 0 | 19.5893 | 20.4708 | 0 | 20.4708 | 21.392 | 0 | 21.392
|  | 11.1794 | 0 | 11.1794 | 11.982 | 0 | 11.982 | 12.5212 | 0 | 12.5212 | 13.0846 | 0 | 13.0846 | 13.6734 | 0 | 13.6734 | 14.2887 | 0 | 14.2887 | 14.9317 | 0 | 14.9317 | 15.6036 | 0 | 15.6036 | 16.3058 | 0 | 16.3058 | 17.0396 | 0 | 17.0396 | 17.8063 | 0 | 17.8063 | 18.6076 | 0 | 18.6076 | 19.445 | 0 | 19.445 | 20.32 | 0 | 20.32 | 21.2344 | 0 | 21.2344
|  | 11.4736 | 0 | 11.4736 | 12.2973 | 0 | 12.2973 | 12.8507 | 0 | 12.8507 | 13.429 | 0 | 13.429 | 14.0333 | 0 | 14.0333 | 14.6648 | 0 | 14.6648 | 15.3247 | 0 | 15.3247 | 16.0143 | 0 | 16.0143 | 16.7349 | 0 | 16.7349 | 17.488 | 0 | 17.488 | 18.275 | 0 | 18.275 | 19.0973 | 0 | 19.0973 | 19.9567 | 0 | 19.9567 | 20.8548 | 0 | 20.8548 | 21.7932 | 0 | 21.7932
|  | 14.0337 | 0 | 14.0337 | 15.0412 | 0 | 15.0412 | 15.718 | 0 | 15.718 | 16.4253 | 0 | 16.4253 | 17.1645 | 0 | 17.1645 | 17.9369 | 0 | 17.9369 | 18.744 | 0 | 18.744 | 19.5875 | 0 | 19.5875 | 20.469 | 0 | 20.469 | 21.3901 | 0 | 21.3901 | 22.3526 | 0 | 22.3526 | 23.3585 | 0 | 23.3585 | 24.4096 | 0 | 24.4096 | 25.508 | 0 | 25.508 | 26.6559 | 0 | 26.6559
|  | 14.6578 | 0 | 14.6578 | 15.7102 | 0 | 15.7102 | 16.4171 | 0 | 16.4171 | 17.1559 | 0 | 17.1559 | 17.9279 | 0 | 17.9279 | 18.7346 | 0 | 18.7346 | 19.5777 | 0 | 19.5777 | 20.4587 | 0 | 20.4587 | 21.3793 | 0 | 21.3793 | 22.3414 | 0 | 22.3414 | 23.3468 | 0 | 23.3468 | 24.3974 | 0 | 24.3974 | 25.4953 | 0 | 25.4953 | 26.6426 | 0 | 26.6426 | 27.8415 | 0 | 27.8415
|  | 15.1684 | 0 | 15.1684 | 16.2574 | 0 | 16.2574 | 16.989 | 0 | 16.989 | 17.7535 | 0 | 17.7535 | 18.5524 | 0 | 18.5524 | 19.3872 | 0 | 19.3872 | 20.2596 | 0 | 20.2596 | 21.1713 | 0 | 21.1713 | 22.124 | 0 | 22.124 | 23.1196 | 0 | 23.1196 | 24.16 | 0 | 24.16 | 25.2472 | 0 | 25.2472 | 26.3833 | 0 | 26.3833 | 27.5706 | 0 | 27.5706 | 28.8113 | 0 | 28.8113
|  | 15.3952 | 0 | 15.3952 | 16.5004 | 0 | 16.5004 | 17.2429 | 0 | 17.2429 | 18.0189 | 0 | 18.0189 | 18.8297 | 0 | 18.8297 | 19.6771 | 0 | 19.6771 | 20.5625 | 0 | 20.5625 | 21.4878 | 0 | 21.4878 | 22.4548 | 0 | 22.4548 | 23.4653 | 0 | 23.4653 | 24.5212 | 0 | 24.5212 | 25.6247 | 0 | 25.6247 | 26.7778 | 0 | 26.7778 | 27.9828 | 0 | 27.9828 | 29.242 | 0 | 29.242
|  | 15.9014 | 0 | 15.9014 | 17.043 | 0 | 17.043 | 17.8099 | 0 | 17.8099 | 18.6113 | 0 | 18.6113 | 19.4489 | 0 | 19.4489 | 20.3241 | 0 | 20.3241 | 21.2386 | 0 | 21.2386 | 22.1944 | 0 | 22.1944 | 23.1931 | 0 | 23.1931 | 24.2368 | 0 | 24.2368 | 25.3275 | 0 | 25.3275 | 26.4672 | 0 | 26.4672 | 27.6582 | 0 | 27.6582 | 28.9029 | 0 | 28.9029 | 30.2035 | 0 | 30.2035
|  | 16.3405 | 0 | 16.3405 | 17.5136 | 0 | 17.5136 | 18.3017 | 0 | 18.3017 | 19.1253 | 0 | 19.1253 | 19.9859 | 0 | 19.9859 | 20.8853 | 0 | 20.8853 | 21.8252 | 0 | 21.8252 | 22.8073 | 0 | 22.8073 | 23.8336 | 0 | 23.8336 | 24.9061 | 0 | 24.9061 | 26.0269 | 0 | 26.0269 | 27.1981 | 0 | 27.1981 | 28.422 | 0 | 28.422 | 29.701 | 0 | 29.701 | 31.0376 | 0 | 31.0376
|  | 16.1745 | 0 | 16.1745 | 17.3357 | 0 | 17.3357 | 18.1158 | 0 | 18.1158 | 18.931 | 0 | 18.931 | 19.7829 | 0 | 19.7829 | 20.6731 | 0 | 20.6731 | 21.6034 | 0 | 21.6034 | 22.5756 | 0 | 22.5756 | 23.5915 | 0 | 23.5915 | 24.6531 | 0 | 24.6531 | 25.7625 | 0 | 25.7625 | 26.9218 | 0 | 26.9218 | 28.1333 | 0 | 28.1333 | 29.3993 | 0 | 29.3993 | 30.7223 | 0 | 30.7223
|  | 16.79 | 0 | 16.79 | 17.9954 | 0 | 17.9954 | 18.8052 | 0 | 18.8052 | 19.6514 | 0 | 19.6514 | 20.5358 | 0 | 20.5358 | 21.4599 | 0 | 21.4599 | 22.4256 | 0 | 22.4256 | 23.4347 | 0 | 23.4347 | 24.4893 | 0 | 24.4893 | 25.5913 | 0 | 25.5913 | 26.7429 | 0 | 26.7429 | 27.9463 | 0 | 27.9463 | 29.2039 | 0 | 29.2039 | 30.5181 | 0 | 30.5181 | 31.8914 | 0 | 31.8914
|  | 19.1451 | 0 | 19.1451 | 20.5196 | 0 | 20.5196 | 21.443 | 0 | 21.443 | 22.4079 | 0 | 22.4079 | 23.4163 | 0 | 23.4163 | 24.47 | 0 | 24.47 | 25.5711 | 0 | 25.5711 | 26.7218 | 0 | 26.7218 | 27.9243 | 0 | 27.9243 | 29.1809 | 0 | 29.1809 | 30.4941 | 0 | 30.4941 | 31.8663 | 0 | 31.8663 | 33.3003 | 0 | 33.3003 | 34.7988 | 0 | 34.7988 | 36.3647 | 0 | 36.3647
|  | 19.3361 | 0 | 19.3361 | 20.7243 | 0 | 20.7243 | 21.6569 | 0 | 21.6569 | 22.6315 | 0 | 22.6315 | 23.6499 | 0 | 23.6499 | 24.7141 | 0 | 24.7141 | 25.8263 | 0 | 25.8263 | 26.9885 | 0 | 26.9885 | 28.2029 | 0 | 28.2029 | 29.4721 | 0 | 29.4721 | 30.7983 | 0 | 30.7983 | 32.1842 | 0 | 32.1842 | 33.6325 | 0 | 33.6325 | 35.146 | 0 | 35.146 | 36.7276 | 0 | 36.7276
|  | 20.2099 | 0 | 20.2099 | 21.6608 | 0 | 21.6608 | 22.6355 | 0 | 22.6355 | 23.6541 | 0 | 23.6541 | 24.7185 | 0 | 24.7185 | 25.8309 | 0 | 25.8309 | 26.9933 | 0 | 26.9933 | 28.208 | 0 | 28.208 | 29.4773 | 0 | 29.4773 | 30.8038 | 0 | 30.8038 | 32.19 | 0 | 32.19 | 33.6385 | 0 | 33.6385 | 35.1523 | 0 | 35.1523 | 36.7341 | 0 | 36.7341 | 38.3871 | 0 | 38.3871
|  | 20.5026 | 0 | 20.5026 | 21.9745 | 0 | 21.9745 | 22.9633 | 0 | 22.9633 | 23.9967 | 0 | 23.9967 | 25.0765 | 0 | 25.0765 | 26.205 | 0 | 26.205 | 27.3842 | 0 | 27.3842 | 28.6165 | 0 | 28.6165 | 29.9042 | 0 | 29.9042 | 31.2499 | 0 | 31.2499 | 32.6562 | 0 | 32.6562 | 34.1257 | 0 | 34.1257 | 35.6613 | 0 | 35.6613 | 37.2661 | 0 | 37.2661 | 38.9431 | 0 | 38.9431
|  | 19.6219 | 0 | 19.6219 | 21.0306 | 0 | 21.0306 | 21.977 | 0 | 21.977 | 22.9659 | 0 | 22.9659 | 23.9994 | 0 | 23.9994 | 25.0794 | 0 | 25.0794 | 26.2079 | 0 | 26.2079 | 27.3873 | 0 | 27.3873 | 28.6197 | 0 | 28.6197 | 29.9076 | 0 | 29.9076 | 31.2534 | 0 | 31.2534 | 32.6598 | 0 | 32.6598 | 34.1295 | 0 | 34.1295 | 35.6654 | 0 | 35.6654 | 37.2703 | 0 | 37.2703
|  | 19.0223 | 0 | 19.0223 | 20.388 | 0 | 20.388 | 21.3054 | 0 | 21.3054 | 22.2642 | 0 | 22.2642 | 23.2661 | 0 | 23.2661 | 24.313 | 0 | 24.313 | 25.4071 | 0 | 25.4071 | 26.5505 | 0 | 26.5505 | 27.7452 | 0 | 27.7452 | 28.9938 | 0 | 28.9938 | 30.2985 | 0 | 30.2985 | 31.6619 | 0 | 31.6619 | 33.0867 | 0 | 33.0867 | 34.5756 | 0 | 34.5756 | 36.1315 | 0 | 36.1315
|  | 18.6855 | 0 | 18.6855 | 20.027 | 0 | 20.027 | 20.9282 | 0 | 20.9282 | 21.87 | 0 | 21.87 | 22.8541 | 0 | 22.8541 | 23.8825 | 0 | 23.8825 | 24.9572 | 0 | 24.9572 | 26.0803 | 0 | 26.0803 | 27.2539 | 0 | 27.2539 | 28.4804 | 0 | 28.4804 | 29.762 | 0 | 29.762 | 31.1013 | 0 | 31.1013 | 32.5008 | 0 | 32.5008 | 33.9634 | 0 | 33.9634 | 35.4917 | 0 | 35.4917
|  | 16.6909 | 0 | 16.6909 | 17.8891 | 0 | 17.8891 | 18.6941 | 0 | 18.6941 | 19.5354 | 0 | 19.5354 | 20.4145 | 0 | 20.4145 | 21.3331 | 0 | 21.3331 | 22.2931 | 0 | 22.2931 | 23.2963 | 0 | 23.2963 | 24.3446 | 0 | 24.3446 | 25.4401 | 0 | 25.4401 | 26.5849 | 0 | 26.5849 | 27.7813 | 0 | 27.7813 | 29.0314 | 0 | 29.0314 | 30.3378 | 0 | 30.3378 | 31.703 | 0 | 31.703
|  | 17.1395 | 0 | 17.1395 | 18.3699 | 0 | 18.3699 | 19.1966 | 0 | 19.1966 | 20.0604 | 0 | 20.0604 | 20.9632 | 0 | 20.9632 | 21.9065 | 0 | 21.9065 | 22.8923 | 0 | 22.8923 | 23.9224 | 0 | 23.9224 | 24.9989 | 0 | 24.9989 | 26.1239 | 0 | 26.1239 | 27.2995 | 0 | 27.2995 | 28.528 | 0 | 28.528 | 29.8117 | 0 | 29.8117 | 31.1532 | 0 | 31.1532 | 32.5551 | 0 | 32.5551
|  | 16.2399 | 0 | 16.2399 | 17.4058 | 0 | 17.4058 | 18.189 | 0 | 18.189 | 19.0075 | 0 | 19.0075 | 19.8629 | 0 | 19.8629 | 20.7567 | 0 | 20.7567 | 21.6908 | 0 | 21.6908 | 22.6668 | 0 | 22.6668 | 23.6869 | 0 | 23.6869 | 24.7528 | 0 | 24.7528 | 25.8666 | 0 | 25.8666 | 27.0306 | 0 | 27.0306 | 28.247 | 0 | 28.247 | 29.5181 | 0 | 29.5181 | 30.8464 | 0 | 30.8464
|  | 14.3562 | 0 | 14.3562 | 15.3868 | 0 | 15.3868 | 16.0792 | 0 | 16.0792 | 16.8028 | 0 | 16.8028 | 17.5589 | 0 | 17.5589 | 18.3491 | 0 | 18.3491 | 19.1748 | 0 | 19.1748 | 20.0377 | 0 | 20.0377 | 20.9394 | 0 | 20.9394 | 21.8816 | 0 | 21.8816 | 22.8663 | 0 | 22.8663 | 23.8953 | 0 | 23.8953 | 24.9706 | 0 | 24.9706 | 26.0942 | 0 | 26.0942 | 27.2685 | 0 | 27.2685
|  | 12.4263 | 0 | 12.4263 | 13.3184 | 0 | 13.3184 | 13.9177 | 0 | 13.9177 | 14.544 | 0 | 14.544 | 15.1985 | 0 | 15.1985 | 15.8825 | 0 | 15.8825 | 16.5972 | 0 | 16.5972 | 17.344 | 0 | 17.344 | 18.1245 | 0 | 18.1245 | 18.9401 | 0 | 18.9401 | 19.7924 | 0 | 19.7924 | 20.6831 | 0 | 20.6831 | 21.6138 | 0 | 21.6138 | 22.5864 | 0 | 22.5864 | 23.6028 | 0 | 23.6028
|  | 11.169 | 0 | 11.169 | 11.9709 | 0 | 11.9709 | 12.5096 | 0 | 12.5096 | 13.0725 | 0 | 13.0725 | 13.6607 | 0 | 13.6607 | 14.2755 | 0 | 14.2755 | 14.9179 | 0 | 14.9179 | 15.5892 | 0 | 15.5892 | 16.2907 | 0 | 16.2907 | 17.0238 | 0 | 17.0238 | 17.7898 | 0 | 17.7898 | 18.5904 | 0 | 18.5904 | 19.427 | 0 | 19.427 | 20.3012 | 0 | 20.3012 | 21.2147 | 0 | 21.2147
|  | 10.8071 | 0 | 10.8071 | 11.583 | 0 | 11.583 | 12.1042 | 0 | 12.1042 | 12.6489 | 0 | 12.6489 | 13.2181 | 0 | 13.2181 | 13.8129 | 0 | 13.8129 | 14.4345 | 0 | 14.4345 | 15.0841 | 0 | 15.0841 | 15.7629 | 0 | 15.7629 | 16.4722 | 0 | 16.4722 | 17.2134 | 0 | 17.2134 | 17.988 | 0 | 17.988 | 18.7975 | 0 | 18.7975 | 19.6434 | 0 | 19.6434 | 20.5273 | 0 | 20.5273
|  | 10.6226 | 0 | 10.6226 | 11.3852 | 0 | 11.3852 | 11.8975 | 0 | 11.8975 | 12.4329 | 0 | 12.4329 | 12.9924 | 0 | 12.9924 | 13.577 | 0 | 13.577 | 14.188 | 0 | 14.188 | 14.8264 | 0 | 14.8264 | 15.4936 | 0 | 15.4936 | 16.1908 | 0 | 16.1908 | 16.9194 | 0 | 16.9194 | 17.6808 | 0 | 17.6808 | 18.4764 | 0 | 18.4764 | 19.3079 | 0 | 19.3079 | 20.1767 | 0 | 20.1767
|  | 11.5751 | 0 | 11.5751 | 12.4061 | 0 | 12.4061 | 12.9644 | 0 | 12.9644 | 13.5478 | 0 | 13.5478 | 14.1575 | 0 | 14.1575 | 14.7945 | 0 | 14.7945 | 15.4603 | 0 | 15.4603 | 16.156 | 0 | 16.156 | 16.883 | 0 | 16.883 | 17.6428 | 0 | 17.6428 | 18.4367 | 0 | 18.4367 | 19.2664 | 0 | 19.2664 | 20.1333 | 0 | 20.1333 | 21.0393 | 0 | 21.0393 | 21.9861 | 0 | 21.9861
|  | 14.0053 | 0 | 14.0053 | 15.0107 | 0 | 15.0107 | 15.6862 | 0 | 15.6862 | 16.3921 | 0 | 16.3921 | 17.1297 | 0 | 17.1297 | 17.9006 | 0 | 17.9006 | 18.7061 | 0 | 18.7061 | 19.5479 | 0 | 19.5479 | 20.4275 | 0 | 20.4275 | 21.3468 | 0 | 21.3468 | 22.3074 | 0 | 22.3074 | 23.3112 | 0 | 23.3112 | 24.3602 | 0 | 24.3602 | 25.4564 | 0 | 25.4564 | 26.6019 | 0 | 26.6019
|  | 15.9606 | 0 | 15.9606 | 17.1065 | 0 | 17.1065 | 17.8763 | 0 | 17.8763 | 18.6807 | 0 | 18.6807 | 19.5213 | 0 | 19.5213 | 20.3998 | 0 | 20.3998 | 21.3178 | 0 | 21.3178 | 22.2771 | 0 | 22.2771 | 23.2795 | 0 | 23.2795 | 24.3271 | 0 | 24.3271 | 25.4218 | 0 | 25.4218 | 26.5658 | 0 | 26.5658 | 27.7613 | 0 | 27.7613 | 29.0105 | 0 | 29.0105 | 30.316 | 0 | 30.316
|  | 18.1983 | 0 | 18.1983 | 19.5048 | 0 | 19.5048 | 20.3826 | 0 | 20.3826 | 21.2998 | 0 | 21.2998 | 22.2583 | 0 | 22.2583 | 23.2599 | 0 | 23.2599 | 24.3066 | 0 | 24.3066 | 25.4004 | 0 | 25.4004 | 26.5434 | 0 | 26.5434 | 27.7378 | 0 | 27.7378 | 28.986 | 0 | 28.986 | 30.2904 | 0 | 30.2904 | 31.6535 | 0 | 31.6535 | 33.0779 | 0 | 33.0779 | 34.5664 | 0 | 34.5664
|  | 19.389 | 0 | 19.389 | 20.781 | 0 | 20.781 | 21.7162 | 0 | 21.7162 | 22.6934 | 0 | 22.6934 | 23.7146 | 0 | 23.7146 | 24.7817 | 0 | 24.7817 | 25.8969 | 0 | 25.8969 | 27.0623 | 0 | 27.0623 | 28.2801 | 0 | 28.2801 | 29.5527 | 0 | 29.5527 | 30.8826 | 0 | 30.8826 | 32.2723 | 0 | 32.2723 | 33.7245 | 0 | 33.7245 | 35.2421 | 0 | 35.2421 | 36.828 | 0 | 36.828
|  | 22.1663 | 0 | 22.1663 | 23.7576 | 0 | 23.7576 | 24.8267 | 0 | 24.8267 | 25.9439 | 0 | 25.9439 | 27.1114 | 0 | 27.1114 | 28.3314 | 0 | 28.3314 | 29.6063 | 0 | 29.6063 | 30.9386 | 0 | 30.9386 | 32.3309 | 0 | 32.3309 | 33.7857 | 0 | 33.7857 | 35.3061 | 0 | 35.3061 | 36.8949 | 0 | 36.8949 | 38.5551 | 0 | 38.5551 | 40.2901 | 0 | 40.2901 | 42.1032 | 0 | 42.1032
|  | 23.8149 | 0 | 23.8149 | 25.5246 | 0 | 25.5246 | 26.6732 | 0 | 26.6732 | 27.8735 | 0 | 27.8735 | 29.1278 | 0 | 29.1278 | 30.4385 | 0 | 30.4385 | 31.8083 | 0 | 31.8083 | 33.2396 | 0 | 33.2396 | 34.7354 | 0 | 34.7354 | 36.2985 | 0 | 36.2985 | 37.9319 | 0 | 37.9319 | 39.6389 | 0 | 39.6389 | 41.4226 | 0 | 41.4226 | 43.2866 | 0 | 43.2866 | 45.2345 | 0 | 45.2345
|  | 25.3376 | 0 | 25.3376 | 27.1566 | 0 | 27.1566 | 28.3787 | 0 | 28.3787 | 29.6557 | 0 | 29.6557 | 30.9902 | 0 | 30.9902 | 32.3848 | 0 | 32.3848 | 33.8421 | 0 | 33.8421 | 35.365 | 0 | 35.365 | 36.9564 | 0 | 36.9564 | 38.6194 | 0 | 38.6194 | 40.3573 | 0 | 40.3573 | 42.1734 | 0 | 42.1734 | 44.0712 | 0 | 44.0712 | 46.0544 | 0 | 46.0544 | 48.1268 | 0 | 48.1268
|  | 26.4131 | 0 | 26.4131 | 28.3094 | 0 | 28.3094 | 29.5833 | 0 | 29.5833 | 30.9145 | 0 | 30.9145 | 32.3057 | 0 | 32.3057 | 33.7595 | 0 | 33.7595 | 35.2786 | 0 | 35.2786 | 36.8662 | 0 | 36.8662 | 38.5251 | 0 | 38.5251 | 40.2588 | 0 | 40.2588 | 42.0704 | 0 | 42.0704 | 43.9636 | 0 | 43.9636 | 45.9419 | 0 | 45.9419 | 48.0093 | 0 | 48.0093 | 50.1698 | 0 | 50.1698
|  | 27.3999 | 0 | 27.3999 | 29.3669 | 0 | 29.3669 | 30.6885 | 0 | 30.6885 | 32.0694 | 0 | 32.0694 | 33.5126 | 0 | 33.5126 | 35.0206 | 0 | 35.0206 | 36.5966 | 0 | 36.5966 | 38.2434 | 0 | 38.2434 | 39.9644 | 0 | 39.9644 | 41.7627 | 0 | 41.7627 | 43.6421 | 0 | 43.6421 | 45.606 | 0 | 45.606 | 47.6582 | 0 | 47.6582 | 49.8029 | 0 | 49.8029 | 52.044 | 0 | 52.044
|  | 29.5312 | 0 | 29.5312 | 31.6513 | 0 | 31.6513 | 33.0756 | 0 | 33.0756 | 34.564 | 0 | 34.564 | 36.1194 | 0 | 36.1194 | 37.7447 | 0 | 37.7447 | 39.4433 | 0 | 39.4433 | 41.2182 | 0 | 41.2182 | 43.073 | 0 | 43.073 | 45.0113 | 0 | 45.0113 | 47.0368 | 0 | 47.0368 | 49.1535 | 0 | 49.1535 | 51.3654 | 0 | 51.3654 | 53.6768 | 0 | 53.6768 | 56.0923 | 0 | 56.0923
|  | 31.9357 | 0 | 31.9357 | 34.2284 | 0 | 34.2284 | 35.7687 | 0 | 35.7687 | 37.3783 | 0 | 37.3783 | 39.0603 | 0 | 39.0603 | 40.818 | 0 | 40.818 | 42.6548 | 0 | 42.6548 | 44.5743 | 0 | 44.5743 | 46.5801 | 0 | 46.5801 | 48.6762 | 0 | 48.6762 | 50.8667 | 0 | 50.8667 | 53.1557 | 0 | 53.1557 | 55.5477 | 0 | 55.5477 | 58.0473 | 0 | 58.0473 | 60.6594 | 0 | 60.6594
|  | 32.6716 | 0 | 32.6716 | 35.0171 | 0 | 35.0171 | 36.5929 | 0 | 36.5929 | 38.2396 | 0 | 38.2396 | 39.9604 | 0 | 39.9604 | 41.7586 | 0 | 41.7586 | 43.6377 | 0 | 43.6377 | 45.6014 | 0 | 45.6014 | 47.6535 | 0 | 47.6535 | 49.7979 | 0 | 49.7979 | 52.0388 | 0 | 52.0388 | 54.3805 | 0 | 54.3805 | 56.8277 | 0 | 56.8277 | 59.3849 | 0 | 59.3849 | 62.0572 | 0 | 62.0572
|  | 30.2568 | 0 | 30.2568 | 32.429 | 0 | 32.429 | 33.8883 | 0 | 33.8883 | 35.4133 | 0 | 35.4133 | 37.0069 | 0 | 37.0069 | 38.6722 | 0 | 38.6722 | 40.4124 | 0 | 40.4124 | 42.231 | 0 | 42.231 | 44.1314 | 0 | 44.1314 | 46.1173 | 0 | 46.1173 | 48.1926 | 0 | 48.1926 | 50.3612 | 0 | 50.3612 | 52.6275 | 0 | 52.6275 | 54.9957 | 0 | 54.9957 | 57.4706 | 0 | 57.4706
|  | 28.0916 | 0 | 28.0916 | 30.1083 | 0 | 30.1083 | 31.4632 | 0 | 31.4632 | 32.879 | 0 | 32.879 | 34.3586 | 0 | 34.3586 | 35.9047 | 0 | 35.9047 | 37.5204 | 0 | 37.5204 | 39.2089 | 0 | 39.2089 | 40.9733 | 0 | 40.9733 | 42.8171 | 0 | 42.8171 | 44.7438 | 0 | 44.7438 | 46.7573 | 0 | 46.7573 | 48.8614 | 0 | 48.8614 | 51.0601 | 0 | 51.0601 | 53.3578 | 0 | 53.3578
|  | 25.5647 | 0 | 25.5647 | 27.4001 | 0 | 27.4001 | 28.6331 | 0 | 28.6331 | 29.9216 | 0 | 29.9216 | 31.2681 | 0 | 31.2681 | 32.6751 | 0 | 32.6751 | 34.1455 | 0 | 34.1455 | 35.682 | 0 | 35.682 | 37.2877 | 0 | 37.2877 | 38.9657 | 0 | 38.9657 | 40.7191 | 0 | 40.7191 | 42.5515 | 0 | 42.5515 | 44.4663 | 0 | 44.4663 | 46.4673 | 0 | 46.4673 | 48.5583 | 0 | 48.5583
|  | 23.1447 | 0 | 23.1447 | 24.8063 | 0 | 24.8063 | 25.9226 | 0 | 25.9226 | 27.0891 | 0 | 27.0891 | 28.3081 | 0 | 28.3081 | 29.582 | 0 | 29.582 | 30.9132 | 0 | 30.9132 | 32.3043 | 0 | 32.3043 | 33.7579 | 0 | 33.7579 | 35.2771 | 0 | 35.2771 | 36.8645 | 0 | 36.8645 | 38.5234 | 0 | 38.5234 | 40.257 | 0 | 40.257 | 42.0685 | 0 | 42.0685 | 43.9616 | 0 | 43.9616
|  | 20.6127 | 0 | 20.6127 | 22.0926 | 0 | 22.0926 | 23.0867 | 0 | 23.0867 | 24.1256 | 0 | 24.1256 | 25.2113 | 0 | 25.2113 | 26.3458 | 0 | 26.3458 | 27.5314 | 0 | 27.5314 | 28.7703 | 0 | 28.7703 | 30.0649 | 0 | 30.0649 | 31.4179 | 0 | 31.4179 | 32.8317 | 0 | 32.8317 | 34.3091 | 0 | 34.3091 | 35.853 | 0 | 35.853 | 37.4664 | 0 | 37.4664 | 39.1524 | 0 | 39.1524
|  | 19.7548 | 0 | 19.7548 | 21.173 | 0 | 21.173 | 22.1258 | 0 | 22.1258 | 23.1215 | 0 | 23.1215 | 24.1619 | 0 | 24.1619 | 25.2492 | 0 | 25.2492 | 26.3854 | 0 | 26.3854 | 27.5728 | 0 | 27.5728 | 28.8136 | 0 | 28.8136 | 30.1102 | 0 | 30.1102 | 31.4651 | 0 | 31.4651 | 32.8811 | 0 | 32.8811 | 34.3607 | 0 | 34.3607 | 35.9069 | 0 | 35.9069 | 37.5227 | 0 | 37.5227
|  | 17.1049 | 0 | 17.1049 | 18.3329 | 0 | 18.3329 | 19.1579 | 0 | 19.1579 | 20.02 | 0 | 20.02 | 20.9209 | 0 | 20.9209 | 21.8623 | 0 | 21.8623 | 22.8461 | 0 | 22.8461 | 23.8742 | 0 | 23.8742 | 24.9485 | 0 | 24.9485 | 26.0712 | 0 | 26.0712 | 27.2444 | 0 | 27.2444 | 28.4704 | 0 | 28.4704 | 29.7516 | 0 | 29.7516 | 31.0904 | 0 | 31.0904 | 32.4895 | 0 | 32.4895
|  | 16.4638 | 0 | 16.4638 | 17.6458 | 0 | 17.6458 | 18.4398 | 0 | 18.4398 | 19.2696 | 0 | 19.2696 | 20.1367 | 0 | 20.1367 | 21.0429 | 0 | 21.0429 | 21.9898 | 0 | 21.9898 | 22.9794 | 0 | 22.9794 | 24.0134 | 0 | 24.0134 | 25.094 | 0 | 25.094 | 26.2233 | 0 | 26.2233 | 27.4033 | 0 | 27.4033 | 28.6365 | 0 | 28.6365 | 29.9251 | 0 | 29.9251 | 31.2717 | 0 | 31.2717
|  | 15.2739 | 0 | 15.2739 | 16.3704 | 0 | 16.3704 | 17.1071 | 0 | 17.1071 | 17.8769 | 0 | 17.8769 | 18.6814 | 0 | 18.6814 | 19.522 | 0 | 19.522 | 20.4005 | 0 | 20.4005 | 21.3186 | 0 | 21.3186 | 22.2779 | 0 | 22.2779 | 23.2804 | 0 | 23.2804 | 24.328 | 0 | 24.328 | 25.4228 | 0 | 25.4228 | 26.5668 | 0 | 26.5668 | 27.7623 | 0 | 27.7623 | 29.0116 | 0 | 29.0116
|  | 15.4376 | 0 | 15.4376 | 16.5459 | 0 | 16.5459 | 17.2905 | 0 | 17.2905 | 18.0685 | 0 | 18.0685 | 18.8816 | 0 | 18.8816 | 19.7313 | 0 | 19.7313 | 20.6192 | 0 | 20.6192 | 21.5471 | 0 | 21.5471 | 22.5167 | 0 | 22.5167 | 23.5299 | 0 | 23.5299 | 24.5888 | 0 | 24.5888 | 25.6953 | 0 | 25.6953 | 26.8516 | 0 | 26.8516 | 28.0599 | 0 | 28.0599 | 29.3226 | 0 | 29.3226
|  | 15.8747 | 0 | 15.8747 | 17.0144 | 0 | 17.0144 | 17.7801 | 0 | 17.7801 | 18.5802 | 0 | 18.5802 | 19.4163 | 0 | 19.4163 | 20.29 | 0 | 20.29 | 21.2031 | 0 | 21.2031 | 22.1572 | 0 | 22.1572 | 23.1543 | 0 | 23.1543 | 24.1962 | 0 | 24.1962 | 25.285 | 0 | 25.285 | 26.4229 | 0 | 26.4229 | 27.6119 | 0 | 27.6119 | 28.8544 | 0 | 28.8544 | 30.1529 | 0 | 30.1529
|  | 16.2868 | 0 | 16.2868 | 17.456 | 0 | 17.456 | 18.2415 | 0 | 18.2415 | 19.0624 | 0 | 19.0624 | 19.9202 | 0 | 19.9202 | 20.8166 | 0 | 20.8166 | 21.7534 | 0 | 21.7534 | 22.7323 | 0 | 22.7323 | 23.7552 | 0 | 23.7552 | 24.8242 | 0 | 24.8242 | 25.9413 | 0 | 25.9413 | 27.1086 | 0 | 27.1086 | 28.3285 | 0 | 28.3285 | 29.6033 | 0 | 29.6033 | 30.9355 | 0 | 30.9355
|  | 19.327 | 0 | 19.327 | 20.7145 | 0 | 20.7145 | 21.6466 | 0 | 21.6466 | 22.6207 | 0 | 22.6207 | 23.6387 | 0 | 23.6387 | 24.7024 | 0 | 24.7024 | 25.814 | 0 | 25.814 | 26.9756 | 0 | 26.9756 | 28.1895 | 0 | 28.1895 | 29.4581 | 0 | 29.4581 | 30.7837 | 0 | 30.7837 | 32.1689 | 0 | 32.1689 | 33.6165 | 0 | 33.6165 | 35.1293 | 0 | 35.1293 | 36.7101 | 0 | 36.7101
|  | 20.5257 | 0 | 20.5257 | 21.9993 | 0 | 21.9993 | 22.9893 | 0 | 22.9893 | 24.0238 | 0 | 24.0238 | 25.1049 | 0 | 25.1049 | 26.2346 | 0 | 26.2346 | 27.4151 | 0 | 27.4151 | 28.6488 | 0 | 28.6488 | 29.938 | 0 | 29.938 | 31.2852 | 0 | 31.2852 | 32.6931 | 0 | 32.6931 | 34.1642 | 0 | 34.1642 | 35.7016 | 0 | 35.7016 | 37.3082 | 0 | 37.3082 | 38.9871 | 0 | 38.9871
|  | 21.2717 | 0 | 21.2717 | 22.7989 | 0 | 22.7989 | 23.8248 | 0 | 23.8248 | 24.8969 | 0 | 24.8969 | 26.0173 | 0 | 26.0173 | 27.1881 | 0 | 27.1881 | 28.4115 | 0 | 28.4115 | 29.69 | 0 | 29.69 | 31.0261 | 0 | 31.0261 | 32.4223 | 0 | 32.4223 | 33.8813 | 0 | 33.8813 | 35.4059 | 0 | 35.4059 | 36.9992 | 0 | 36.9992 | 38.6642 | 0 | 38.6642 | 40.404 | 0 | 40.404
|  | 21.6692 | 0 | 21.6692 | 23.2249 | 0 | 23.2249 | 24.27 | 0 | 24.27 | 25.3622 | 0 | 25.3622 | 26.5035 | 0 | 26.5035 | 27.6961 | 0 | 27.6961 | 28.9424 | 0 | 28.9424 | 30.2448 | 0 | 30.2448 | 31.6059 | 0 | 31.6059 | 33.0281 | 0 | 33.0281 | 34.5144 | 0 | 34.5144 | 36.0675 | 0 | 36.0675 | 37.6906 | 0 | 37.6906 | 39.3867 | 0 | 39.3867 | 41.1591 | 0 | 41.1591
|  | 21.8949 | 0 | 21.8949 | 23.4667 | 0 | 23.4667 | 24.5227 | 0 | 24.5227 | 25.6263 | 0 | 25.6263 | 26.7794 | 0 | 26.7794 | 27.9845 | 0 | 27.9845 | 29.2438 | 0 | 29.2438 | 30.5598 | 0 | 30.5598 | 31.935 | 0 | 31.935 | 33.3721 | 0 | 33.3721 | 34.8738 | 0 | 34.8738 | 36.4431 | 0 | 36.4431 | 38.0831 | 0 | 38.0831 | 39.7968 | 0 | 39.7968 | 41.5877 | 0 | 41.5877
|  | 21.4804 | 0 | 21.4804 | 23.0225 | 0 | 23.0225 | 24.0585 | 0 | 24.0585 | 25.1411 | 0 | 25.1411 | 26.2725 | 0 | 26.2725 | 27.4547 | 0 | 27.4547 | 28.6902 | 0 | 28.6902 | 29.9812 | 0 | 29.9812 | 31.3304 | 0 | 31.3304 | 32.7403 | 0 | 32.7403 | 34.2136 | 0 | 34.2136 | 35.7532 | 0 | 35.7532 | 37.3621 | 0 | 37.3621 | 39.0434 | 0 | 39.0434 | 40.8003 | 0 | 40.8003
|  | 20.4515 | 0 | 20.4515 | 21.9197 | 0 | 21.9197 | 22.9061 | 0 | 22.9061 | 23.9369 | 0 | 23.9369 | 25.014 | 0 | 25.014 | 26.1397 | 0 | 26.1397 | 27.316 | 0 | 27.316 | 28.5452 | 0 | 28.5452 | 29.8297 | 0 | 29.8297 | 31.172 | 0 | 31.172 | 32.5748 | 0 | 32.5748 | 34.0407 | 0 | 34.0407 | 35.5725 | 0 | 35.5725 | 37.1732 | 0 | 37.1732 | 38.846 | 0 | 38.846
|  | 19.4625 | 0 | 19.4625 | 20.8598 | 0 | 20.8598 | 21.7985 | 0 | 21.7985 | 22.7794 | 0 | 22.7794 | 23.8045 | 0 | 23.8045 | 24.8757 | 0 | 24.8757 | 25.9951 | 0 | 25.9951 | 27.1649 | 0 | 27.1649 | 28.3873 | 0 | 28.3873 | 29.6647 | 0 | 29.6647 | 30.9996 | 0 | 30.9996 | 32.3946 | 0 | 32.3946 | 33.8524 | 0 | 33.8524 | 35.3757 | 0 | 35.3757 | 36.9676 | 0 | 36.9676
|  | 19.4186 | 0 | 19.4186 | 20.8126 | 0 | 20.8126 | 21.7492 | 0 | 21.7492 | 22.7279 | 0 | 22.7279 | 23.7507 | 0 | 23.7507 | 24.8195 | 0 | 24.8195 | 25.9363 | 0 | 25.9363 | 27.1035 | 0 | 27.1035 | 28.3231 | 0 | 28.3231 | 29.5977 | 0 | 29.5977 | 30.9296 | 0 | 30.9296 | 32.3214 | 0 | 32.3214 | 33.7759 | 0 | 33.7759 | 35.2958 | 0 | 35.2958 | 36.8841 | 0 | 36.8841
|  | 19.0859 | 0 | 19.0859 | 20.4561 | 0 | 20.4561 | 21.3767 | 0 | 21.3767 | 22.3386 | 0 | 22.3386 | 23.3439 | 0 | 23.3439 | 24.3943 | 0 | 24.3943 | 25.4921 | 0 | 25.4921 | 26.6392 | 0 | 26.6392 | 27.838 | 0 | 27.838 | 29.0907 | 0 | 29.0907 | 30.3998 | 0 | 30.3998 | 31.7678 | 0 | 31.7678 | 33.1973 | 0 | 33.1973 | 34.6912 | 0 | 34.6912 | 36.2523 | 0 | 36.2523
|  | 20.036 | 0 | 20.036 | 21.4744 | 0 | 21.4744 | 22.4408 | 0 | 22.4408 | 23.4506 | 0 | 23.4506 | 24.5059 | 0 | 24.5059 | 25.6087 | 0 | 25.6087 | 26.7611 | 0 | 26.7611 | 27.9653 | 0 | 27.9653 | 29.2238 | 0 | 29.2238 | 30.5388 | 0 | 30.5388 | 31.9131 | 0 | 31.9131 | 33.3492 | 0 | 33.3492 | 34.8499 | 0 | 34.8499 | 36.4181 | 0 | 36.4181 | 38.0569 | 0 | 38.0569
|  | 19.6382 | 0 | 19.6382 | 21.048 | 0 | 21.048 | 21.9952 | 0 | 21.9952 | 22.985 | 0 | 22.985 | 24.0193 | 0 | 24.0193 | 25.1002 | 0 | 25.1002 | 26.2297 | 0 | 26.2297 | 27.41 | 0 | 27.41 | 28.6434 | 0 | 28.6434 | 29.9324 | 0 | 29.9324 | 31.2794 | 0 | 31.2794 | 32.6869 | 0 | 32.6869 | 34.1578 | 0 | 34.1578 | 35.6949 | 0 | 35.6949 | 37.3012 | 0 | 37.3012
|  | 18.1261 | 0 | 18.1261 | 19.4274 | 0 | 19.4274 | 20.3016 | 0 | 20.3016 | 21.2152 | 0 | 21.2152 | 22.1699 | 0 | 22.1699 | 23.1675 | 0 | 23.1675 | 24.2101 | 0 | 24.2101 | 25.2995 | 0 | 25.2995 | 26.438 | 0 | 26.438 | 27.6277 | 0 | 27.6277 | 28.8709 | 0 | 28.8709 | 30.1701 | 0 | 30.1701 | 31.5278 | 0 | 31.5278 | 32.9465 | 0 | 32.9465 | 34.4291 | 0 | 34.4291
|  | 18.747 | 0 | 18.747 | 20.0929 | 0 | 20.0929 | 20.9971 | 0 | 20.9971 | 21.9419 | 0 | 21.9419 | 22.9293 | 0 | 22.9293 | 23.9611 | 0 | 23.9611 | 25.0394 | 0 | 25.0394 | 26.1662 | 0 | 26.1662 | 27.3436 | 0 | 27.3436 | 28.5741 | 0 | 28.5741 | 29.8599 | 0 | 29.8599 | 31.2036 | 0 | 31.2036 | 32.6078 | 0 | 32.6078 | 34.0751 | 0 | 34.0751 | 35.6085 | 0 | 35.6085
|  | 17.5854 | 0 | 17.5854 | 18.8479 | 0 | 18.8479 | 19.6961 | 0 | 19.6961 | 20.5824 | 0 | 20.5824 | 21.5086 | 0 | 21.5086 | 22.4765 | 0 | 22.4765 | 23.4879 | 0 | 23.4879 | 24.5449 | 0 | 24.5449 | 25.6494 | 0 | 25.6494 | 26.8036 | 0 | 26.8036 | 28.0098 | 0 | 28.0098 | 29.2702 | 0 | 29.2702 | 30.5874 | 0 | 30.5874 | 31.9638 | 0 | 31.9638 | 33.4022 | 0 | 33.4022
|  | 16.0282 | 0 | 16.0282 | 17.1789 | 0 | 17.1789 | 17.9519 | 0 | 17.9519 | 18.7598 | 0 | 18.7598 | 19.6039 | 0 | 19.6039 | 20.4861 | 0 | 20.4861 | 21.408 | 0 | 21.408 | 22.3714 | 0 | 22.3714 | 23.3781 | 0 | 23.3781 | 24.4301 | 0 | 24.4301 | 25.5294 | 0 | 25.5294 | 26.6783 | 0 | 26.6783 | 27.8788 | 0 | 27.8788 | 29.1333 | 0 | 29.1333 | 30.4443 | 0 | 30.4443
|  | 14.7371 | 0 | 14.7371 | 15.7951 | 0 | 15.7951 | 16.5058 | 0 | 16.5058 | 17.2486 | 0 | 17.2486 | 18.0248 | 0 | 18.0248 | 18.8359 | 0 | 18.8359 | 19.6835 | 0 | 19.6835 | 20.5693 | 0 | 20.5693 | 21.4949 | 0 | 21.4949 | 22.4622 | 0 | 22.4622 | 23.473 | 0 | 23.473 | 24.5293 | 0 | 24.5293 | 25.6331 | 0 | 25.6331 | 26.7866 | 0 | 26.7866 | 27.992 | 0 | 27.992
|  | 13.998 | 0 | 13.998 | 15.003 | 0 | 15.003 | 15.6781 | 0 | 15.6781 | 16.3836 | 0 | 16.3836 | 17.1209 | 0 | 17.1209 | 17.8913 | 0 | 17.8913 | 18.6964 | 0 | 18.6964 | 19.5378 | 0 | 19.5378 | 20.417 | 0 | 20.417 | 21.3357 | 0 | 21.3357 | 22.2958 | 0 | 22.2958 | 23.2991 | 0 | 23.2991 | 24.3476 | 0 | 24.3476 | 25.4432 | 0 | 25.4432 | 26.5882 | 0 | 26.5882
|  | 11.5555 | 0 | 11.5555 | 12.3851 | 0 | 12.3851 | 12.9425 | 0 | 12.9425 | 13.5249 | 0 | 13.5249 | 14.1335 | 0 | 14.1335 | 14.7695 | 0 | 14.7695 | 15.4341 | 0 | 15.4341 | 16.1287 | 0 | 16.1287 | 16.8545 | 0 | 16.8545 | 17.6129 | 0 | 17.6129 | 18.4055 | 0 | 18.4055 | 19.2337 | 0 | 19.2337 | 20.0993 | 0 | 20.0993 | 21.0037 | 0 | 21.0037 | 21.9489 | 0 | 21.9489
|  | 10.6435 | 0 | 10.6435 | 11.4076 | 0 | 11.4076 | 11.9209 | 0 | 11.9209 | 12.4573 | 0 | 12.4573 | 13.0179 | 0 | 13.0179 | 13.6037 | 0 | 13.6037 | 14.2159 | 0 | 14.2159 | 14.8556 | 0 | 14.8556 | 15.5241 | 0 | 15.5241 | 16.2227 | 0 | 16.2227 | 16.9527 | 0 | 16.9527 | 17.7156 | 0 | 17.7156 | 18.5128 | 0 | 18.5128 | 19.3459 | 0 | 19.3459 | 20.2164 | 0 | 20.2164
|  | 9.7884 | 0 | 9.7884 | 10.4911 | 0 | 10.4911 | 10.9632 | 0 | 10.9632 | 11.4565 | 0 | 11.4565 | 11.9721 | 0 | 11.9721 | 12.5108 | 0 | 12.5108 | 13.0738 | 0 | 13.0738 | 13.6621 | 0 | 13.6621 | 14.2769 | 0 | 14.2769 | 14.9194 | 0 | 14.9194 | 15.5908 | 0 | 15.5908 | 16.2924 | 0 | 16.2924 | 17.0255 | 0 | 17.0255 | 17.7917 | 0 | 17.7917 | 18.5923 | 0 | 18.5923
|  | 9.3894 | 0 | 9.3894 | 10.0635 | 0 | 10.0635 | 10.5163 | 0 | 10.5163 | 10.9896 | 0 | 10.9896 | 11.4841 | 0 | 11.4841 | 12.0009 | 0 | 12.0009 | 12.5409 | 0 | 12.5409 | 13.1053 | 0 | 13.1053 | 13.695 | 0 | 13.695 | 14.3113 | 0 | 14.3113 | 14.9553 | 0 | 14.9553 | 15.6283 | 0 | 15.6283 | 16.3316 | 0 | 16.3316 | 17.0665 | 0 | 17.0665 | 17.8345 | 0 | 17.8345
|  | 8.8077 | 0 | 8.8077 | 9.44 | 0 | 9.44 | 9.8648 | 0 | 9.8648 | 10.3087 | 0 | 10.3087 | 10.7726 | 0 | 10.7726 | 11.2574 | 0 | 11.2574 | 11.764 | 0 | 11.764 | 12.2933 | 0 | 12.2933 | 12.8465 | 0 | 12.8465 | 13.4246 | 0 | 13.4246 | 14.0287 | 0 | 14.0287 | 14.66 | 0 | 14.66 | 15.3197 | 0 | 15.3197 | 16.0091 | 0 | 16.0091 | 16.7295 | 0 | 16.7295
|  | 10.013 | 0 | 10.013 | 10.7318 | 0 | 10.7318 | 11.2148 | 0 | 11.2148 | 11.7194 | 0 | 11.7194 | 12.2468 | 0 | 12.2468 | 12.7979 | 0 | 12.7979 | 13.3738 | 0 | 13.3738 | 13.9756 | 0 | 13.9756 | 14.6045 | 0 | 14.6045 | 15.2618 | 0 | 15.2618 | 15.9485 | 0 | 15.9485 | 16.6662 | 0 | 16.6662 | 17.4162 | 0 | 17.4162 | 18.1999 | 0 | 18.1999 | 19.0189 | 0 | 19.0189
|  | 11.5396 | 0 | 11.5396 | 12.3681 | 0 | 12.3681 | 12.9246 | 0 | 12.9246 | 13.5063 | 0 | 13.5063 | 14.114 | 0 | 14.114 | 14.7492 | 0 | 14.7492 | 15.4129 | 0 | 15.4129 | 16.1065 | 0 | 16.1065 | 16.8312 | 0 | 16.8312 | 17.5887 | 0 | 17.5887 | 18.3801 | 0 | 18.3801 | 19.2073 | 0 | 19.2073 | 20.0716 | 0 | 20.0716 | 20.9748 | 0 | 20.9748 | 21.9187 | 0 | 21.9187
|  | 14.3495 | 0 | 14.3495 | 15.3797 | 0 | 15.3797 | 16.0718 | 0 | 16.0718 | 16.795 | 0 | 16.795 | 17.5508 | 0 | 17.5508 | 18.3406 | 0 | 18.3406 | 19.1659 | 0 | 19.1659 | 20.0284 | 0 | 20.0284 | 20.9297 | 0 | 20.9297 | 21.8715 | 0 | 21.8715 | 22.8557 | 0 | 22.8557 | 23.8842 | 0 | 23.8842 | 24.959 | 0 | 24.959 | 26.0822 | 0 | 26.0822 | 27.2559 | 0 | 27.2559
|  | 15.0846 | 0 | 15.0846 | 16.1676 | 0 | 16.1676 | 16.8951 | 0 | 16.8951 | 17.6554 | 0 | 17.6554 | 18.4499 | 0 | 18.4499 | 19.2801 | 0 | 19.2801 | 20.1477 | 0 | 20.1477 | 21.0544 | 0 | 21.0544 | 22.0018 | 0 | 22.0018 | 22.9919 | 0 | 22.9919 | 24.0265 | 0 | 24.0265 | 25.1077 | 0 | 25.1077 | 26.2376 | 0 | 26.2376 | 27.4183 | 0 | 27.4183 | 28.6521 | 0 | 28.6521
|  | 15.3291 | 0 | 15.3291 | 16.4296 | 0 | 16.4296 | 17.169 | 0 | 17.169 | 17.9416 | 0 | 17.9416 | 18.7489 | 0 | 18.7489 | 19.5927 | 0 | 19.5927 | 20.4743 | 0 | 20.4743 | 21.3957 | 0 | 21.3957 | 22.3585 | 0 | 22.3585 | 23.3646 | 0 | 23.3646 | 24.416 | 0 | 24.416 | 25.5147 | 0 | 25.5147 | 26.6629 | 0 | 26.6629 | 27.8627 | 0 | 27.8627 | 29.1165 | 0 | 29.1165
|  | 15.5897 | 0 | 15.5897 | 16.7089 | 0 | 16.7089 | 17.4608 | 0 | 17.4608 | 18.2465 | 0 | 18.2465 | 19.0676 | 0 | 19.0676 | 19.9257 | 0 | 19.9257 | 20.8223 | 0 | 20.8223 | 21.7593 | 0 | 21.7593 | 22.7385 | 0 | 22.7385 | 23.7617 | 0 | 23.7617 | 24.831 | 0 | 24.831 | 25.9484 | 0 | 25.9484 | 27.1161 | 0 | 27.1161 | 28.3363 | 0 | 28.3363 | 29.6114 | 0 | 29.6114
|  | 14.1242 | 0 | 14.1242 | 15.1382 | 0 | 15.1382 | 15.8194 | 0 | 15.8194 | 16.5313 | 0 | 16.5313 | 17.2752 | 0 | 17.2752 | 18.0526 | 0 | 18.0526 | 18.8649 | 0 | 18.8649 | 19.7138 | 0 | 19.7138 | 20.601 | 0 | 20.601 | 21.528 | 0 | 21.528 | 22.4968 | 0 | 22.4968 | 23.5091 | 0 | 23.5091 | 24.567 | 0 | 24.567 | 25.6726 | 0 | 25.6726 | 26.8278 | 0 | 26.8278
|  | 11.5155 | 0 | 11.5155 | 12.3422 | 0 | 12.3422 | 12.8976 | 0 | 12.8976 | 13.478 | 0 | 13.478 | 14.0845 | 0 | 14.0845 | 14.7183 | 0 | 14.7183 | 15.3806 | 0 | 15.3806 | 16.0728 | 0 | 16.0728 | 16.796 | 0 | 16.796 | 17.5519 | 0 | 17.5519 | 18.3417 | 0 | 18.3417 | 19.1671 | 0 | 19.1671 | 20.0296 | 0 | 20.0296 | 20.9309 | 0 | 20.9309 | 21.8728 | 0 | 21.8728
|  | 10.4175 | 0 | 10.4175 | 11.1654 | 0 | 11.1654 | 11.6679 | 0 | 11.6679 | 12.1929 | 0 | 12.1929 | 12.7416 | 0 | 12.7416 | 13.315 | 0 | 13.315 | 13.9142 | 0 | 13.9142 | 14.5403 | 0 | 14.5403 | 15.1946 | 0 | 15.1946 | 15.8784 | 0 | 15.8784 | 16.5929 | 0 | 16.5929 | 17.3396 | 0 | 17.3396 | 18.1199 | 0 | 18.1199 | 18.9353 | 0 | 18.9353 | 19.7873 | 0 | 19.7873
|  | 11.2103 | 0 | 11.2103 | 12.0152 | 0 | 12.0152 | 12.5558 | 0 | 12.5558 | 13.1208 | 0 | 13.1208 | 13.7113 | 0 | 13.7113 | 14.3283 | 0 | 14.3283 | 14.9731 | 0 | 14.9731 | 15.6469 | 0 | 15.6469 | 16.351 | 0 | 16.351 | 17.0868 | 0 | 17.0868 | 17.8557 | 0 | 17.8557 | 18.6592 | 0 | 18.6592 | 19.4988 | 0 | 19.4988 | 20.3763 | 0 | 20.3763 | 21.2932 | 0 | 21.2932
|  | 10.7883 | 0 | 10.7883 | 11.5628 | 0 | 11.5628 | 12.0831 | 0 | 12.0831 | 12.6269 | 0 | 12.6269 | 13.1951 | 0 | 13.1951 | 13.7889 | 0 | 13.7889 | 14.4094 | 0 | 14.4094 | 15.0578 | 0 | 15.0578 | 15.7354 | 0 | 15.7354 | 16.4435 | 0 | 16.4435 | 17.1834 | 0 | 17.1834 | 17.9567 | 0 | 17.9567 | 18.7647 | 0 | 18.7647 | 19.6092 | 0 | 19.6092 | 20.4916 | 0 | 20.4916
|  | 11.8877 | 0 | 11.8877 | 12.7411 | 0 | 12.7411 | 13.3145 | 0 | 13.3145 | 13.9136 | 0 | 13.9136 | 14.5397 | 0 | 14.5397 | 15.194 | 0 | 15.194 | 15.8778 | 0 | 15.8778 | 16.5923 | 0 | 16.5923 | 17.3389 | 0 | 17.3389 | 18.1192 | 0 | 18.1192 | 18.9345 | 0 | 18.9345 | 19.7866 | 0 | 19.7866 | 20.677 | 0 | 20.677 | 21.6074 | 0 | 21.6074 | 22.5798 | 0 | 22.5798
|  | 12.0817 | 0 | 12.0817 | 12.9491 | 0 | 12.9491 | 13.5318 | 0 | 13.5318 | 14.1407 | 0 | 14.1407 | 14.7771 | 0 | 14.7771 | 15.442 | 0 | 15.442 | 16.1369 | 0 | 16.1369 | 16.8631 | 0 | 16.8631 | 17.6219 | 0 | 17.6219 | 18.4149 | 0 | 18.4149 | 19.2436 | 0 | 19.2436 | 20.1095 | 0 | 20.1095 | 21.0145 | 0 | 21.0145 | 21.9601 | 0 | 21.9601 | 22.9483 | 0 | 22.9483
|  | 12.8025 | 0 | 12.8025 | 13.7216 | 0 | 13.7216 | 14.3391 | 0 | 14.3391 | 14.9843 | 0 | 14.9843 | 15.6586 | 0 | 15.6586 | 16.3633 | 0 | 16.3633 | 17.0996 | 0 | 17.0996 | 17.8691 | 0 | 17.8691 | 18.6732 | 0 | 18.6732 | 19.5135 | 0 | 19.5135 | 20.3916 | 0 | 20.3916 | 21.3093 | 0 | 21.3093 | 22.2682 | 0 | 22.2682 | 23.2702 | 0 | 23.2702 | 24.3174 | 0 | 24.3174
|  | 14.7766 | 0 | 14.7766 | 15.8375 | 0 | 15.8375 | 16.5501 | 0 | 16.5501 | 17.2949 | 0 | 17.2949 | 18.0732 | 0 | 18.0732 | 18.8865 | 0 | 18.8865 | 19.7363 | 0 | 19.7363 | 20.6245 | 0 | 20.6245 | 21.5526 | 0 | 21.5526 | 22.5224 | 0 | 22.5224 | 23.536 | 0 | 23.536 | 24.5951 | 0 | 24.5951 | 25.7019 | 0 | 25.7019 | 26.8584 | 0 | 26.8584 | 28.0671 | 0 | 28.0671
|  | 15.4363 | 0 | 15.4363 | 16.5444 | 0 | 16.5444 | 17.2889 | 0 | 17.2889 | 18.067 | 0 | 18.067 | 18.88 | 0 | 18.88 | 19.7296 | 0 | 19.7296 | 20.6174 | 0 | 20.6174 | 21.5452 | 0 | 21.5452 | 22.5147 | 0 | 22.5147 | 23.5279 | 0 | 23.5279 | 24.5866 | 0 | 24.5866 | 25.693 | 0 | 25.693 | 26.8492 | 0 | 26.8492 | 28.0574 | 0 | 28.0574 | 29.32 | 0 | 29.32
|  | 14.3283 | 0 | 14.3283 | 15.3569 | 0 | 15.3569 | 16.048 | 0 | 16.048 | 16.7702 | 0 | 16.7702 | 17.5248 | 0 | 17.5248 | 18.3134 | 0 | 18.3134 | 19.1375 | 0 | 19.1375 | 19.9987 | 0 | 19.9987 | 20.8987 | 0 | 20.8987 | 21.8391 | 0 | 21.8391 | 22.8219 | 0 | 22.8219 | 23.8488 | 0 | 23.8488 | 24.922 | 0 | 24.922 | 26.0435 | 0 | 26.0435 | 27.2155 | 0 | 27.2155
|  | 12.1796 | 0 | 12.1796 | 13.0539 | 0 | 13.0539 | 13.6414 | 0 | 13.6414 | 14.2552 | 0 | 14.2552 | 14.8967 | 0 | 14.8967 | 15.5671 | 0 | 15.5671 | 16.2676 | 0 | 16.2676 | 16.9996 | 0 | 16.9996 | 17.7646 | 0 | 17.7646 | 18.564 | 0 | 18.564 | 19.3994 | 0 | 19.3994 | 20.2724 | 0 | 20.2724 | 21.1846 | 0 | 21.1846 | 22.1379 | 0 | 22.1379 | 23.1341 | 0 | 23.1341
|  | 11.7524 | 0 | 11.7524 | 12.5961 | 0 | 12.5961 | 13.1629 | 0 | 13.1629 | 13.7552 | 0 | 13.7552 | 14.3742 | 0 | 14.3742 | 15.0211 | 0 | 15.0211 | 15.697 | 0 | 15.697 | 16.4034 | 0 | 16.4034 | 17.1415 | 0 | 17.1415 | 17.9129 | 0 | 17.9129 | 18.719 | 0 | 18.719 | 19.5613 | 0 | 19.5613 | 20.4416 | 0 | 20.4416 | 21.3615 | 0 | 21.3615 | 22.3227 | 0 | 22.3227
|  | 10.7364 | 0 | 10.7364 | 11.5072 | 0 | 11.5072 | 12.025 | 0 | 12.025 | 12.5662 | 0 | 12.5662 | 13.1317 | 0 | 13.1317 | 13.7226 | 0 | 13.7226 | 14.3401 | 0 | 14.3401 | 14.9854 | 0 | 14.9854 | 15.6597 | 0 | 15.6597 | 16.3644 | 0 | 16.3644 | 17.1008 | 0 | 17.1008 | 17.8704 | 0 | 17.8704 | 18.6745 | 0 | 18.6745 | 19.5149 | 0 | 19.5149 | 20.3931 | 0 | 20.3931
|  | 10.1477 | 0 | 10.1477 | 10.8762 | 0 | 10.8762 | 11.3656 | 0 | 11.3656 | 11.877 | 0 | 11.877 | 12.4115 | 0 | 12.4115 | 12.97 | 0 | 12.97 | 13.5537 | 0 | 13.5537 | 14.1636 | 0 | 14.1636 | 14.801 | 0 | 14.801 | 15.467 | 0 | 15.467 | 16.163 | 0 | 16.163 | 16.8904 | 0 | 16.8904 | 17.6504 | 0 | 17.6504 | 18.4447 | 0 | 18.4447 | 19.2747 | 0 | 19.2747
|  | 9.3098 | 0 | 9.3098 | 9.9781 | 0 | 9.9781 | 10.4271 | 0 | 10.4271 | 10.8964 | 0 | 10.8964 | 11.3867 | 0 | 11.3867 | 11.8991 | 0 | 11.8991 | 12.4346 | 0 | 12.4346 | 12.9941 | 0 | 12.9941 | 13.5789 | 0 | 13.5789 | 14.1899 | 0 | 14.1899 | 14.8285 | 0 | 14.8285 | 15.4957 | 0 | 15.4957 | 16.193 | 0 | 16.193 | 16.9217 | 0 | 16.9217 | 17.6832 | 0 | 17.6832
|  | 9.5268 | 0 | 9.5268 | 10.2107 | 0 | 10.2107 | 10.6702 | 0 | 10.6702 | 11.1503 | 0 | 11.1503 | 11.6521 | 0 | 11.6521 | 12.1764 | 0 | 12.1764 | 12.7244 | 0 | 12.7244 | 13.297 | 0 | 13.297 | 13.8953 | 0 | 13.8953 | 14.5206 | 0 | 14.5206 | 15.1741 | 0 | 15.1741 | 15.8569 | 0 | 15.8569 | 16.5705 | 0 | 16.5705 | 17.3161 | 0 | 17.3161 | 18.0953 | 0 | 18.0953
|  | 9.1031 | 0 | 9.1031 | 9.7567 | 0 | 9.7567 | 10.1957 | 0 | 10.1957 | 10.6545 | 0 | 10.6545 | 11.134 | 0 | 11.134 | 11.635 | 0 | 11.635 | 12.1586 | 0 | 12.1586 | 12.7057 | 0 | 12.7057 | 13.2775 | 0 | 13.2775 | 13.875 | 0 | 13.875 | 14.4993 | 0 | 14.4993 | 15.1518 | 0 | 15.1518 | 15.8336 | 0 | 15.8336 | 16.5461 | 0 | 16.5461 | 17.2907 | 0 | 17.2907
|  | 9.6145 | 0 | 9.6145 | 10.3048 | 0 | 10.3048 | 10.7685 | 0 | 10.7685 | 11.2531 | 0 | 11.2531 | 11.7595 | 0 | 11.7595 | 12.2886 | 0 | 12.2886 | 12.8416 | 0 | 12.8416 | 13.4195 | 0 | 13.4195 | 14.0234 | 0 | 14.0234 | 14.6544 | 0 | 14.6544 | 15.3139 | 0 | 15.3139 | 16.003 | 0 | 16.003 | 16.7231 | 0 | 16.7231 | 17.4757 | 0 | 17.4757 | 18.2621 | 0 | 18.2621
|  | 10.7182 | 0 | 10.7182 | 11.4876 | 0 | 11.4876 | 12.0046 | 0 | 12.0046 | 12.5448 | 0 | 12.5448 | 13.1093 | 0 | 13.1093 | 13.6992 | 0 | 13.6992 | 14.3157 | 0 | 14.3157 | 14.9599 | 0 | 14.9599 | 15.6331 | 0 | 15.6331 | 16.3366 | 0 | 16.3366 | 17.0717 | 0 | 17.0717 | 17.8399 | 0 | 17.8399 | 18.6427 | 0 | 18.6427 | 19.4817 | 0 | 19.4817 | 20.3583 | 0 | 20.3583
|  | 11.0242 | 0 | 11.0242 | 11.8156 | 0 | 11.8156 | 12.3473 | 0 | 12.3473 | 12.903 | 0 | 12.903 | 13.4836 | 0 | 13.4836 | 14.0904 | 0 | 14.0904 | 14.7244 | 0 | 14.7244 | 15.387 | 0 | 15.387 | 16.0795 | 0 | 16.0795 | 16.803 | 0 | 16.803 | 17.5592 | 0 | 17.5592 | 18.3493 | 0 | 18.3493 | 19.175 | 0 | 19.175 | 20.0379 | 0 | 20.0379 | 20.9396 | 0 | 20.9396
|  | 12.4146 | 0 | 12.4146 | 13.3059 | 0 | 13.3059 | 13.9046 | 0 | 13.9046 | 14.5303 | 0 | 14.5303 | 15.1842 | 0 | 15.1842 | 15.8675 | 0 | 15.8675 | 16.5815 | 0 | 16.5815 | 17.3277 | 0 | 17.3277 | 18.1074 | 0 | 18.1074 | 18.9223 | 0 | 18.9223 | 19.7738 | 0 | 19.7738 | 20.6636 | 0 | 20.6636 | 21.5934 | 0 | 21.5934 | 22.5651 | 0 | 22.5651 | 23.5806 | 0 | 23.5806
|  | 12.6215 | 0 | 12.6215 | 13.5276 | 0 | 13.5276 | 14.1363 | 0 | 14.1363 | 14.7725 | 0 | 14.7725 | 15.4372 | 0 | 15.4372 | 16.1319 | 0 | 16.1319 | 16.8579 | 0 | 16.8579 | 17.6165 | 0 | 17.6165 | 18.4092 | 0 | 18.4092 | 19.2376 | 0 | 19.2376 | 20.1033 | 0 | 20.1033 | 21.008 | 0 | 21.008 | 21.9533 | 0 | 21.9533 | 22.9412 | 0 | 22.9412 | 23.9736 | 0 | 23.9736
|  | 12.9617 | 0 | 12.9617 | 13.8923 | 0 | 13.8923 | 14.5174 | 0 | 14.5174 | 15.1707 | 0 | 15.1707 | 15.8534 | 0 | 15.8534 | 16.5668 | 0 | 16.5668 | 17.3123 | 0 | 17.3123 | 18.0914 | 0 | 18.0914 | 18.9055 | 0 | 18.9055 | 19.7562 | 0 | 19.7562 | 20.6453 | 0 | 20.6453 | 21.5743 | 0 | 21.5743 | 22.5451 | 0 | 22.5451 | 23.5597 | 0 | 23.5597 | 24.6199 | 0 | 24.6199
|  | 12.42 | 0 | 12.42 | 13.3117 | 0 | 13.3117 | 13.9107 | 0 | 13.9107 | 14.5367 | 0 | 14.5367 | 15.1909 | 0 | 15.1909 | 15.8744 | 0 | 15.8744 | 16.5888 | 0 | 16.5888 | 17.3353 | 0 | 17.3353 | 18.1154 | 0 | 18.1154 | 18.9306 | 0 | 18.9306 | 19.7824 | 0 | 19.7824 | 20.6727 | 0 | 20.6727 | 21.6029 | 0 | 21.6029 | 22.5751 | 0 | 22.5751 | 23.5909 | 0 | 23.5909
|  | 12.7663 | 0 | 12.7663 | 13.6828 | 0 | 13.6828 | 14.2986 | 0 | 14.2986 | 14.942 | 0 | 14.942 | 15.6144 | 0 | 15.6144 | 16.317 | 0 | 16.317 | 17.0513 | 0 | 17.0513 | 17.8186 | 0 | 17.8186 | 18.6204 | 0 | 18.6204 | 19.4584 | 0 | 19.4584 | 20.334 | 0 | 20.334 | 21.249 | 0 | 21.249 | 22.2052 | 0 | 22.2052 | 23.2044 | 0 | 23.2044 | 24.2486 | 0 | 24.2486
|  | 12.4771 | 0 | 12.4771 | 13.3728 | 0 | 13.3728 | 13.9746 | 0 | 13.9746 | 14.6035 | 0 | 14.6035 | 15.2606 | 0 | 15.2606 | 15.9474 | 0 | 15.9474 | 16.665 | 0 | 16.665 | 17.4149 | 0 | 17.4149 | 18.1986 | 0 | 18.1986 | 19.0175 | 0 | 19.0175 | 19.8733 | 0 | 19.8733 | 20.7676 | 0 | 20.7676 | 21.7022 | 0 | 21.7022 | 22.6788 | 0 | 22.6788 | 23.6993 | 0 | 23.6993
|  | 13.638 | 0 | 13.638 | 14.6171 | 0 | 14.6171 | 15.2749 | 0 | 15.2749 | 15.9622 | 0 | 15.9622 | 16.6805 | 0 | 16.6805 | 17.4311 | 0 | 17.4311 | 18.2155 | 0 | 18.2155 | 19.0352 | 0 | 19.0352 | 19.8918 | 0 | 19.8918 | 20.787 | 0 | 20.787 | 21.7224 | 0 | 21.7224 | 22.6999 | 0 | 22.6999 | 23.7214 | 0 | 23.7214 | 24.7888 | 0 | 24.7888 | 25.9043 | 0 | 25.9043
|  | 14.4869 | 0 | 14.4869 | 15.5269 | 0 | 15.5269 | 16.2256 | 0 | 16.2256 | 16.9558 | 0 | 16.9558 | 17.7188 | 0 | 17.7188 | 18.5161 | 0 | 18.5161 | 19.3494 | 0 | 19.3494 | 20.2201 | 0 | 20.2201 | 21.13 | 0 | 21.13 | 22.0808 | 0 | 22.0808 | 23.0745 | 0 | 23.0745 | 24.1128 | 0 | 24.1128 | 25.1979 | 0 | 25.1979 | 26.3318 | 0 | 26.3318 | 27.5167 | 0 | 27.5167
|  | 15.4758 | 0 | 15.4758 | 16.5869 | 0 | 16.5869 | 17.3333 | 0 | 17.3333 | 18.1133 | 0 | 18.1133 | 18.9284 | 0 | 18.9284 | 19.7801 | 0 | 19.7801 | 20.6702 | 0 | 20.6702 | 21.6004 | 0 | 21.6004 | 22.5724 | 0 | 22.5724 | 23.5882 | 0 | 23.5882 | 24.6497 | 0 | 24.6497 | 25.7589 | 0 | 25.7589 | 26.918 | 0 | 26.918 | 28.1293 | 0 | 28.1293 | 29.3952 | 0 | 29.3952
|  | 15.8096 | 0 | 15.8096 | 16.9446 | 0 | 16.9446 | 17.7071 | 0 | 17.7071 | 18.5039 | 0 | 18.5039 | 19.3366 | 0 | 19.3366 | 20.2067 | 0 | 20.2067 | 21.1161 | 0 | 21.1161 | 22.0663 | 0 | 22.0663 | 23.0593 | 0 | 23.0593 | 24.0969 | 0 | 24.0969 | 25.1813 | 0 | 25.1813 | 26.3144 | 0 | 26.3144 | 27.4986 | 0 | 27.4986 | 28.736 | 0 | 28.736 | 30.0292 | 0 | 30.0292
|  | 15.7421 | 0 | 15.7421 | 16.8722 | 0 | 16.8722 | 17.6315 | 0 | 17.6315 | 18.4249 | 0 | 18.4249 | 19.254 | 0 | 19.254 | 20.1205 | 0 | 20.1205 | 21.0259 | 0 | 21.0259 | 21.9721 | 0 | 21.9721 | 22.9608 | 0 | 22.9608 | 23.994 | 0 | 23.994 | 25.0738 | 0 | 25.0738 | 26.2021 | 0 | 26.2021 | 27.3812 | 0 | 27.3812 | 28.6133 | 0 | 28.6133 | 29.9009 | 0 | 29.9009
|  | 16.349 | 0 | 16.349 | 17.5227 | 0 | 17.5227 | 18.3112 | 0 | 18.3112 | 19.1352 | 0 | 19.1352 | 19.9963 | 0 | 19.9963 | 20.8961 | 0 | 20.8961 | 21.8364 | 0 | 21.8364 | 22.8191 | 0 | 22.8191 | 23.8459 | 0 | 23.8459 | 24.919 | 0 | 24.919 | 26.0404 | 0 | 26.0404 | 27.2122 | 0 | 27.2122 | 28.4367 | 0 | 28.4367 | 29.7164 | 0 | 29.7164 | 31.0536 | 0 | 31.0536
|  | 16.3832 | 0 | 16.3832 | 17.5594 | 0 | 17.5594 | 18.3496 | 0 | 18.3496 | 19.1753 | 0 | 19.1753 | 20.0382 | 0 | 20.0382 | 20.9399 | 0 | 20.9399 | 21.8822 | 0 | 21.8822 | 22.8669 | 0 | 22.8669 | 23.8959 | 0 | 23.8959 | 24.9712 | 0 | 24.9712 | 26.0949 | 0 | 26.0949 | 27.2692 | 0 | 27.2692 | 28.4963 | 0 | 28.4963 | 29.7786 | 0 | 29.7786 | 31.1187 | 0 | 31.1187
|  | 15.1432 | 0 | 15.1432 | 16.2304 | 0 | 16.2304 | 16.9607 | 0 | 16.9607 | 17.7239 | 0 | 17.7239 | 18.5215 | 0 | 18.5215 | 19.355 | 0 | 19.355 | 20.226 | 0 | 20.226 | 21.1361 | 0 | 21.1361 | 22.0873 | 0 | 22.0873 | 23.0812 | 0 | 23.0812 | 24.1198 | 0 | 24.1198 | 25.2052 | 0 | 25.2052 | 26.3395 | 0 | 26.3395 | 27.5248 | 0 | 27.5248 | 28.7634 | 0 | 28.7634
|  | 13.3436 | 0 | 13.3436 | 14.3015 | 0 | 14.3015 | 14.9451 | 0 | 14.9451 | 15.6176 | 0 | 15.6176 | 16.3204 | 0 | 16.3204 | 17.0549 | 0 | 17.0549 | 17.8223 | 0 | 17.8223 | 18.6243 | 0 | 18.6243 | 19.4624 | 0 | 19.4624 | 20.3382 | 0 | 20.3382 | 21.2535 | 0 | 21.2535 | 22.2099 | 0 | 22.2099 | 23.2093 | 0 | 23.2093 | 24.2537 | 0 | 24.2537 | 25.3451 | 0 | 25.3451
|  | 12.8262 | 0 | 12.8262 | 13.747 | 0 | 13.747 | 14.3657 | 0 | 14.3657 | 15.0121 | 0 | 15.0121 | 15.6877 | 0 | 15.6877 | 16.3936 | 0 | 16.3936 | 17.1313 | 0 | 17.1313 | 17.9022 | 0 | 17.9022 | 18.7078 | 0 | 18.7078 | 19.5497 | 0 | 19.5497 | 20.4294 | 0 | 20.4294 | 21.3487 | 0 | 21.3487 | 22.3094 | 0 | 22.3094 | 23.3134 | 0 | 23.3134 | 24.3625 | 0 | 24.3625
|  | 10.8917 | 0 | 10.8917 | 11.6736 | 0 | 11.6736 | 12.1989 | 0 | 12.1989 | 12.7479 | 0 | 12.7479 | 13.3215 | 0 | 13.3215 | 13.921 | 0 | 13.921 | 14.5474 | 0 | 14.5474 | 15.2021 | 0 | 15.2021 | 15.8862 | 0 | 15.8862 | 16.601 | 0 | 16.601 | 17.3481 | 0 | 17.3481 | 18.1288 | 0 | 18.1288 | 18.9445 | 0 | 18.9445 | 19.7971 | 0 | 19.7971 | 20.6879 | 0 | 20.6879
|  | 10.4755 | 0 | 10.4755 | 11.2275 | 0 | 11.2275 | 11.7328 | 0 | 11.7328 | 12.2607 | 0 | 12.2607 | 12.8125 | 0 | 12.8125 | 13.389 | 0 | 13.389 | 13.9916 | 0 | 13.9916 | 14.6212 | 0 | 14.6212 | 15.2791 | 0 | 15.2791 | 15.9667 | 0 | 15.9667 | 16.6852 | 0 | 16.6852 | 17.436 | 0 | 17.436 | 18.2206 | 0 | 18.2206 | 19.0406 | 0 | 19.0406 | 19.8974 | 0 | 19.8974
|  | 9.6468 | 0 | 9.6468 | 10.3394 | 0 | 10.3394 | 10.8047 | 0 | 10.8047 | 11.2909 | 0 | 11.2909 | 11.799 | 0 | 11.799 | 12.3299 | 0 | 12.3299 | 12.8848 | 0 | 12.8848 | 13.4646 | 0 | 13.4646 | 14.0705 | 0 | 14.0705 | 14.7037 | 0 | 14.7037 | 15.3653 | 0 | 15.3653 | 16.0568 | 0 | 16.0568 | 16.7793 | 0 | 16.7793 | 17.5344 | 0 | 17.5344 | 18.3234 | 0 | 18.3234
|  | 9.8686 | 0 | 9.8686 | 10.5771 | 0 | 10.5771 | 11.0531 | 0 | 11.0531 | 11.5505 | 0 | 11.5505 | 12.0703 | 0 | 12.0703 | 12.6134 | 0 | 12.6134 | 13.181 | 0 | 13.181 | 13.7742 | 0 | 13.7742 | 14.394 | 0 | 14.394 | 15.0417 | 0 | 15.0417 | 15.7186 | 0 | 15.7186 | 16.426 | 0 | 16.426 | 17.1651 | 0 | 17.1651 | 17.9376 | 0 | 17.9376 | 18.7448 | 0 | 18.7448
|  | 9.8578 | 0 | 9.8578 | 10.5655 | 0 | 10.5655 | 11.0409 | 0 | 11.0409 | 11.5378 | 0 | 11.5378 | 12.057 | 0 | 12.057 | 12.5995 | 0 | 12.5995 | 13.1665 | 0 | 13.1665 | 13.759 | 0 | 13.759 | 14.3781 | 0 | 14.3781 | 15.0252 | 0 | 15.0252 | 15.7013 | 0 | 15.7013 | 16.4078 | 0 | 16.4078 | 17.1462 | 0 | 17.1462 | 17.9178 | 0 | 17.9178 | 18.7241 | 0 | 18.7241
|  | 10.3833 | 0 | 10.3833 | 11.1287 | 0 | 11.1287 | 11.6295 | 0 | 11.6295 | 12.1528 | 0 | 12.1528 | 12.6997 | 0 | 12.6997 | 13.2712 | 0 | 13.2712 | 13.8684 | 0 | 13.8684 | 14.4925 | 0 | 14.4925 | 15.1446 | 0 | 15.1446 | 15.8262 | 0 | 15.8262 | 16.5383 | 0 | 16.5383 | 17.2826 | 0 | 17.2826 | 18.0603 | 0 | 18.0603 | 18.873 | 0 | 18.873 | 19.7223 | 0 | 19.7223
|  | 11.2965 | 0 | 11.2965 | 12.1075 | 0 | 12.1075 | 12.6523 | 0 | 12.6523 | 13.2217 | 0 | 13.2217 | 13.8167 | 0 | 13.8167 | 14.4384 | 0 | 14.4384 | 15.0881 | 0 | 15.0881 | 15.7671 | 0 | 15.7671 | 16.4766 | 0 | 16.4766 | 17.2181 | 0 | 17.2181 | 17.9929 | 0 | 17.9929 | 18.8026 | 0 | 18.8026 | 19.6487 | 0 | 19.6487 | 20.5329 | 0 | 20.5329 | 21.4569 | 0 | 21.4569
|  | 11.8426 | 0 | 11.8426 | 12.6928 | 0 | 12.6928 | 13.2639 | 0 | 13.2639 | 13.8608 | 0 | 13.8608 | 14.4846 | 0 | 14.4846 | 15.1364 | 0 | 15.1364 | 15.8175 | 0 | 15.8175 | 16.5293 | 0 | 16.5293 | 17.2731 | 0 | 17.2731 | 18.0504 | 0 | 18.0504 | 18.8627 | 0 | 18.8627 | 19.7115 | 0 | 19.7115 | 20.5985 | 0 | 20.5985 | 21.5254 | 0 | 21.5254 | 22.4941 | 0 | 22.4941
|  | 13.8885 | 0 | 13.8885 | 14.8856 | 0 | 14.8856 | 15.5554 | 0 | 15.5554 | 16.2554 | 0 | 16.2554 | 16.9869 | 0 | 16.9869 | 17.7513 | 0 | 17.7513 | 18.5501 | 0 | 18.5501 | 19.3849 | 0 | 19.3849 | 20.2572 | 0 | 20.2572 | 21.1688 | 0 | 21.1688 | 22.1214 | 0 | 22.1214 | 23.1168 | 0 | 23.1168 | 24.1571 | 0 | 24.1571 | 25.2441 | 0 | 25.2441 | 26.3801 | 0 | 26.3801
|  | 13.8996 | 0 | 13.8996 | 14.8975 | 0 | 14.8975 | 15.5679 | 0 | 15.5679 | 16.2685 | 0 | 16.2685 | 17.0005 | 0 | 17.0005 | 17.7656 | 0 | 17.7656 | 18.565 | 0 | 18.565 | 19.4005 | 0 | 19.4005 | 20.2735 | 0 | 20.2735 | 21.1858 | 0 | 21.1858 | 22.1391 | 0 | 22.1391 | 23.1354 | 0 | 23.1354 | 24.1765 | 0 | 24.1765 | 25.2644 | 0 | 25.2644 | 26.4013 | 0 | 26.4013
|  | 13.966 | 0 | 13.966 | 14.9687 | 0 | 14.9687 | 15.6423 | 0 | 15.6423 | 16.3462 | 0 | 16.3462 | 17.0817 | 0 | 17.0817 | 17.8504 | 0 | 17.8504 | 18.6537 | 0 | 18.6537 | 19.4931 | 0 | 19.4931 | 20.3703 | 0 | 20.3703 | 21.2869 | 0 | 21.2869 | 22.2449 | 0 | 22.2449 | 23.2459 | 0 | 23.2459 | 24.2919 | 0 | 24.2919 | 25.3851 | 0 | 25.3851 | 26.5274 | 0 | 26.5274
|  | 14.703 | 0 | 14.703 | 15.7585 | 0 | 15.7585 | 16.4676 | 0 | 16.4676 | 17.2087 | 0 | 17.2087 | 17.9831 | 0 | 17.9831 | 18.7923 | 0 | 18.7923 | 19.638 | 0 | 19.638 | 20.5217 | 0 | 20.5217 | 21.4452 | 0 | 21.4452 | 22.4102 | 0 | 22.4102 | 23.4186 | 0 | 23.4186 | 24.4725 | 0 | 24.4725 | 25.5737 | 0 | 25.5737 | 26.7246 | 0 | 26.7246 | 27.9272 | 0 | 27.9272
|  | 15.7195 | 0 | 15.7195 | 16.848 | 0 | 16.848 | 17.6061 | 0 | 17.6061 | 18.3984 | 0 | 18.3984 | 19.2263 | 0 | 19.2263 | 20.0915 | 0 | 20.0915 | 20.9957 | 0 | 20.9957 | 21.9405 | 0 | 21.9405 | 22.9278 | 0 | 22.9278 | 23.9595 | 0 | 23.9595 | 25.0377 | 0 | 25.0377 | 26.1644 | 0 | 26.1644 | 27.3418 | 0 | 27.3418 | 28.5722 | 0 | 28.5722 | 29.8579 | 0 | 29.8579
|  | 18.9269 | 0 | 18.9269 | 20.2857 | 0 | 20.2857 | 21.1985 | 0 | 21.1985 | 22.1525 | 0 | 22.1525 | 23.1493 | 0 | 23.1493 | 24.191 | 0 | 24.191 | 25.2796 | 0 | 25.2796 | 26.4172 | 0 | 26.4172 | 27.606 | 0 | 27.606 | 28.8483 | 0 | 28.8483 | 30.1464 | 0 | 30.1464 | 31.503 | 0 | 31.503 | 32.9207 | 0 | 32.9207 | 34.4021 | 0 | 34.4021 | 35.9502 | 0 | 35.9502
|  | 20.0772 | 0 | 20.0772 | 21.5186 | 0 | 21.5186 | 22.4869 | 0 | 22.4869 | 23.4988 | 0 | 23.4988 | 24.5562 | 0 | 24.5562 | 25.6613 | 0 | 25.6613 | 26.816 | 0 | 26.816 | 28.0228 | 0 | 28.0228 | 29.2838 | 0 | 29.2838 | 30.6015 | 0 | 30.6015 | 31.9786 | 0 | 31.9786 | 33.4177 | 0 | 33.4177 | 34.9214 | 0 | 34.9214 | 36.4929 | 0 | 36.4929 | 38.1351 | 0 | 38.1351
|  | 19.4699 | 0 | 19.4699 | 20.8676 | 0 | 20.8676 | 21.8067 | 0 | 21.8067 | 22.788 | 0 | 22.788 | 23.8135 | 0 | 23.8135 | 24.8851 | 0 | 24.8851 | 26.0049 | 0 | 26.0049 | 27.1751 | 0 | 27.1751 | 28.398 | 0 | 28.398 | 29.6759 | 0 | 29.6759 | 31.0113 | 0 | 31.0113 | 32.4068 | 0 | 32.4068 | 33.8651 | 0 | 33.8651 | 35.3891 | 0 | 35.3891 | 36.9816 | 0 | 36.9816
|  | 19.8154 | 0 | 19.8154 | 21.238 | 0 | 21.238 | 22.1937 | 0 | 22.1937 | 23.1924 | 0 | 23.1924 | 24.2361 | 0 | 24.2361 | 25.3267 | 0 | 25.3267 | 26.4664 | 0 | 26.4664 | 27.6574 | 0 | 27.6574 | 28.902 | 0 | 28.902 | 30.2026 | 0 | 30.2026 | 31.5617 | 0 | 31.5617 | 32.982 | 0 | 32.982 | 34.4661 | 0 | 34.4661 | 36.0171 | 0 | 36.0171 | 37.6379 | 0 | 37.6379
|  | 19.4246 | 0 | 19.4246 | 20.8192 | 0 | 20.8192 | 21.756 | 0 | 21.756 | 22.735 | 0 | 22.735 | 23.7581 | 0 | 23.7581 | 24.8272 | 0 | 24.8272 | 25.9445 | 0 | 25.9445 | 27.112 | 0 | 27.112 | 28.332 | 0 | 28.332 | 29.6069 | 0 | 29.6069 | 30.9393 | 0 | 30.9393 | 32.3315 | 0 | 32.3315 | 33.7864 | 0 | 33.7864 | 35.3068 | 0 | 35.3068 | 36.8956 | 0 | 36.8956
|  | 18.3345 | 0 | 18.3345 | 19.6508 | 0 | 19.6508 | 20.5351 | 0 | 20.5351 | 21.4592 | 0 | 21.4592 | 22.4248 | 0 | 22.4248 | 23.4339 | 0 | 23.4339 | 24.4885 | 0 | 24.4885 | 25.5905 | 0 | 25.5905 | 26.742 | 0 | 26.742 | 27.9454 | 0 | 27.9454 | 29.203 | 0 | 29.203 | 30.5171 | 0 | 30.5171 | 31.8904 | 0 | 31.8904 | 33.3254 | 0 | 33.3254 | 34.8251 | 0 | 34.8251
|  | 18.599 | 0 | 18.599 | 19.9342 | 0 | 19.9342 | 20.8313 | 0 | 20.8313 | 21.7687 | 0 | 21.7687 | 22.7483 | 0 | 22.7483 | 23.7719 | 0 | 23.7719 | 24.8417 | 0 | 24.8417 | 25.9596 | 0 | 25.9596 | 27.1277 | 0 | 27.1277 | 28.3485 | 0 | 28.3485 | 29.6242 | 0 | 29.6242 | 30.9573 | 0 | 30.9573 | 32.3503 | 0 | 32.3503 | 33.8061 | 0 | 33.8061 | 35.3274 | 0 | 35.3274
|  | 18.7113 | 0 | 18.7113 | 20.0546 | 0 | 20.0546 | 20.9571 | 0 | 20.9571 | 21.9001 | 0 | 21.9001 | 22.8856 | 0 | 22.8856 | 23.9155 | 0 | 23.9155 | 24.9917 | 0 | 24.9917 | 26.1163 | 0 | 26.1163 | 27.2916 | 0 | 27.2916 | 28.5197 | 0 | 28.5197 | 29.8031 | 0 | 29.8031 | 31.1442 | 0 | 31.1442 | 32.5457 | 0 | 32.5457 | 34.0102 | 0 | 34.0102 | 35.5407 | 0 | 35.5407
|  | 16.4897 | 0 | 16.4897 | 17.6735 | 0 | 17.6735 | 18.4688 | 0 | 18.4688 | 19.2999 | 0 | 19.2999 | 20.1684 | 0 | 20.1684 | 21.076 | 0 | 21.076 | 22.0244 | 0 | 22.0244 | 23.0155 | 0 | 23.0155 | 24.0512 | 0 | 24.0512 | 25.1335 | 0 | 25.1335 | 26.2646 | 0 | 26.2646 | 27.4465 | 0 | 27.4465 | 28.6815 | 0 | 28.6815 | 29.9722 | 0 | 29.9722 | 31.321 | 0 | 31.321
|  | 14.7088 | 0 | 14.7088 | 15.7647 | 0 | 15.7647 | 16.4742 | 0 | 16.4742 | 17.2155 | 0 | 17.2155 | 17.9902 | 0 | 17.9902 | 18.7997 | 0 | 18.7997 | 19.6457 | 0 | 19.6457 | 20.5298 | 0 | 20.5298 | 21.4536 | 0 | 21.4536 | 22.419 | 0 | 22.419 | 23.4279 | 0 | 23.4279 | 24.4822 | 0 | 24.4822 | 25.5839 | 0 | 25.5839 | 26.7351 | 0 | 26.7351 | 27.9382 | 0 | 27.9382
|  | 11.7211 | 0 | 11.7211 | 12.5626 | 0 | 12.5626 | 13.1279 | 0 | 13.1279 | 13.7187 | 0 | 13.7187 | 14.336 | 0 | 14.336 | 14.9811 | 0 | 14.9811 | 15.6553 | 0 | 15.6553 | 16.3598 | 0 | 16.3598 | 17.096 | 0 | 17.096 | 17.8653 | 0 | 17.8653 | 18.6692 | 0 | 18.6692 | 19.5093 | 0 | 19.5093 | 20.3872 | 0 | 20.3872 | 21.3047 | 0 | 21.3047 | 22.2634 | 0 | 22.2634
|  | 10.4577 | 0 | 10.4577 | 11.2085 | 0 | 11.2085 | 11.7129 | 0 | 11.7129 | 12.2399 | 0 | 12.2399 | 12.7907 | 0 | 12.7907 | 13.3663 | 0 | 13.3663 | 13.9678 | 0 | 13.9678 | 14.5963 | 0 | 14.5963 | 15.2532 | 0 | 15.2532 | 15.9396 | 0 | 15.9396 | 16.6569 | 0 | 16.6569 | 17.4064 | 0 | 17.4064 | 18.1897 | 0 | 18.1897 | 19.0082 | 0 | 19.0082 | 19.8636 | 0 | 19.8636
|  | 10.1782 | 0 | 10.1782 | 10.9089 | 0 | 10.9089 | 11.3998 | 0 | 11.3998 | 11.9128 | 0 | 11.9128 | 12.4489 | 0 | 12.4489 | 13.0091 | 0 | 13.0091 | 13.5945 | 0 | 13.5945 | 14.2063 | 0 | 14.2063 | 14.8456 | 0 | 14.8456 | 15.5136 | 0 | 15.5136 | 16.2117 | 0 | 16.2117 | 16.9412 | 0 | 16.9412 | 17.7036 | 0 | 17.7036 | 18.5003 | 0 | 18.5003 | 19.3328 | 0 | 19.3328
|  | 9.796 | 0 | 9.796 | 10.4993 | 0 | 10.4993 | 10.9717 | 0 | 10.9717 | 11.4655 | 0 | 11.4655 | 11.9814 | 0 | 11.9814 | 12.5206 | 0 | 12.5206 | 13.084 | 0 | 13.084 | 13.6728 | 0 | 13.6728 | 14.2881 | 0 | 14.2881 | 14.931 | 0 | 14.931 | 15.6029 | 0 | 15.6029 | 16.305 | 0 | 16.305 | 17.0388 | 0 | 17.0388 | 17.8055 | 0 | 17.8055 | 18.6068 | 0 | 18.6068
|  | 9.7689 | 0 | 9.7689 | 10.4703 | 0 | 10.4703 | 10.9414 | 0 | 10.9414 | 11.4338 | 0 | 11.4338 | 11.9483 | 0 | 11.9483 | 12.486 | 0 | 12.486 | 13.0479 | 0 | 13.0479 | 13.635 | 0 | 13.635 | 14.2486 | 0 | 14.2486 | 14.8898 | 0 | 14.8898 | 15.5598 | 0 | 15.5598 | 16.26 | 0 | 16.26 | 16.9917 | 0 | 16.9917 | 17.7563 | 0 | 17.7563 | 18.5554 | 0 | 18.5554
|  | 9.9056 | 0 | 9.9056 | 10.6167 | 0 | 10.6167 | 11.0944 | 0 | 11.0944 | 11.5937 | 0 | 11.5937 | 12.1154 | 0 | 12.1154 | 12.6606 | 0 | 12.6606 | 13.2303 | 0 | 13.2303 | 13.8257 | 0 | 13.8257 | 14.4479 | 0 | 14.4479 | 15.098 | 0 | 15.098 | 15.7774 | 0 | 15.7774 | 16.4874 | 0 | 16.4874 | 17.2293 | 0 | 17.2293 | 18.0047 | 0 | 18.0047 | 18.8149 | 0 | 18.8149
|  | 10.4505 | 0 | 10.4505 | 11.2008 | 0 | 11.2008 | 11.7048 | 0 | 11.7048 | 12.2315 | 0 | 12.2315 | 12.7819 | 0 | 12.7819 | 13.3571 | 0 | 13.3571 | 13.9582 | 0 | 13.9582 | 14.5863 | 0 | 14.5863 | 15.2427 | 0 | 15.2427 | 15.9286 | 0 | 15.9286 | 16.6454 | 0 | 16.6454 | 17.3945 | 0 | 17.3945 | 18.1772 | 0 | 18.1772 | 18.9952 | 0 | 18.9952 | 19.85 | 0 | 19.85
|  | 11.2889 | 0 | 11.2889 | 12.0994 | 0 | 12.0994 | 12.6439 | 0 | 12.6439 | 13.2128 | 0 | 13.2128 | 13.8074 | 0 | 13.8074 | 14.4288 | 0 | 14.4288 | 15.078 | 0 | 15.078 | 15.7566 | 0 | 15.7566 | 16.4656 | 0 | 16.4656 | 17.2066 | 0 | 17.2066 | 17.9808 | 0 | 17.9808 | 18.79 | 0 | 18.79 | 19.6355 | 0 | 19.6355 | 20.5191 | 0 | 20.5191 | 21.4425 | 0 | 21.4425
|  | 13.1563 | 0 | 13.1563 | 14.1008 | 0 | 14.1008 | 14.7353 | 0 | 14.7353 | 15.3984 | 0 | 15.3984 | 16.0914 | 0 | 16.0914 | 16.8155 | 0 | 16.8155 | 17.5722 | 0 | 17.5722 | 18.3629 | 0 | 18.3629 | 19.1893 | 0 | 19.1893 | 20.0528 | 0 | 20.0528 | 20.9551 | 0 | 20.9551 | 21.8981 | 0 | 21.8981 | 22.8835 | 0 | 22.8835 | 23.9133 | 0 | 23.9133 | 24.9894 | 0 | 24.9894
|  | 14.0201 | 0 | 14.0201 | 15.0266 | 0 | 15.0266 | 15.7028 | 0 | 15.7028 | 16.4094 | 0 | 16.4094 | 17.1478 | 0 | 17.1478 | 17.9195 | 0 | 17.9195 | 18.7259 | 0 | 18.7259 | 19.5685 | 0 | 19.5685 | 20.4491 | 0 | 20.4491 | 21.3693 | 0 | 21.3693 | 22.331 | 0 | 22.331 | 23.3358 | 0 | 23.3358 | 24.386 | 0 | 24.386 | 25.4833 | 0 | 25.4833 | 26.6301 | 0 | 26.6301
|  | 13.5342 | 0 | 13.5342 | 14.5058 | 0 | 14.5058 | 15.1586 | 0 | 15.1586 | 15.8407 | 0 | 15.8407 | 16.5535 | 0 | 16.5535 | 17.2984 | 0 | 17.2984 | 18.0769 | 0 | 18.0769 | 18.8903 | 0 | 18.8903 | 19.7404 | 0 | 19.7404 | 20.6287 | 0 | 20.6287 | 21.557 | 0 | 21.557 | 22.5271 | 0 | 22.5271 | 23.5408 | 0 | 23.5408 | 24.6001 | 0 | 24.6001 | 25.7071 | 0 | 25.7071
|  | 13.9542 | 0 | 13.9542 | 14.956 | 0 | 14.956 | 15.6291 | 0 | 15.6291 | 16.3324 | 0 | 16.3324 | 17.0673 | 0 | 17.0673 | 17.8354 | 0 | 17.8354 | 18.6379 | 0 | 18.6379 | 19.4767 | 0 | 19.4767 | 20.3531 | 0 | 20.3531 | 21.269 | 0 | 21.269 | 22.2261 | 0 | 22.2261 | 23.2263 | 0 | 23.2263 | 24.2715 | 0 | 24.2715 | 25.3637 | 0 | 25.3637 | 26.505 | 0 | 26.505
|  | 13.5304 | 0 | 13.5304 | 14.5018 | 0 | 14.5018 | 15.1543 | 0 | 15.1543 | 15.8363 | 0 | 15.8363 | 16.5489 | 0 | 16.5489 | 17.2936 | 0 | 17.2936 | 18.0718 | 0 | 18.0718 | 18.8851 | 0 | 18.8851 | 19.7349 | 0 | 19.7349 | 20.623 | 0 | 20.623 | 21.551 | 0 | 21.551 | 22.5208 | 0 | 22.5208 | 23.5342 | 0 | 23.5342 | 24.5933 | 0 | 24.5933 | 25.7 | 0 | 25.7
|  | 12.9712 | 0 | 12.9712 | 13.9024 | 0 | 13.9024 | 14.528 | 0 | 14.528 | 15.1818 | 0 | 15.1818 | 15.865 | 0 | 15.865 | 16.5789 | 0 | 16.5789 | 17.3249 | 0 | 17.3249 | 18.1046 | 0 | 18.1046 | 18.9193 | 0 | 18.9193 | 19.7706 | 0 | 19.7706 | 20.6603 | 0 | 20.6603 | 21.59 | 0 | 21.59 | 22.5616 | 0 | 22.5616 | 23.5769 | 0 | 23.5769 | 24.6378 | 0 | 24.6378
|  | 13.3753 | 0 | 13.3753 | 14.3356 | 0 | 14.3356 | 14.9807 | 0 | 14.9807 | 15.6548 | 0 | 15.6548 | 16.3593 | 0 | 16.3593 | 17.0954 | 0 | 17.0954 | 17.8647 | 0 | 17.8647 | 18.6686 | 0 | 18.6686 | 19.5087 | 0 | 19.5087 | 20.3866 | 0 | 20.3866 | 21.304 | 0 | 21.304 | 22.2627 | 0 | 22.2627 | 23.2645 | 0 | 23.2645 | 24.3114 | 0 | 24.3114 | 25.4054 | 0 | 25.4054
|  | 12.6366 | 0 | 12.6366 | 13.5438 | 0 | 13.5438 | 14.1533 | 0 | 14.1533 | 14.7902 | 0 | 14.7902 | 15.4558 | 0 | 15.4558 | 16.1513 | 0 | 16.1513 | 16.8781 | 0 | 16.8781 | 17.6376 | 0 | 17.6376 | 18.4313 | 0 | 18.4313 | 19.2607 | 0 | 19.2607 | 20.1274 | 0 | 20.1274 | 21.0331 | 0 | 21.0331 | 21.9796 | 0 | 21.9796 | 22.9687 | 0 | 22.9687 | 24.0023 | 0 | 24.0023
|  | 13.6797 | 0 | 13.6797 | 14.6618 | 0 | 14.6618 | 15.3215 | 0 | 15.3215 | 16.011 | 0 | 16.011 | 16.7315 | 0 | 16.7315 | 17.4844 | 0 | 17.4844 | 18.2712 | 0 | 18.2712 | 19.0934 | 0 | 19.0934 | 19.9526 | 0 | 19.9526 | 20.8505 | 0 | 20.8505 | 21.7888 | 0 | 21.7888 | 22.7693 | 0 | 22.7693 | 23.7939 | 0 | 23.7939 | 24.8646 | 0 | 24.8646 | 25.9835 | 0 | 25.9835
|  | 14.8065 | 0 | 14.8065 | 15.8695 | 0 | 15.8695 | 16.5836 | 0 | 16.5836 | 17.3299 | 0 | 17.3299 | 18.1097 | 0 | 18.1097 | 18.9247 | 0 | 18.9247 | 19.7763 | 0 | 19.7763 | 20.6662 | 0 | 20.6662 | 21.5962 | 0 | 21.5962 | 22.568 | 0 | 22.568 | 23.5836 | 0 | 23.5836 | 24.6449 | 0 | 24.6449 | 25.7539 | 0 | 25.7539 | 26.9128 | 0 | 26.9128 | 28.1239 | 0 | 28.1239
|  | 15.4213 | 0 | 15.4213 | 16.5284 | 0 | 16.5284 | 17.2722 | 0 | 17.2722 | 18.0494 | 0 | 18.0494 | 18.8617 | 0 | 18.8617 | 19.7104 | 0 | 19.7104 | 20.5974 | 0 | 20.5974 | 21.5243 | 0 | 21.5243 | 22.4929 | 0 | 22.4929 | 23.5051 | 0 | 23.5051 | 24.5628 | 0 | 24.5628 | 25.6681 | 0 | 25.6681 | 26.8232 | 0 | 26.8232 | 28.0302 | 0 | 28.0302 | 29.2916 | 0 | 29.2916
|  | 16.936 | 0 | 16.936 | 18.1518 | 0 | 18.1518 | 18.9687 | 0 | 18.9687 | 19.8223 | 0 | 19.8223 | 20.7143 | 0 | 20.7143 | 21.6464 | 0 | 21.6464 | 22.6205 | 0 | 22.6205 | 23.6384 | 0 | 23.6384 | 24.7021 | 0 | 24.7021 | 25.8137 | 0 | 25.8137 | 26.9754 | 0 | 26.9754 | 28.1892 | 0 | 28.1892 | 29.4578 | 0 | 29.4578 | 30.7834 | 0 | 30.7834 | 32.1686 | 0 | 32.1686
|  | 17.6812 | 0 | 17.6812 | 18.9506 | 0 | 18.9506 | 19.8033 | 0 | 19.8033 | 20.6945 | 0 | 20.6945 | 21.6257 | 0 | 21.6257 | 22.5989 | 0 | 22.5989 | 23.6159 | 0 | 23.6159 | 24.6786 | 0 | 24.6786 | 25.7891 | 0 | 25.7891 | 26.9496 | 0 | 26.9496 | 28.1623 | 0 | 28.1623 | 29.4297 | 0 | 29.4297 | 30.754 | 0 | 30.754 | 32.1379 | 0 | 32.1379 | 33.5841 | 0 | 33.5841
|  | 17.1132 | 0 | 17.1132 | 18.3418 | 0 | 18.3418 | 19.1672 | 0 | 19.1672 | 20.0297 | 0 | 20.0297 | 20.9311 | 0 | 20.9311 | 21.873 | 0 | 21.873 | 22.8572 | 0 | 22.8572 | 23.8858 | 0 | 23.8858 | 24.9607 | 0 | 24.9607 | 26.0839 | 0 | 26.0839 | 27.2577 | 0 | 27.2577 | 28.4843 | 0 | 28.4843 | 29.7661 | 0 | 29.7661 | 31.1056 | 0 | 31.1056 | 32.5053 | 0 | 32.5053
|  | 14.8265 | 0 | 14.8265 | 15.8909 | 0 | 15.8909 | 16.606 | 0 | 16.606 | 17.3533 | 0 | 17.3533 | 18.1342 | 0 | 18.1342 | 18.9502 | 0 | 18.9502 | 19.803 | 0 | 19.803 | 20.6941 | 0 | 20.6941 | 21.6253 | 0 | 21.6253 | 22.5985 | 0 | 22.5985 | 23.6154 | 0 | 23.6154 | 24.6781 | 0 | 24.6781 | 25.7886 | 0 | 25.7886 | 26.9491 | 0 | 26.9491 | 28.1618 | 0 | 28.1618
|  | 13.5474 | 0 | 13.5474 | 14.52 | 0 | 14.52 | 15.1734 | 0 | 15.1734 | 15.8562 | 0 | 15.8562 | 16.5697 | 0 | 16.5697 | 17.3154 | 0 | 17.3154 | 18.0946 | 0 | 18.0946 | 18.9088 | 0 | 18.9088 | 19.7597 | 0 | 19.7597 | 20.6489 | 0 | 20.6489 | 21.5781 | 0 | 21.5781 | 22.5491 | 0 | 22.5491 | 23.5638 | 0 | 23.5638 | 24.6242 | 0 | 24.6242 | 25.7323 | 0 | 25.7323
|  | 12.7834 | 0 | 12.7834 | 13.7012 | 0 | 13.7012 | 14.3177 | 0 | 14.3177 | 14.962 | 0 | 14.962 | 15.6353 | 0 | 15.6353 | 16.3389 | 0 | 16.3389 | 17.0741 | 0 | 17.0741 | 17.8425 | 0 | 17.8425 | 18.6454 | 0 | 18.6454 | 19.4844 | 0 | 19.4844 | 20.3612 | 0 | 20.3612 | 21.2775 | 0 | 21.2775 | 22.235 | 0 | 22.235 | 23.2356 | 0 | 23.2356 | 24.2812 | 0 | 24.2812
|  | 10.472 | 0 | 10.472 | 11.2238 | 0 | 11.2238 | 11.7289 | 0 | 11.7289 | 12.2567 | 0 | 12.2567 | 12.8082 | 0 | 12.8082 | 13.3846 | 0 | 13.3846 | 13.9869 | 0 | 13.9869 | 14.6163 | 0 | 14.6163 | 15.274 | 0 | 15.274 | 15.9614 | 0 | 15.9614 | 16.6796 | 0 | 16.6796 | 17.4302 | 0 | 17.4302 | 18.2146 | 0 | 18.2146 | 19.0342 | 0 | 19.0342 | 19.8908 | 0 | 19.8908
|  | 10.2314 | 0 | 10.2314 | 10.966 | 0 | 10.966 | 11.4594 | 0 | 11.4594 | 11.9751 | 0 | 11.9751 | 12.514 | 0 | 12.514 | 13.0771 | 0 | 13.0771 | 13.6656 | 0 | 13.6656 | 14.2805 | 0 | 14.2805 | 14.9232 | 0 | 14.9232 | 15.5947 | 0 | 15.5947 | 16.2965 | 0 | 16.2965 | 17.0298 | 0 | 17.0298 | 17.7961 | 0 | 17.7961 | 18.597 | 0 | 18.597 | 19.4338 | 0 | 19.4338
|  | 9.643 | 0 | 9.643 | 10.3353 | 0 | 10.3353 | 10.8004 | 0 | 10.8004 | 11.2864 | 0 | 11.2864 | 11.7943 | 0 | 11.7943 | 12.3251 | 0 | 12.3251 | 12.8797 | 0 | 12.8797 | 13.4593 | 0 | 13.4593 | 14.0649 | 0 | 14.0649 | 14.6979 | 0 | 14.6979 | 15.3593 | 0 | 15.3593 | 16.0504 | 0 | 16.0504 | 16.7727 | 0 | 16.7727 | 17.5275 | 0 | 17.5275 | 18.3162 | 0 | 18.3162
|  | 7.9894 | 0 | 7.9894 | 8.563 | 0 | 8.563 | 8.9483 | 0 | 8.9483 | 9.351 | 0 | 9.351 | 9.7718 | 0 | 9.7718 | 10.2115 | 0 | 10.2115 | 10.671 | 0 | 10.671 | 11.1512 | 0 | 11.1512 | 11.6531 | 0 | 11.6531 | 12.1774 | 0 | 12.1774 | 12.7254 | 0 | 12.7254 | 13.2981 | 0 | 13.2981 | 13.8965 | 0 | 13.8965 | 14.5218 | 0 | 14.5218 | 15.1753 | 0 | 15.1753
|  | 9.4294 | 0 | 9.4294 | 10.1064 | 0 | 10.1064 | 10.5612 | 0 | 10.5612 | 11.0364 | 0 | 11.0364 | 11.5331 | 0 | 11.5331 | 12.0521 | 0 | 12.0521 | 12.5944 | 0 | 12.5944 | 13.1612 | 0 | 13.1612 | 13.7534 | 0 | 13.7534 | 14.3723 | 0 | 14.3723 | 15.0191 | 0 | 15.0191 | 15.6949 | 0 | 15.6949 | 16.4012 | 0 | 16.4012 | 17.1393 | 0 | 17.1393 | 17.9105 | 0 | 17.9105
|  | 9.3407 | 0 | 9.3407 | 10.0112 | 0 | 10.0112 | 10.4617 | 0 | 10.4617 | 10.9325 | 0 | 10.9325 | 11.4245 | 0 | 11.4245 | 11.9386 | 0 | 11.9386 | 12.4758 | 0 | 12.4758 | 13.0372 | 0 | 13.0372 | 13.6239 | 0 | 13.6239 | 14.237 | 0 | 14.237 | 14.8777 | 0 | 14.8777 | 15.5472 | 0 | 15.5472 | 16.2468 | 0 | 16.2468 | 16.9779 | 0 | 16.9779 | 17.7419 | 0 | 17.7419
|  | 10.4555 | 0 | 10.4555 | 11.2061 | 0 | 11.2061 | 11.7104 | 0 | 11.7104 | 12.2374 | 0 | 12.2374 | 12.7881 | 0 | 12.7881 | 13.3635 | 0 | 13.3635 | 13.9649 | 0 | 13.9649 | 14.5933 | 0 | 14.5933 | 15.25 | 0 | 15.25 | 15.9363 | 0 | 15.9363 | 16.6534 | 0 | 16.6534 | 17.4028 | 0 | 17.4028 | 18.1859 | 0 | 18.1859 | 19.0043 | 0 | 19.0043 | 19.8595 | 0 | 19.8595
|  | 11.652 | 0 | 11.652 | 12.4885 | 0 | 12.4885 | 13.0505 | 0 | 13.0505 | 13.6377 | 0 | 13.6377 | 14.2514 | 0 | 14.2514 | 14.8927 | 0 | 14.8927 | 15.5629 | 0 | 15.5629 | 16.2632 | 0 | 16.2632 | 16.9951 | 0 | 16.9951 | 17.7599 | 0 | 17.7599 | 18.5591 | 0 | 18.5591 | 19.3942 | 0 | 19.3942 | 20.267 | 0 | 20.267 | 21.179 | 0 | 21.179 | 22.132 | 0 | 22.132
|  | 12.6254 | 0 | 12.6254 | 13.5318 | 0 | 13.5318 | 14.1407 | 0 | 14.1407 | 14.777 | 0 | 14.777 | 15.442 | 0 | 15.442 | 16.1369 | 0 | 16.1369 | 16.863 | 0 | 16.863 | 17.6219 | 0 | 17.6219 | 18.4148 | 0 | 18.4148 | 19.2435 | 0 | 19.2435 | 20.1095 | 0 | 20.1095 | 21.0144 | 0 | 21.0144 | 21.9601 | 0 | 21.9601 | 22.9483 | 0 | 22.9483 | 23.9809 | 0 | 23.9809
|  | 12.5431 | 0 | 12.5431 | 13.4436 | 0 | 13.4436 | 14.0485 | 0 | 14.0485 | 14.6807 | 0 | 14.6807 | 15.3413 | 0 | 15.3413 | 16.0317 | 0 | 16.0317 | 16.7531 | 0 | 16.7531 | 17.507 | 0 | 17.507 | 18.2948 | 0 | 18.2948 | 19.1181 | 0 | 19.1181 | 19.9784 | 0 | 19.9784 | 20.8775 | 0 | 20.8775 | 21.8169 | 0 | 21.8169 | 22.7987 | 0 | 22.7987 | 23.8246 | 0 | 23.8246
|  | 12.5253 | 0 | 12.5253 | 13.4246 | 0 | 13.4246 | 14.0287 | 0 | 14.0287 | 14.66 | 0 | 14.66 | 15.3197 | 0 | 15.3197 | 16.009 | 0 | 16.009 | 16.7294 | 0 | 16.7294 | 17.4823 | 0 | 17.4823 | 18.269 | 0 | 18.269 | 19.0911 | 0 | 19.0911 | 19.9502 | 0 | 19.9502 | 20.8479 | 0 | 20.8479 | 21.7861 | 0 | 21.7861 | 22.7665 | 0 | 22.7665 | 23.791 | 0 | 23.791
|  | 11.2926 | 0 | 11.2926 | 12.1033 | 0 | 12.1033 | 12.6479 | 0 | 12.6479 | 13.2171 | 0 | 13.2171 | 13.8119 | 0 | 13.8119 | 14.4334 | 0 | 14.4334 | 15.0829 | 0 | 15.0829 | 15.7616 | 0 | 15.7616 | 16.4709 | 0 | 16.4709 | 17.2121 | 0 | 17.2121 | 17.9866 | 0 | 17.9866 | 18.796 | 0 | 18.796 | 19.6418 | 0 | 19.6418 | 20.5257 | 0 | 20.5257 | 21.4494 | 0 | 21.4494
|  | 12.7576 | 0 | 12.7576 | 13.6735 | 0 | 13.6735 | 14.2888 | 0 | 14.2888 | 14.9318 | 0 | 14.9318 | 15.6038 | 0 | 15.6038 | 16.3059 | 0 | 16.3059 | 17.0397 | 0 | 17.0397 | 17.8065 | 0 | 17.8065 | 18.6078 | 0 | 18.6078 | 19.4451 | 0 | 19.4451 | 20.3202 | 0 | 20.3202 | 21.2346 | 0 | 21.2346 | 22.1901 | 0 | 22.1901 | 23.1887 | 0 | 23.1887 | 24.2322 | 0 | 24.2322
|  | 12.7489 | 0 | 12.7489 | 13.6642 | 0 | 13.6642 | 14.2791 | 0 | 14.2791 | 14.9216 | 0 | 14.9216 | 15.5931 | 0 | 15.5931 | 16.2948 | 0 | 16.2948 | 17.0281 | 0 | 17.0281 | 17.7943 | 0 | 17.7943 | 18.5951 | 0 | 18.5951 | 19.4319 | 0 | 19.4319 | 20.3063 | 0 | 20.3063 | 21.2201 | 0 | 21.2201 | 22.175 | 0 | 22.175 | 23.1729 | 0 | 23.1729 | 24.2156 | 0 | 24.2156
|  | 13.3013 | 0 | 13.3013 | 14.2562 | 0 | 14.2562 | 14.8977 | 0 | 14.8977 | 15.5681 | 0 | 15.5681 | 16.2687 | 0 | 16.2687 | 17.0008 | 0 | 17.0008 | 17.7658 | 0 | 17.7658 | 18.5653 | 0 | 18.5653 | 19.4007 | 0 | 19.4007 | 20.2737 | 0 | 20.2737 | 21.1861 | 0 | 21.1861 | 22.1394 | 0 | 22.1394 | 23.1357 | 0 | 23.1357 | 24.1768 | 0 | 24.1768 | 25.2648 | 0 | 25.2648
|  | 14.7557 | 0 | 14.7557 | 15.815 | 0 | 15.815 | 16.5267 | 0 | 16.5267 | 17.2704 | 0 | 17.2704 | 18.0475 | 0 | 18.0475 | 18.8597 | 0 | 18.8597 | 19.7084 | 0 | 19.7084 | 20.5952 | 0 | 20.5952 | 21.522 | 0 | 21.522 | 22.4905 | 0 | 22.4905 | 23.5026 | 0 | 23.5026 | 24.5602 | 0 | 24.5602 | 25.6654 | 0 | 25.6654 | 26.8203 | 0 | 26.8203 | 28.0273 | 0 | 28.0273
|  | 15.9967 | 0 | 15.9967 | 17.1451 | 0 | 17.1451 | 17.9166 | 0 | 17.9166 | 18.7229 | 0 | 18.7229 | 19.5654 | 0 | 19.5654 | 20.4458 | 0 | 20.4458 | 21.3659 | 0 | 21.3659 | 22.3274 | 0 | 22.3274 | 23.3321 | 0 | 23.3321 | 24.382 | 0 | 24.382 | 25.4792 | 0 | 25.4792 | 26.6258 | 0 | 26.6258 | 27.824 | 0 | 27.824 | 29.076 | 0 | 29.076 | 30.3845 | 0 | 30.3845
|  | 17.064 | 0 | 17.064 | 18.2891 | 0 | 18.2891 | 19.1121 | 0 | 19.1121 | 19.9721 | 0 | 19.9721 | 20.8708 | 0 | 20.8708 | 21.81 | 0 | 21.81 | 22.7915 | 0 | 22.7915 | 23.8171 | 0 | 23.8171 | 24.8889 | 0 | 24.8889 | 26.0089 | 0 | 26.0089 | 27.1793 | 0 | 27.1793 | 28.4023 | 0 | 28.4023 | 29.6804 | 0 | 29.6804 | 31.0161 | 0 | 31.0161 | 32.4118 | 0 | 32.4118
|  | 16.9266 | 0 | 16.9266 | 18.1418 | 0 | 18.1418 | 18.9582 | 0 | 18.9582 | 19.8113 | 0 | 19.8113 | 20.7028 | 0 | 20.7028 | 21.6345 | 0 | 21.6345 | 22.608 | 0 | 22.608 | 23.6254 | 0 | 23.6254 | 24.6885 | 0 | 24.6885 | 25.7995 | 0 | 25.7995 | 26.9605 | 0 | 26.9605 | 28.1737 | 0 | 28.1737 | 29.4415 | 0 | 29.4415 | 30.7664 | 0 | 30.7664 | 32.1509 | 0 | 32.1509
|  | 17.5608 | 0 | 17.5608 | 18.8216 | 0 | 18.8216 | 19.6685 | 0 | 19.6685 | 20.5536 | 0 | 20.5536 | 21.4785 | 0 | 21.4785 | 22.4451 | 0 | 22.4451 | 23.4551 | 0 | 23.4551 | 24.5106 | 0 | 24.5106 | 25.6135 | 0 | 25.6135 | 26.7662 | 0 | 26.7662 | 27.9706 | 0 | 27.9706 | 29.2293 | 0 | 29.2293 | 30.5446 | 0 | 30.5446 | 31.9191 | 0 | 31.9191 | 33.3555 | 0 | 33.3555
|  | 17.4927 | 0 | 17.4927 | 18.7485 | 0 | 18.7485 | 19.5922 | 0 | 19.5922 | 20.4738 | 0 | 20.4738 | 21.3952 | 0 | 21.3952 | 22.3579 | 0 | 22.3579 | 23.364 | 0 | 23.364 | 24.4154 | 0 | 24.4154 | 25.5141 | 0 | 25.5141 | 26.6623 | 0 | 26.6623 | 27.8621 | 0 | 27.8621 | 29.1158 | 0 | 29.1158 | 30.4261 | 0 | 30.4261 | 31.7952 | 0 | 31.7952 | 33.226 | 0 | 33.226
|  | 15.8281 | 0 | 15.8281 | 16.9644 | 0 | 16.9644 | 17.7278 | 0 | 17.7278 | 18.5255 | 0 | 18.5255 | 19.3592 | 0 | 19.3592 | 20.2303 | 0 | 20.2303 | 21.1407 | 0 | 21.1407 | 22.092 | 0 | 22.092 | 23.0862 | 0 | 23.0862 | 24.1251 | 0 | 24.1251 | 25.2107 | 0 | 25.2107 | 26.3452 | 0 | 26.3452 | 27.5307 | 0 | 27.5307 | 28.7696 | 0 | 28.7696 | 30.0642 | 0 | 30.0642
|  | 15.373 | 0 | 15.373 | 16.4767 | 0 | 16.4767 | 17.2181 | 0 | 17.2181 | 17.993 | 0 | 17.993 | 18.8026 | 0 | 18.8026 | 19.6488 | 0 | 19.6488 | 20.5329 | 0 | 20.5329 | 21.4569 | 0 | 21.4569 | 22.4225 | 0 | 22.4225 | 23.4315 | 0 | 23.4315 | 24.4859 | 0 | 24.4859 | 25.5878 | 0 | 25.5878 | 26.7392 | 0 | 26.7392 | 27.9425 | 0 | 27.9425 | 29.1999 | 0 | 29.1999
|  | 14.8369 | 0 | 14.8369 | 15.9021 | 0 | 15.9021 | 16.6177 | 0 | 16.6177 | 17.3655 | 0 | 17.3655 | 18.147 | 0 | 18.147 | 18.9636 | 0 | 18.9636 | 19.8169 | 0 | 19.8169 | 20.7087 | 0 | 20.7087 | 21.6406 | 0 | 21.6406 | 22.6144 | 0 | 22.6144 | 23.6321 | 0 | 23.6321 | 24.6955 | 0 | 24.6955 | 25.8068 | 0 | 25.8068 | 26.9681 | 0 | 26.9681 | 28.1817 | 0 | 28.1817
|  | 12.696 | 0 | 12.696 | 13.6075 | 0 | 13.6075 | 14.2198 | 0 | 14.2198 | 14.8597 | 0 | 14.8597 | 15.5284 | 0 | 15.5284 | 16.2272 | 0 | 16.2272 | 16.9574 | 0 | 16.9574 | 17.7205 | 0 | 17.7205 | 18.5179 | 0 | 18.5179 | 19.3512 | 0 | 19.3512 | 20.2221 | 0 | 20.2221 | 21.132 | 0 | 21.132 | 22.083 | 0 | 22.083 | 23.0767 | 0 | 23.0767 | 24.1152 | 0 | 24.1152
|  | 11.8283 | 0 | 11.8283 | 12.6775 | 0 | 12.6775 | 13.248 | 0 | 13.248 | 13.8441 | 0 | 13.8441 | 14.4671 | 0 | 14.4671 | 15.1181 | 0 | 15.1181 | 15.7985 | 0 | 15.7985 | 16.5094 | 0 | 16.5094 | 17.2523 | 0 | 17.2523 | 18.0287 | 0 | 18.0287 | 18.8399 | 0 | 18.8399 | 19.6877 | 0 | 19.6877 | 20.5737 | 0 | 20.5737 | 21.4995 | 0 | 21.4995 | 22.467 | 0 | 22.467
|  | 10.7387 | 0 | 10.7387 | 11.5096 | 0 | 11.5096 | 12.0276 | 0 | 12.0276 | 12.5688 | 0 | 12.5688 | 13.1344 | 0 | 13.1344 | 13.7254 | 0 | 13.7254 | 14.3431 | 0 | 14.3431 | 14.9885 | 0 | 14.9885 | 15.663 | 0 | 15.663 | 16.3679 | 0 | 16.3679 | 17.1044 | 0 | 17.1044 | 17.8741 | 0 | 17.8741 | 18.6784 | 0 | 18.6784 | 19.519 | 0 | 19.519 | 20.3973 | 0 | 20.3973
|  | 10.5377 | 0 | 10.5377 | 11.2942 | 0 | 11.2942 | 11.8024 | 0 | 11.8024 | 12.3335 | 0 | 12.3335 | 12.8885 | 0 | 12.8885 | 13.4685 | 0 | 13.4685 | 14.0746 | 0 | 14.0746 | 14.7079 | 0 | 14.7079 | 15.3698 | 0 | 15.3698 | 16.0614 | 0 | 16.0614 | 16.7842 | 0 | 16.7842 | 17.5395 | 0 | 17.5395 | 18.3288 | 0 | 18.3288 | 19.1536 | 0 | 19.1536 | 20.0155 | 0 | 20.0155
|  | 10.325 | 0 | 10.325 | 11.0663 | 0 | 11.0663 | 11.5643 | 0 | 11.5643 | 12.0846 | 0 | 12.0846 | 12.6285 | 0 | 12.6285 | 13.1967 | 0 | 13.1967 | 13.7906 | 0 | 13.7906 | 14.4112 | 0 | 14.4112 | 15.0597 | 0 | 15.0597 | 15.7373 | 0 | 15.7373 | 16.4455 | 0 | 16.4455 | 17.1856 | 0 | 17.1856 | 17.9589 | 0 | 17.9589 | 18.7671 | 0 | 18.7671 | 19.6116 | 0 | 19.6116
|  | 10.1864 | 0 | 10.1864 | 10.9177 | 0 | 10.9177 | 11.409 | 0 | 11.409 | 11.9224 | 0 | 11.9224 | 12.4589 | 0 | 12.4589 | 13.0196 | 0 | 13.0196 | 13.6054 | 0 | 13.6054 | 14.2177 | 0 | 14.2177 | 14.8575 | 0 | 14.8575 | 15.5261 | 0 | 15.5261 | 16.2247 | 0 | 16.2247 | 16.9549 | 0 | 16.9549 | 17.7178 | 0 | 17.7178 | 18.5151 | 0 | 18.5151 | 19.3483 | 0 | 19.3483
|  | 10.9178 | 0 | 10.9178 | 11.7016 | 0 | 11.7016 | 12.2282 | 0 | 12.2282 | 12.7785 | 0 | 12.7785 | 13.3535 | 0 | 13.3535 | 13.9544 | 0 | 13.9544 | 14.5824 | 0 | 14.5824 | 15.2386 | 0 | 15.2386 | 15.9243 | 0 | 15.9243 | 16.6409 | 0 | 16.6409 | 17.3897 | 0 | 17.3897 | 18.1723 | 0 | 18.1723 | 18.99 | 0 | 18.99 | 19.8446 | 0 | 19.8446 | 20.7376 | 0 | 20.7376
|  | 11.8107 | 0 | 11.8107 | 12.6586 | 0 | 12.6586 | 13.2282 | 0 | 13.2282 | 13.8235 | 0 | 13.8235 | 14.4456 | 0 | 14.4456 | 15.0956 | 0 | 15.0956 | 15.7749 | 0 | 15.7749 | 16.4848 | 0 | 16.4848 | 17.2266 | 0 | 17.2266 | 18.0018 | 0 | 18.0018 | 18.8119 | 0 | 18.8119 | 19.6584 | 0 | 19.6584 | 20.543 | 0 | 20.543 | 21.4675 | 0 | 21.4675 | 22.4335 | 0 | 22.4335
|  | 12.4803 | 0 | 12.4803 | 13.3763 | 0 | 13.3763 | 13.9782 | 0 | 13.9782 | 14.6073 | 0 | 14.6073 | 15.2646 | 0 | 15.2646 | 15.9515 | 0 | 15.9515 | 16.6693 | 0 | 16.6693 | 17.4194 | 0 | 17.4194 | 18.2033 | 0 | 18.2033 | 19.0225 | 0 | 19.0225 | 19.8785 | 0 | 19.8785 | 20.773 | 0 | 20.773 | 21.7078 | 0 | 21.7078 | 22.6846 | 0 | 22.6846 | 23.7055 | 0 | 23.7055
|  | 12.4486 | 0 | 12.4486 | 13.3423 | 0 | 13.3423 | 13.9427 | 0 | 13.9427 | 14.5701 | 0 | 14.5701 | 15.2257 | 0 | 15.2257 | 15.9109 | 0 | 15.9109 | 16.6269 | 0 | 16.6269 | 17.3751 | 0 | 17.3751 | 18.157 | 0 | 18.157 | 18.974 | 0 | 18.974 | 19.8279 | 0 | 19.8279 | 20.7201 | 0 | 20.7201 | 21.6525 | 0 | 21.6525 | 22.6269 | 0 | 22.6269 | 23.6451 | 0 | 23.6451
|  | 12.4079 | 0 | 12.4079 | 13.2987 | 0 | 13.2987 | 13.8971 | 0 | 13.8971 | 14.5225 | 0 | 14.5225 | 15.176 | 0 | 15.176 | 15.859 | 0 | 15.859 | 16.5726 | 0 | 16.5726 | 17.3184 | 0 | 17.3184 | 18.0977 | 0 | 18.0977 | 18.9121 | 0 | 18.9121 | 19.7631 | 0 | 19.7631 | 20.6525 | 0 | 20.6525 | 21.5818 | 0 | 21.5818 | 22.553 | 0 | 22.553 | 23.5679 | 0 | 23.5679
|  | 12.2466 | 0 | 12.2466 | 13.1258 | 0 | 13.1258 | 13.7164 | 0 | 13.7164 | 14.3337 | 0 | 14.3337 | 14.9787 | 0 | 14.9787 | 15.6527 | 0 | 15.6527 | 16.3571 | 0 | 16.3571 | 17.0932 | 0 | 17.0932 | 17.8624 | 0 | 17.8624 | 18.6662 | 0 | 18.6662 | 19.5061 | 0 | 19.5061 | 20.3839 | 0 | 20.3839 | 21.3012 | 0 | 21.3012 | 22.2597 | 0 | 22.2597 | 23.2614 | 0 | 23.2614
|  | 12.1327 | 0 | 12.1327 | 13.0038 | 0 | 13.0038 | 13.5889 | 0 | 13.5889 | 14.2004 | 0 | 14.2004 | 14.8395 | 0 | 14.8395 | 15.5072 | 0 | 15.5072 | 16.2051 | 0 | 16.2051 | 16.9343 | 0 | 16.9343 | 17.6963 | 0 | 17.6963 | 18.4927 | 0 | 18.4927 | 19.3248 | 0 | 19.3248 | 20.1944 | 0 | 20.1944 | 21.1032 | 0 | 21.1032 | 22.0528 | 0 | 22.0528 | 23.0452 | 0 | 23.0452
|  | 12.2611 | 0 | 12.2611 | 13.1413 | 0 | 13.1413 | 13.7327 | 0 | 13.7327 | 14.3507 | 0 | 14.3507 | 14.9965 | 0 | 14.9965 | 15.6713 | 0 | 15.6713 | 16.3765 | 0 | 16.3765 | 17.1135 | 0 | 17.1135 | 17.8836 | 0 | 17.8836 | 18.6883 | 0 | 18.6883 | 19.5293 | 0 | 19.5293 | 20.4081 | 0 | 20.4081 | 21.3265 | 0 | 21.3265 | 22.2862 | 0 | 22.2862 | 23.289 | 0 | 23.289
|  | 13.3913 | 0 | 13.3913 | 14.3527 | 0 | 14.3527 | 14.9986 | 0 | 14.9986 | 15.6735 | 0 | 15.6735 | 16.3789 | 0 | 16.3789 | 17.1159 | 0 | 17.1159 | 17.8861 | 0 | 17.8861 | 18.691 | 0 | 18.691 | 19.5321 | 0 | 19.5321 | 20.411 | 0 | 20.411 | 21.3295 | 0 | 21.3295 | 22.2894 | 0 | 22.2894 | 23.2924 | 0 | 23.2924 | 24.3405 | 0 | 24.3405 | 25.4359 | 0 | 25.4359
|  | 14.6191 | 0 | 14.6191 | 15.6686 | 0 | 15.6686 | 16.3737 | 0 | 16.3737 | 17.1105 | 0 | 17.1105 | 17.8805 | 0 | 17.8805 | 18.6851 | 0 | 18.6851 | 19.5259 | 0 | 19.5259 | 20.4046 | 0 | 20.4046 | 21.3228 | 0 | 21.3228 | 22.2823 | 0 | 22.2823 | 23.285 | 0 | 23.285 | 24.3328 | 0 | 24.3328 | 25.4278 | 0 | 25.4278 | 26.5721 | 0 | 26.5721 | 27.7678 | 0 | 27.7678
|  | 16.109 | 0 | 16.109 | 17.2655 | 0 | 17.2655 | 18.0425 | 0 | 18.0425 | 18.8544 | 0 | 18.8544 | 19.7029 | 0 | 19.7029 | 20.5895 | 0 | 20.5895 | 21.516 | 0 | 21.516 | 22.4842 | 0 | 22.4842 | 23.496 | 0 | 23.496 | 24.5533 | 0 | 24.5533 | 25.6582 | 0 | 25.6582 | 26.8129 | 0 | 26.8129 | 28.0194 | 0 | 28.0194 | 29.2803 | 0 | 29.2803 | 30.5979 | 0 | 30.5979
|  | 17.1758 | 0 | 17.1758 | 18.4089 | 0 | 18.4089 | 19.2373 | 0 | 19.2373 | 20.1029 | 0 | 20.1029 | 21.0076 | 0 | 21.0076 | 21.9529 | 0 | 21.9529 | 22.9408 | 0 | 22.9408 | 23.9731 | 0 | 23.9731 | 25.0519 | 0 | 25.0519 | 26.1792 | 0 | 26.1792 | 27.3573 | 0 | 27.3573 | 28.5884 | 0 | 28.5884 | 29.8749 | 0 | 29.8749 | 31.2192 | 0 | 31.2192 | 32.6241 | 0 | 32.6241
|  | 16.8253 | 0 | 16.8253 | 18.0332 | 0 | 18.0332 | 18.8447 | 0 | 18.8447 | 19.6927 | 0 | 19.6927 | 20.5789 | 0 | 20.5789 | 21.505 | 0 | 21.505 | 22.4727 | 0 | 22.4727 | 23.484 | 0 | 23.484 | 24.5407 | 0 | 24.5407 | 25.6451 | 0 | 25.6451 | 26.7991 | 0 | 26.7991 | 28.0051 | 0 | 28.0051 | 29.2653 | 0 | 29.2653 | 30.5822 | 0 | 30.5822 | 31.9584 | 0 | 31.9584
|  | 17.4195 | 0 | 17.4195 | 18.6701 | 0 | 18.6701 | 19.5102 | 0 | 19.5102 | 20.3882 | 0 | 20.3882 | 21.3056 | 0 | 21.3056 | 22.2644 | 0 | 22.2644 | 23.2663 | 0 | 23.2663 | 24.3133 | 0 | 24.3133 | 25.4074 | 0 | 25.4074 | 26.5507 | 0 | 26.5507 | 27.7455 | 0 | 27.7455 | 28.994 | 0 | 28.994 | 30.2988 | 0 | 30.2988 | 31.6622 | 0 | 31.6622 | 33.087 | 0 | 33.087
|  | 17.6138 | 0 | 17.6138 | 18.8783 | 0 | 18.8783 | 19.7278 | 0 | 19.7278 | 20.6156 | 0 | 20.6156 | 21.5433 | 0 | 21.5433 | 22.5127 | 0 | 22.5127 | 23.5258 | 0 | 23.5258 | 24.5845 | 0 | 24.5845 | 25.6908 | 0 | 25.6908 | 26.8469 | 0 | 26.8469 | 28.055 | 0 | 28.055 | 29.3174 | 0 | 29.3174 | 30.6367 | 0 | 30.6367 | 32.0154 | 0 | 32.0154 | 33.4561 | 0 | 33.4561
|  | 15.6814 | 0 | 15.6814 | 16.8072 | 0 | 16.8072 | 17.5635 | 0 | 17.5635 | 18.3538 | 0 | 18.3538 | 19.1798 | 0 | 19.1798 | 20.0429 | 0 | 20.0429 | 20.9448 | 0 | 20.9448 | 21.8873 | 0 | 21.8873 | 22.8722 | 0 | 22.8722 | 23.9015 | 0 | 23.9015 | 24.977 | 0 | 24.977 | 26.101 | 0 | 26.101 | 27.2755 | 0 | 27.2755 | 28.5029 | 0 | 28.5029 | 29.7856 | 0 | 29.7856
|  | 14.8725 | 0 | 14.8725 | 15.9403 | 0 | 15.9403 | 16.6576 | 0 | 16.6576 | 17.4072 | 0 | 17.4072 | 18.1905 | 0 | 18.1905 | 19.0091 | 0 | 19.0091 | 19.8645 | 0 | 19.8645 | 20.7584 | 0 | 20.7584 | 21.6925 | 0 | 21.6925 | 22.6686 | 0 | 22.6686 | 23.6887 | 0 | 23.6887 | 24.7547 | 0 | 24.7547 | 25.8687 | 0 | 25.8687 | 27.0328 | 0 | 27.0328 | 28.2493 | 0 | 28.2493
|  | 14.8648 | 0 | 14.8648 | 15.932 | 0 | 15.932 | 16.6489 | 0 | 16.6489 | 17.3981 | 0 | 17.3981 | 18.181 | 0 | 18.181 | 18.9992 | 0 | 18.9992 | 19.8541 | 0 | 19.8541 | 20.7476 | 0 | 20.7476 | 21.6812 | 0 | 21.6812 | 22.6569 | 0 | 22.6569 | 23.6764 | 0 | 23.6764 | 24.7419 | 0 | 24.7419 | 25.8552 | 0 | 25.8552 | 27.0187 | 0 | 27.0187 | 28.2346 | 0 | 28.2346
|  | 13.1789 | 0 | 13.1789 | 14.125 | 0 | 14.125 | 14.7607 | 0 | 14.7607 | 15.4249 | 0 | 15.4249 | 16.119 | 0 | 16.119 | 16.8444 | 0 | 16.8444 | 17.6024 | 0 | 17.6024 | 18.3945 | 0 | 18.3945 | 19.2222 | 0 | 19.2222 | 20.0872 | 0 | 20.0872 | 20.9911 | 0 | 20.9911 | 21.9358 | 0 | 21.9358 | 22.9229 | 0 | 22.9229 | 23.9544 | 0 | 23.9544 | 25.0323 | 0 | 25.0323
|  | 11.8778 | 0 | 11.8778 | 12.7305 | 0 | 12.7305 | 13.3034 | 0 | 13.3034 | 13.902 | 0 | 13.902 | 14.5276 | 0 | 14.5276 | 15.1813 | 0 | 15.1813 | 15.8645 | 0 | 15.8645 | 16.5784 | 0 | 16.5784 | 17.3244 | 0 | 17.3244 | 18.104 | 0 | 18.104 | 18.9187 | 0 | 18.9187 | 19.7701 | 0 | 19.7701 | 20.6597 | 0 | 20.6597 | 21.5894 | 0 | 21.5894 | 22.5609 | 0 | 22.5609
|  | 10.6171 | 0 | 10.6171 | 11.3793 | 0 | 11.3793 | 11.8914 | 0 | 11.8914 | 12.4265 | 0 | 12.4265 | 12.9857 | 0 | 12.9857 | 13.57 | 0 | 13.57 | 14.1807 | 0 | 14.1807 | 14.8188 | 0 | 14.8188 | 15.4856 | 0 | 15.4856 | 16.1825 | 0 | 16.1825 | 16.9107 | 0 | 16.9107 | 17.6717 | 0 | 17.6717 | 18.4669 | 0 | 18.4669 | 19.2979 | 0 | 19.2979 | 20.1663 | 0 | 20.1663
|  | 10.9569 | 0 | 10.9569 | 11.7435 | 0 | 11.7435 | 12.2719 | 0 | 12.2719 | 12.8242 | 0 | 12.8242 | 13.4013 | 0 | 13.4013 | 14.0043 | 0 | 14.0043 | 14.6345 | 0 | 14.6345 | 15.2931 | 0 | 15.2931 | 15.9813 | 0 | 15.9813 | 16.7004 | 0 | 16.7004 | 17.4519 | 0 | 17.4519 | 18.2373 | 0 | 18.2373 | 19.058 | 0 | 19.058 | 19.9156 | 0 | 19.9156 | 20.8118 | 0 | 20.8118
|  | 12.1623 | 0 | 12.1623 | 13.0354 | 0 | 13.0354 | 13.622 | 0 | 13.622 | 14.235 | 0 | 14.235 | 14.8756 | 0 | 14.8756 | 15.545 | 0 | 15.545 | 16.2445 | 0 | 16.2445 | 16.9755 | 0 | 16.9755 | 17.7394 | 0 | 17.7394 | 18.5377 | 0 | 18.5377 | 19.3719 | 0 | 19.3719 | 20.2436 | 0 | 20.2436 | 21.1546 | 0 | 21.1546 | 22.1065 | 0 | 22.1065 | 23.1013 | 0 | 23.1013
|  | 11.938 | 0 | 11.938 | 12.7951 | 0 | 12.7951 | 13.3709 | 0 | 13.3709 | 13.9726 | 0 | 13.9726 | 14.6013 | 0 | 14.6013 | 15.2584 | 0 | 15.2584 | 15.945 | 0 | 15.945 | 16.6625 | 0 | 16.6625 | 17.4123 | 0 | 17.4123 | 18.1959 | 0 | 18.1959 | 19.0147 | 0 | 19.0147 | 19.8704 | 0 | 19.8704 | 20.7645 | 0 | 20.7645 | 21.699 | 0 | 21.699 | 22.6754 | 0 | 22.6754
|  | 14.061 | 0 | 14.061 | 15.0705 | 0 | 15.0705 | 15.7486 | 0 | 15.7486 | 16.4573 | 0 | 16.4573 | 17.1979 | 0 | 17.1979 | 17.9718 | 0 | 17.9718 | 18.7805 | 0 | 18.7805 | 19.6257 | 0 | 19.6257 | 20.5088 | 0 | 20.5088 | 21.4317 | 0 | 21.4317 | 22.3961 | 0 | 22.3961 | 23.404 | 0 | 23.404 | 24.4571 | 0 | 24.4571 | 25.5577 | 0 | 25.5577 | 26.7078 | 0 | 26.7078
|  | 14.0998 | 0 | 14.0998 | 15.112 | 0 | 15.112 | 15.792 | 0 | 15.792 | 16.5027 | 0 | 16.5027 | 17.2453 | 0 | 17.2453 | 18.0214 | 0 | 18.0214 | 18.8323 | 0 | 18.8323 | 19.6798 | 0 | 19.6798 | 20.5654 | 0 | 20.5654 | 21.4908 | 0 | 21.4908 | 22.4579 | 0 | 22.4579 | 23.4685 | 0 | 23.4685 | 24.5246 | 0 | 24.5246 | 25.6282 | 0 | 25.6282 | 26.7814 | 0 | 26.7814
|  | 14.2569 | 0 | 14.2569 | 15.2804 | 0 | 15.2804 | 15.968 | 0 | 15.968 | 16.6866 | 0 | 16.6866 | 17.4375 | 0 | 17.4375 | 18.2221 | 0 | 18.2221 | 19.0421 | 0 | 19.0421 | 19.899 | 0 | 19.899 | 20.7945 | 0 | 20.7945 | 21.7302 | 0 | 21.7302 | 22.7081 | 0 | 22.7081 | 23.73 | 0 | 23.73 | 24.7978 | 0 | 24.7978 | 25.9137 | 0 | 25.9137 | 27.0798 | 0 | 27.0798
|  | 14.0309 | 0 | 14.0309 | 15.0382 | 0 | 15.0382 | 15.7149 | 0 | 15.7149 | 16.4221 | 0 | 16.4221 | 17.1611 | 0 | 17.1611 | 17.9333 | 0 | 17.9333 | 18.7403 | 0 | 18.7403 | 19.5836 | 0 | 19.5836 | 20.4649 | 0 | 20.4649 | 21.3858 | 0 | 21.3858 | 22.3482 | 0 | 22.3482 | 23.3538 | 0 | 23.3538 | 24.4048 | 0 | 24.4048 | 25.503 | 0 | 25.503 | 26.6506 | 0 | 26.6506
|  | 13.9708 | 0 | 13.9708 | 14.9738 | 0 | 14.9738 | 15.6476 | 0 | 15.6476 | 16.3518 | 0 | 16.3518 | 17.0876 | 0 | 17.0876 | 17.8566 | 0 | 17.8566 | 18.6601 | 0 | 18.6601 | 19.4998 | 0 | 19.4998 | 20.3773 | 0 | 20.3773 | 21.2943 | 0 | 21.2943 | 22.2525 | 0 | 22.2525 | 23.2539 | 0 | 23.2539 | 24.3003 | 0 | 24.3003 | 25.3938 | 0 | 25.3938 | 26.5366 | 0 | 26.5366
|  | 14.4594 | 0 | 14.4594 | 15.4974 | 0 | 15.4974 | 16.1948 | 0 | 16.1948 | 16.9236 | 0 | 16.9236 | 17.6851 | 0 | 17.6851 | 18.481 | 0 | 18.481 | 19.3126 | 0 | 19.3126 | 20.1817 | 0 | 20.1817 | 21.0899 | 0 | 21.0899 | 22.0389 | 0 | 22.0389 | 23.0307 | 0 | 23.0307 | 24.067 | 0 | 24.067 | 25.15 | 0 | 25.15 | 26.2818 | 0 | 26.2818 | 27.4645 | 0 | 27.4645
|  | 14.8353 | 0 | 14.8353 | 15.9004 | 0 | 15.9004 | 16.6159 | 0 | 16.6159 | 17.3636 | 0 | 17.3636 | 18.145 | 0 | 18.145 | 18.9615 | 0 | 18.9615 | 19.8147 | 0 | 19.8147 | 20.7064 | 0 | 20.7064 | 21.6382 | 0 | 21.6382 | 22.6119 | 0 | 22.6119 | 23.6295 | 0 | 23.6295 | 24.6928 | 0 | 24.6928 | 25.804 | 0 | 25.804 | 26.9651 | 0 | 26.9651 | 28.1786 | 0 | 28.1786
|  | 15.3608 | 0 | 15.3608 | 16.4636 | 0 | 16.4636 | 17.2045 | 0 | 17.2045 | 17.9787 | 0 | 17.9787 | 18.7877 | 0 | 18.7877 | 19.6332 | 0 | 19.6332 | 20.5167 | 0 | 20.5167 | 21.4399 | 0 | 21.4399 | 22.4047 | 0 | 22.4047 | 23.4129 | 0 | 23.4129 | 24.4665 | 0 | 24.4665 | 25.5675 | 0 | 25.5675 | 26.718 | 0 | 26.718 | 27.9203 | 0 | 27.9203 | 29.1767 | 0 | 29.1767
|  | 16.0141 | 0 | 16.0141 | 17.1637 | 0 | 17.1637 | 17.9361 | 0 | 17.9361 | 18.7432 | 0 | 18.7432 | 19.5867 | 0 | 19.5867 | 20.4681 | 0 | 20.4681 | 21.3891 | 0 | 21.3891 | 22.3516 | 0 | 22.3516 | 23.3575 | 0 | 23.3575 | 24.4086 | 0 | 24.4086 | 25.5069 | 0 | 25.5069 | 26.6548 | 0 | 26.6548 | 27.8542 | 0 | 27.8542 | 29.1077 | 0 | 29.1077 | 30.4175 | 0 | 30.4175
|  | 16.1775 | 0 | 16.1775 | 17.3389 | 0 | 17.3389 | 18.1192 | 0 | 18.1192 | 18.9346 | 0 | 18.9346 | 19.7866 | 0 | 19.7866 | 20.677 | 0 | 20.677 | 21.6075 | 0 | 21.6075 | 22.5798 | 0 | 22.5798 | 23.5959 | 0 | 23.5959 | 24.6577 | 0 | 24.6577 | 25.7673 | 0 | 25.7673 | 26.9269 | 0 | 26.9269 | 28.1386 | 0 | 28.1386 | 29.4048 | 0 | 29.4048 | 30.728 | 0 | 30.728
|  | 17.3878 | 0 | 17.3878 | 18.6361 | 0 | 18.6361 | 19.4747 | 0 | 19.4747 | 20.351 | 0 | 20.351 | 21.2668 | 0 | 21.2668 | 22.2238 | 0 | 22.2238 | 23.2239 | 0 | 23.2239 | 24.269 | 0 | 24.269 | 25.3611 | 0 | 25.3611 | 26.5023 | 0 | 26.5023 | 27.695 | 0 | 27.695 | 28.9412 | 0 | 28.9412 | 30.2436 | 0 | 30.2436 | 31.6045 | 0 | 31.6045 | 33.0267 | 0 | 33.0267
|  | 16.8527 | 0 | 16.8527 | 18.0626 | 0 | 18.0626 | 18.8754 | 0 | 18.8754 | 19.7248 | 0 | 19.7248 | 20.6124 | 0 | 20.6124 | 21.54 | 0 | 21.54 | 22.5093 | 0 | 22.5093 | 23.5222 | 0 | 23.5222 | 24.5807 | 0 | 24.5807 | 25.6868 | 0 | 25.6868 | 26.8427 | 0 | 26.8427 | 28.0506 | 0 | 28.0506 | 29.3129 | 0 | 29.3129 | 30.632 | 0 | 30.632 | 32.0104 | 0 | 32.0104
|  | 15.3432 | 0 | 15.3432 | 16.4447 | 0 | 16.4447 | 17.1847 | 0 | 17.1847 | 17.958 | 0 | 17.958 | 18.7661 | 0 | 18.7661 | 19.6106 | 0 | 19.6106 | 20.493 | 0 | 20.493 | 21.4152 | 0 | 21.4152 | 22.3789 | 0 | 22.3789 | 23.386 | 0 | 23.386 | 24.4383 | 0 | 24.4383 | 25.5381 | 0 | 25.5381 | 26.6873 | 0 | 26.6873 | 27.8882 | 0 | 27.8882 | 29.1432 | 0 | 29.1432
|  | 15.0807 | 0 | 15.0807 | 16.1633 | 0 | 16.1633 | 16.8907 | 0 | 16.8907 | 17.6508 | 0 | 17.6508 | 18.445 | 0 | 18.445 | 19.2751 | 0 | 19.2751 | 20.1425 | 0 | 20.1425 | 21.0489 | 0 | 21.0489 | 21.9961 | 0 | 21.9961 | 22.9859 | 0 | 22.9859 | 24.0202 | 0 | 24.0202 | 25.1012 | 0 | 25.1012 | 26.2307 | 0 | 26.2307 | 27.4111 | 0 | 27.4111 | 28.6446 | 0 | 28.6446
|  | 16.4777 | 0 | 16.4777 | 17.6607 | 0 | 17.6607 | 18.4554 | 0 | 18.4554 | 19.2859 | 0 | 19.2859 | 20.1538 | 0 | 20.1538 | 21.0607 | 0 | 21.0607 | 22.0084 | 0 | 22.0084 | 22.9988 | 0 | 22.9988 | 24.0338 | 0 | 24.0338 | 25.1153 | 0 | 25.1153 | 26.2455 | 0 | 26.2455 | 27.4265 | 0 | 27.4265 | 28.6607 | 0 | 28.6607 | 29.9504 | 0 | 29.9504 | 31.2982 | 0 | 31.2982
|  | 15.5974 | 0 | 15.5974 | 16.7172 | 0 | 16.7172 | 17.4694 | 0 | 17.4694 | 18.2556 | 0 | 18.2556 | 19.0771 | 0 | 19.0771 | 19.9355 | 0 | 19.9355 | 20.8326 | 0 | 20.8326 | 21.7701 | 0 | 21.7701 | 22.7498 | 0 | 22.7498 | 23.7735 | 0 | 23.7735 | 24.8433 | 0 | 24.8433 | 25.9612 | 0 | 25.9612 | 27.1295 | 0 | 27.1295 | 28.3503 | 0 | 28.3503 | 29.6261 | 0 | 29.6261
|  | 16.1118 | 0 | 16.1118 | 17.2685 | 0 | 17.2685 | 18.0456 | 0 | 18.0456 | 18.8577 | 0 | 18.8577 | 19.7063 | 0 | 19.7063 | 20.593 | 0 | 20.593 | 21.5197 | 0 | 21.5197 | 22.4881 | 0 | 22.4881 | 23.5001 | 0 | 23.5001 | 24.5576 | 0 | 24.5576 | 25.6627 | 0 | 25.6627 | 26.8175 | 0 | 26.8175 | 28.0243 | 0 | 28.0243 | 29.2854 | 0 | 29.2854 | 30.6032 | 0 | 30.6032
|  | 16.3303 | 0 | 16.3303 | 17.5026 | 0 | 17.5026 | 18.2903 | 0 | 18.2903 | 19.1133 | 0 | 19.1133 | 19.9734 | 0 | 19.9734 | 20.8722 | 0 | 20.8722 | 21.8115 | 0 | 21.8115 | 22.793 | 0 | 22.793 | 23.8187 | 0 | 23.8187 | 24.8905 | 0 | 24.8905 | 26.0106 | 0 | 26.0106 | 27.1811 | 0 | 27.1811 | 28.4042 | 0 | 28.4042 | 29.6824 | 0 | 29.6824 | 31.0181 | 0 | 31.0181
|  | 14.633 | 0 | 14.633 | 15.6835 | 0 | 15.6835 | 16.3893 | 0 | 16.3893 | 17.1268 | 0 | 17.1268 | 17.8975 | 0 | 17.8975 | 18.7029 | 0 | 18.7029 | 19.5446 | 0 | 19.5446 | 20.4241 | 0 | 20.4241 | 21.3431 | 0 | 21.3431 | 22.3036 | 0 | 22.3036 | 23.3072 | 0 | 23.3072 | 24.3561 | 0 | 24.3561 | 25.4521 | 0 | 25.4521 | 26.5974 | 0 | 26.5974 | 27.7943 | 0 | 27.7943
|  | 13.9506 | 0 | 13.9506 | 14.9521 | 0 | 14.9521 | 15.6249 | 0 | 15.6249 | 16.3281 | 0 | 16.3281 | 17.0628 | 0 | 17.0628 | 17.8306 | 0 | 17.8306 | 18.633 | 0 | 18.633 | 19.4715 | 0 | 19.4715 | 20.3477 | 0 | 20.3477 | 21.2634 | 0 | 21.2634 | 22.2202 | 0 | 22.2202 | 23.2201 | 0 | 23.2201 | 24.265 | 0 | 24.265 | 25.357 | 0 | 25.357 | 26.498 | 0 | 26.498
|  | 12.0263 | 0 | 12.0263 | 12.8897 | 0 | 12.8897 | 13.4698 | 0 | 13.4698 | 14.0759 | 0 | 14.0759 | 14.7093 | 0 | 14.7093 | 15.3713 | 0 | 15.3713 | 16.063 | 0 | 16.063 | 16.7858 | 0 | 16.7858 | 17.5412 | 0 | 17.5412 | 18.3305 | 0 | 18.3305 | 19.1554 | 0 | 19.1554 | 20.0174 | 0 | 20.0174 | 20.9182 | 0 | 20.9182 | 21.8595 | 0 | 21.8595 | 22.8431 | 0 | 22.8431
|  | 11.0819 | 0 | 11.0819 | 11.8775 | 0 | 11.8775 | 12.412 | 0 | 12.412 | 12.9705 | 0 | 12.9705 | 13.5542 | 0 | 13.5542 | 14.1641 | 0 | 14.1641 | 14.8015 | 0 | 14.8015 | 15.4676 | 0 | 15.4676 | 16.1636 | 0 | 16.1636 | 16.891 | 0 | 16.891 | 17.6511 | 0 | 17.6511 | 18.4454 | 0 | 18.4454 | 19.2754 | 0 | 19.2754 | 20.1428 | 0 | 20.1428 | 21.0493 | 0 | 21.0493
|  | 10.693 | 0 | 10.693 | 11.4607 | 0 | 11.4607 | 11.9764 | 0 | 11.9764 | 12.5154 | 0 | 12.5154 | 13.0785 | 0 | 13.0785 | 13.6671 | 0 | 13.6671 | 14.2821 | 0 | 14.2821 | 14.9248 | 0 | 14.9248 | 15.5964 | 0 | 15.5964 | 16.2982 | 0 | 16.2982 | 17.0317 | 0 | 17.0317 | 17.7981 | 0 | 17.7981 | 18.599 | 0 | 18.599 | 19.436 | 0 | 19.436 | 20.3106 | 0 | 20.3106
|  | 10.118 | 0 | 10.118 | 10.8444 | 0 | 10.8444 | 11.3324 | 0 | 11.3324 | 11.8424 | 0 | 11.8424 | 12.3753 | 0 | 12.3753 | 12.9322 | 0 | 12.9322 | 13.5141 | 0 | 13.5141 | 14.1223 | 0 | 14.1223 | 14.7578 | 0 | 14.7578 | 15.4219 | 0 | 15.4219 | 16.1158 | 0 | 16.1158 | 16.8411 | 0 | 16.8411 | 17.5989 | 0 | 17.5989 | 18.3909 | 0 | 18.3909 | 19.2184 | 0 | 19.2184
|  | 10.7802 | 0 | 10.7802 | 11.5541 | 0 | 11.5541 | 12.0741 | 0 | 12.0741 | 12.6174 | 0 | 12.6174 | 13.1852 | 0 | 13.1852 | 13.7785 | 0 | 13.7785 | 14.3986 | 0 | 14.3986 | 15.0465 | 0 | 15.0465 | 15.7236 | 0 | 15.7236 | 16.4311 | 0 | 16.4311 | 17.1705 | 0 | 17.1705 | 17.9432 | 0 | 17.9432 | 18.7507 | 0 | 18.7507 | 19.5944 | 0 | 19.5944 | 20.4762 | 0 | 20.4762
|  | 11.0023 | 0 | 11.0023 | 11.7921 | 0 | 11.7921 | 12.3228 | 0 | 12.3228 | 12.8773 | 0 | 12.8773 | 13.4568 | 0 | 13.4568 | 14.0623 | 0 | 14.0623 | 14.6951 | 0 | 14.6951 | 15.3564 | 0 | 15.3564 | 16.0475 | 0 | 16.0475 | 16.7696 | 0 | 16.7696 | 17.5242 | 0 | 17.5242 | 18.3128 | 0 | 18.3128 | 19.1369 | 0 | 19.1369 | 19.9981 | 0 | 19.9981 | 20.898 | 0 | 20.898
|  | 12.2301 | 0 | 12.2301 | 13.1081 | 0 | 13.1081 | 13.6979 | 0 | 13.6979 | 14.3144 | 0 | 14.3144 | 14.9585 | 0 | 14.9585 | 15.6316 | 0 | 15.6316 | 16.3351 | 0 | 16.3351 | 17.0701 | 0 | 17.0701 | 17.8383 | 0 | 17.8383 | 18.641 | 0 | 18.641 | 19.4799 | 0 | 19.4799 | 20.3565 | 0 | 20.3565 | 21.2725 | 0 | 21.2725 | 22.2298 | 0 | 22.2298 | 23.2301 | 0 | 23.2301
|  | 12.6022 | 0 | 12.6022 | 13.5069 | 0 | 13.5069 | 14.1147 | 0 | 14.1147 | 14.7499 | 0 | 14.7499 | 15.4136 | 0 | 15.4136 | 16.1072 | 0 | 16.1072 | 16.8321 | 0 | 16.8321 | 17.5895 | 0 | 17.5895 | 18.381 | 0 | 18.381 | 19.2082 | 0 | 19.2082 | 20.0726 | 0 | 20.0726 | 20.9758 | 0 | 20.9758 | 21.9197 | 0 | 21.9197 | 22.9061 | 0 | 22.9061 | 23.9369 | 0 | 23.9369
|  | 14.2347 | 0 | 14.2347 | 15.2566 | 0 | 15.2566 | 15.9432 | 0 | 15.9432 | 16.6606 | 0 | 16.6606 | 17.4103 | 0 | 17.4103 | 18.1938 | 0 | 18.1938 | 19.0125 | 0 | 19.0125 | 19.8681 | 0 | 19.8681 | 20.7621 | 0 | 20.7621 | 21.6964 | 0 | 21.6964 | 22.6728 | 0 | 22.6728 | 23.6931 | 0 | 23.6931 | 24.7592 | 0 | 24.7592 | 25.8734 | 0 | 25.8734 | 27.0377 | 0 | 27.0377
|  | 14.2156 | 0 | 14.2156 | 15.2362 | 0 | 15.2362 | 15.9218 | 0 | 15.9218 | 16.6383 | 0 | 16.6383 | 17.387 | 0 | 17.387 | 18.1695 | 0 | 18.1695 | 18.9871 | 0 | 18.9871 | 19.8415 | 0 | 19.8415 | 20.7344 | 0 | 20.7344 | 21.6674 | 0 | 21.6674 | 22.6425 | 0 | 22.6425 | 23.6614 | 0 | 23.6614 | 24.7261 | 0 | 24.7261 | 25.8388 | 0 | 25.8388 | 27.0016 | 0 | 27.0016
|  | 14.3147 | 0 | 14.3147 | 15.3424 | 0 | 15.3424 | 16.0328 | 0 | 16.0328 | 16.7542 | 0 | 16.7542 | 17.5082 | 0 | 17.5082 | 18.296 | 0 | 18.296 | 19.1194 | 0 | 19.1194 | 19.9797 | 0 | 19.9797 | 20.8788 | 0 | 20.8788 | 21.8184 | 0 | 21.8184 | 22.8002 | 0 | 22.8002 | 23.8262 | 0 | 23.8262 | 24.8984 | 0 | 24.8984 | 26.0188 | 0 | 26.0188 | 27.1897 | 0 | 27.1897
|  | 14.3193 | 0 | 14.3193 | 15.3473 | 0 | 15.3473 | 16.0379 | 0 | 16.0379 | 16.7596 | 0 | 16.7596 | 17.5138 | 0 | 17.5138 | 18.3019 | 0 | 18.3019 | 19.1255 | 0 | 19.1255 | 19.9861 | 0 | 19.9861 | 20.8855 | 0 | 20.8855 | 21.8254 | 0 | 21.8254 | 22.8075 | 0 | 22.8075 | 23.8338 | 0 | 23.8338 | 24.9064 | 0 | 24.9064 | 26.0271 | 0 | 26.0271 | 27.1984 | 0 | 27.1984
|  | 15.6142 | 0 | 15.6142 | 16.7351 | 0 | 16.7351 | 17.4882 | 0 | 17.4882 | 18.2752 | 0 | 18.2752 | 19.0976 | 0 | 19.0976 | 19.957 | 0 | 19.957 | 20.855 | 0 | 20.855 | 21.7935 | 0 | 21.7935 | 22.7742 | 0 | 22.7742 | 23.799 | 0 | 23.799 | 24.87 | 0 | 24.87 | 25.9892 | 0 | 25.9892 | 27.1587 | 0 | 27.1587 | 28.3808 | 0 | 28.3808 | 29.6579 | 0 | 29.6579
|  | 16.5884 | 0 | 16.5884 | 17.7793 | 0 | 17.7793 | 18.5793 | 0 | 18.5793 | 19.4154 | 0 | 19.4154 | 20.2891 | 0 | 20.2891 | 21.2021 | 0 | 21.2021 | 22.1562 | 0 | 22.1562 | 23.1532 | 0 | 23.1532 | 24.1951 | 0 | 24.1951 | 25.2839 | 0 | 25.2839 | 26.4217 | 0 | 26.4217 | 27.6107 | 0 | 27.6107 | 28.8531 | 0 | 28.8531 | 30.1515 | 0 | 30.1515 | 31.5083 | 0 | 31.5083
|  | 17.5784 | 0 | 17.5784 | 18.8403 | 0 | 18.8403 | 19.6881 | 0 | 19.6881 | 20.5741 | 0 | 20.5741 | 21.5 | 0 | 21.5 | 22.4674 | 0 | 22.4674 | 23.4785 | 0 | 23.4785 | 24.535 | 0 | 24.535 | 25.6391 | 0 | 25.6391 | 26.7929 | 0 | 26.7929 | 27.9985 | 0 | 27.9985 | 29.2585 | 0 | 29.2585 | 30.5751 | 0 | 30.5751 | 31.951 | 0 | 31.951 | 33.3888 | 0 | 33.3888
|  | 17.1957 | 0 | 17.1957 | 18.4302 | 0 | 18.4302 | 19.2595 | 0 | 19.2595 | 20.1262 | 0 | 20.1262 | 21.0319 | 0 | 21.0319 | 21.9783 | 0 | 21.9783 | 22.9674 | 0 | 22.9674 | 24.0009 | 0 | 24.0009 | 25.0809 | 0 | 25.0809 | 26.2096 | 0 | 26.2096 | 27.389 | 0 | 27.389 | 28.6215 | 0 | 28.6215 | 29.9095 | 0 | 29.9095 | 31.2554 | 0 | 31.2554 | 32.6619 | 0 | 32.6619
|  | 16.4188 | 0 | 16.4188 | 17.5975 | 0 | 17.5975 | 18.3894 | 0 | 18.3894 | 19.2169 | 0 | 19.2169 | 20.0817 | 0 | 20.0817 | 20.9853 | 0 | 20.9853 | 21.9297 | 0 | 21.9297 | 22.9165 | 0 | 22.9165 | 23.9478 | 0 | 23.9478 | 25.0254 | 0 | 25.0254 | 26.1515 | 0 | 26.1515 | 27.3284 | 0 | 27.3284 | 28.5581 | 0 | 28.5581 | 29.8433 | 0 | 29.8433 | 31.1862 | 0 | 31.1862
|  | 16.4211 | 0 | 16.4211 | 17.6 | 0 | 17.6 | 18.392 | 0 | 18.392 | 19.2196 | 0 | 19.2196 | 20.0845 | 0 | 20.0845 | 20.9883 | 0 | 20.9883 | 21.9328 | 0 | 21.9328 | 22.9197 | 0 | 22.9197 | 23.9511 | 0 | 23.9511 | 25.0289 | 0 | 25.0289 | 26.1552 | 0 | 26.1552 | 27.3322 | 0 | 27.3322 | 28.5622 | 0 | 28.5622 | 29.8475 | 0 | 29.8475 | 31.1906 | 0 | 31.1906
|  | 16.336 | 0 | 16.336 | 17.5088 | 0 | 17.5088 | 18.2967 | 0 | 18.2967 | 19.12 | 0 | 19.12 | 19.9804 | 0 | 19.9804 | 20.8795 | 0 | 20.8795 | 21.8191 | 0 | 21.8191 | 22.801 | 0 | 22.801 | 23.827 | 0 | 23.827 | 24.8992 | 0 | 24.8992 | 26.0197 | 0 | 26.0197 | 27.1906 | 0 | 27.1906 | 28.4142 | 0 | 28.4142 | 29.6928 | 0 | 29.6928 | 31.029 | 0 | 31.029
|  | 14.9026 | 0 | 14.9026 | 15.9725 | 0 | 15.9725 | 16.6912 | 0 | 16.6912 | 17.4424 | 0 | 17.4424 | 18.2273 | 0 | 18.2273 | 19.0475 | 0 | 19.0475 | 19.9046 | 0 | 19.9046 | 20.8003 | 0 | 20.8003 | 21.7363 | 0 | 21.7363 | 22.7145 | 0 | 22.7145 | 23.7366 | 0 | 23.7366 | 24.8048 | 0 | 24.8048 | 25.921 | 0 | 25.921 | 27.0874 | 0 | 27.0874 | 28.3064 | 0 | 28.3064
|  | 13.2974 | 0 | 13.2974 | 14.2521 | 0 | 14.2521 | 14.8934 | 0 | 14.8934 | 15.5636 | 0 | 15.5636 | 16.264 | 0 | 16.264 | 16.9958 | 0 | 16.9958 | 17.7607 | 0 | 17.7607 | 18.5599 | 0 | 18.5599 | 19.3951 | 0 | 19.3951 | 20.2679 | 0 | 20.2679 | 21.1799 | 0 | 21.1799 | 22.133 | 0 | 22.133 | 23.129 | 0 | 23.129 | 24.1698 | 0 | 24.1698 | 25.2574 | 0 | 25.2574
|  | 11.9033 | 0 | 11.9033 | 12.7579 | 0 | 12.7579 | 13.332 | 0 | 13.332 | 13.9319 | 0 | 13.9319 | 14.5589 | 0 | 14.5589 | 15.214 | 0 | 15.214 | 15.8987 | 0 | 15.8987 | 16.6141 | 0 | 16.6141 | 17.3617 | 0 | 17.3617 | 18.143 | 0 | 18.143 | 18.9595 | 0 | 18.9595 | 19.8126 | 0 | 19.8126 | 20.7042 | 0 | 20.7042 | 21.6359 | 0 | 21.6359 | 22.6095 | 0 | 22.6095
|  | 10.3964 | 0 | 10.3964 | 11.1428 | 0 | 11.1428 | 11.6442 | 0 | 11.6442 | 12.1682 | 0 | 12.1682 | 12.7158 | 0 | 12.7158 | 13.288 | 0 | 13.288 | 13.886 | 0 | 13.886 | 14.5108 | 0 | 14.5108 | 15.1638 | 0 | 15.1638 | 15.8462 | 0 | 15.8462 | 16.5593 | 0 | 16.5593 | 17.3044 | 0 | 17.3044 | 18.0831 | 0 | 18.0831 | 18.8969 | 0 | 18.8969 | 19.7472 | 0 | 19.7472
|  | 11.6853 | 0 | 11.6853 | 12.5242 | 0 | 12.5242 | 13.0878 | 0 | 13.0878 | 13.6768 | 0 | 13.6768 | 14.2922 | 0 | 14.2922 | 14.9354 | 0 | 14.9354 | 15.6075 | 0 | 15.6075 | 16.3098 | 0 | 16.3098 | 17.0437 | 0 | 17.0437 | 17.8107 | 0 | 17.8107 | 18.6122 | 0 | 18.6122 | 19.4497 | 0 | 19.4497 | 20.325 | 0 | 20.325 | 21.2396 | 0 | 21.2396 | 22.1954 | 0 | 22.1954
|  | 10.6789 | 0 | 10.6789 | 11.4455 | 0 | 11.4455 | 11.9606 | 0 | 11.9606 | 12.4988 | 0 | 12.4988 | 13.0613 | 0 | 13.0613 | 13.649 | 0 | 13.649 | 14.2632 | 0 | 14.2632 | 14.9051 | 0 | 14.9051 | 15.5758 | 0 | 15.5758 | 16.2767 | 0 | 16.2767 | 17.0092 | 0 | 17.0092 | 17.7746 | 0 | 17.7746 | 18.5744 | 0 | 18.5744 | 19.4103 | 0 | 19.4103 | 20.2837 | 0 | 20.2837
|  | 10.9776 | 0 | 10.9776 | 11.7657 | 0 | 11.7657 | 12.2951 | 0 | 12.2951 | 12.8484 | 0 | 12.8484 | 13.4266 | 0 | 13.4266 | 14.0308 | 0 | 14.0308 | 14.6621 | 0 | 14.6621 | 15.3219 | 0 | 15.3219 | 16.0114 | 0 | 16.0114 | 16.7319 | 0 | 16.7319 | 17.4849 | 0 | 17.4849 | 18.2717 | 0 | 18.2717 | 19.0939 | 0 | 19.0939 | 19.9532 | 0 | 19.9532 | 20.851 | 0 | 20.851
|  | 11.5194 | 0 | 11.5194 | 12.3464 | 0 | 12.3464 | 12.902 | 0 | 12.902 | 13.4826 | 0 | 13.4826 | 14.0893 | 0 | 14.0893 | 14.7233 | 0 | 14.7233 | 15.3858 | 0 | 15.3858 | 16.0782 | 0 | 16.0782 | 16.8017 | 0 | 16.8017 | 17.5578 | 0 | 17.5578 | 18.3479 | 0 | 18.3479 | 19.1736 | 0 | 19.1736 | 20.0364 | 0 | 20.0364 | 20.938 | 0 | 20.938 | 21.8802 | 0 | 21.8802
|  | 11.8968 | 0 | 11.8968 | 12.7508 | 0 | 12.7508 | 13.3246 | 0 | 13.3246 | 13.9242 | 0 | 13.9242 | 14.5508 | 0 | 14.5508 | 15.2056 | 0 | 15.2056 | 15.8899 | 0 | 15.8899 | 16.6049 | 0 | 16.6049 | 17.3521 | 0 | 17.3521 | 18.133 | 0 | 18.133 | 18.949 | 0 | 18.949 | 19.8017 | 0 | 19.8017 | 20.6927 | 0 | 20.6927 | 21.6239 | 0 | 21.6239 | 22.597 | 0 | 22.597
|  | 13.8486 | 0 | 13.8486 | 14.8428 | 0 | 14.8428 | 15.5108 | 0 | 15.5108 | 16.2088 | 0 | 16.2088 | 16.9381 | 0 | 16.9381 | 17.7004 | 0 | 17.7004 | 18.4969 | 0 | 18.4969 | 19.3292 | 0 | 19.3292 | 20.1991 | 0 | 20.1991 | 21.108 | 0 | 21.108 | 22.0579 | 0 | 22.0579 | 23.0505 | 0 | 23.0505 | 24.0877 | 0 | 24.0877 | 25.1717 | 0 | 25.1717 | 26.3044 | 0 | 26.3044
|  | 14.2272 | 0 | 14.2272 | 15.2486 | 0 | 15.2486 | 15.9348 | 0 | 15.9348 | 16.6519 | 0 | 16.6519 | 17.4012 | 0 | 17.4012 | 18.1842 | 0 | 18.1842 | 19.0025 | 0 | 19.0025 | 19.8576 | 0 | 19.8576 | 20.7512 | 0 | 20.7512 | 21.685 | 0 | 21.685 | 22.6609 | 0 | 22.6609 | 23.6806 | 0 | 23.6806 | 24.7462 | 0 | 24.7462 | 25.8598 | 0 | 25.8598 | 27.0235 | 0 | 27.0235
|  | 14.52 | 0 | 14.52 | 15.5624 | 0 | 15.5624 | 16.2627 | 0 | 16.2627 | 16.9946 | 0 | 16.9946 | 17.7593 | 0 | 17.7593 | 18.5585 | 0 | 18.5585 | 19.3936 | 0 | 19.3936 | 20.2663 | 0 | 20.2663 | 21.1783 | 0 | 21.1783 | 22.1313 | 0 | 22.1313 | 23.1272 | 0 | 23.1272 | 24.168 | 0 | 24.168 | 25.2555 | 0 | 25.2555 | 26.392 | 0 | 26.392 | 27.5797 | 0 | 27.5797
|  | 14.0975 | 0 | 14.0975 | 15.1096 | 0 | 15.1096 | 15.7895 | 0 | 15.7895 | 16.5001 | 0 | 16.5001 | 17.2426 | 0 | 17.2426 | 18.0185 | 0 | 18.0185 | 18.8293 | 0 | 18.8293 | 19.6766 | 0 | 19.6766 | 20.5621 | 0 | 20.5621 | 21.4874 | 0 | 21.4874 | 22.4543 | 0 | 22.4543 | 23.4648 | 0 | 23.4648 | 24.5207 | 0 | 24.5207 | 25.6241 | 0 | 25.6241 | 26.7772 | 0 | 26.7772
|  | 13.8593 | 0 | 13.8593 | 14.8542 | 0 | 14.8542 | 15.5227 | 0 | 15.5227 | 16.2212 | 0 | 16.2212 | 16.9512 | 0 | 16.9512 | 17.714 | 0 | 17.714 | 18.5111 | 0 | 18.5111 | 19.3441 | 0 | 19.3441 | 20.2146 | 0 | 20.2146 | 21.1242 | 0 | 21.1242 | 22.0748 | 0 | 22.0748 | 23.0682 | 0 | 23.0682 | 24.1062 | 0 | 24.1062 | 25.191 | 0 | 25.191 | 26.3246 | 0 | 26.3246
|  | 13.9056 | 0 | 13.9056 | 14.9039 | 0 | 14.9039 | 15.5746 | 0 | 15.5746 | 16.2754 | 0 | 16.2754 | 17.0078 | 0 | 17.0078 | 17.7732 | 0 | 17.7732 | 18.573 | 0 | 18.573 | 19.4087 | 0 | 19.4087 | 20.2821 | 0 | 20.2821 | 21.1948 | 0 | 21.1948 | 22.1486 | 0 | 22.1486 | 23.1453 | 0 | 23.1453 | 24.1868 | 0 | 24.1868 | 25.2752 | 0 | 25.2752 | 26.4126 | 0 | 26.4126
|  | 14.0088 | 0 | 14.0088 | 15.0145 | 0 | 15.0145 | 15.6902 | 0 | 15.6902 | 16.3962 | 0 | 16.3962 | 17.134 | 0 | 17.134 | 17.9051 | 0 | 17.9051 | 18.7108 | 0 | 18.7108 | 19.5528 | 0 | 19.5528 | 20.4327 | 0 | 20.4327 | 21.3521 | 0 | 21.3521 | 22.313 | 0 | 22.313 | 23.3171 | 0 | 23.3171 | 24.3663 | 0 | 24.3663 | 25.4628 | 0 | 25.4628 | 26.6086 | 0 | 26.6086
|  | 13.9911 | 0 | 13.9911 | 14.9955 | 0 | 14.9955 | 15.6703 | 0 | 15.6703 | 16.3755 | 0 | 16.3755 | 17.1124 | 0 | 17.1124 | 17.8824 | 0 | 17.8824 | 18.6871 | 0 | 18.6871 | 19.528 | 0 | 19.528 | 20.4068 | 0 | 20.4068 | 21.3251 | 0 | 21.3251 | 22.2847 | 0 | 22.2847 | 23.2876 | 0 | 23.2876 | 24.3355 | 0 | 24.3355 | 25.4306 | 0 | 25.4306 | 26.575 | 0 | 26.575
|  | 14.7933 | 0 | 14.7933 | 15.8553 | 0 | 15.8553 | 16.5688 | 0 | 16.5688 | 17.3144 | 0 | 17.3144 | 18.0936 | 0 | 18.0936 | 18.9078 | 0 | 18.9078 | 19.7586 | 0 | 19.7586 | 20.6478 | 0 | 20.6478 | 21.5769 | 0 | 21.5769 | 22.5479 | 0 | 22.5479 | 23.5625 | 0 | 23.5625 | 24.6228 | 0 | 24.6228 | 25.7309 | 0 | 25.7309 | 26.8887 | 0 | 26.8887 | 28.0987 | 0 | 28.0987
|  | 15.8007 | 0 | 15.8007 | 16.9351 | 0 | 16.9351 | 17.6972 | 0 | 17.6972 | 18.4936 | 0 | 18.4936 | 19.3258 | 0 | 19.3258 | 20.1954 | 0 | 20.1954 | 21.1042 | 0 | 21.1042 | 22.0539 | 0 | 22.0539 | 23.0463 | 0 | 23.0463 | 24.0834 | 0 | 24.0834 | 25.1672 | 0 | 25.1672 | 26.2997 | 0 | 26.2997 | 27.4832 | 0 | 27.4832 | 28.7199 | 0 | 28.7199 | 30.0123 | 0 | 30.0123
|  | 17.6026 | 0 | 17.6026 | 18.8663 | 0 | 18.8663 | 19.7153 | 0 | 19.7153 | 20.6025 | 0 | 20.6025 | 21.5296 | 0 | 21.5296 | 22.4985 | 0 | 22.4985 | 23.5109 | 0 | 23.5109 | 24.5689 | 0 | 24.5689 | 25.6745 | 0 | 25.6745 | 26.8298 | 0 | 26.8298 | 28.0372 | 0 | 28.0372 | 29.2989 | 0 | 29.2989 | 30.6173 | 0 | 30.6173 | 31.9951 | 0 | 31.9951 | 33.4349 | 0 | 33.4349
|  | 18.2252 | 0 | 18.2252 | 19.5337 | 0 | 19.5337 | 20.4127 | 0 | 20.4127 | 21.3312 | 0 | 21.3312 | 22.2912 | 0 | 22.2912 | 23.2943 | 0 | 23.2943 | 24.3425 | 0 | 24.3425 | 25.4379 | 0 | 25.4379 | 26.5826 | 0 | 26.5826 | 27.7788 | 0 | 27.7788 | 29.0289 | 0 | 29.0289 | 30.3352 | 0 | 30.3352 | 31.7003 | 0 | 31.7003 | 33.1268 | 0 | 33.1268 | 34.6175 | 0 | 34.6175
|  | 17.4666 | 0 | 17.4666 | 18.7206 | 0 | 18.7206 | 19.563 | 0 | 19.563 | 20.4434 | 0 | 20.4434 | 21.3633 | 0 | 21.3633 | 22.3247 | 0 | 22.3247 | 23.3293 | 0 | 23.3293 | 24.3791 | 0 | 24.3791 | 25.4762 | 0 | 25.4762 | 26.6226 | 0 | 26.6226 | 27.8206 | 0 | 27.8206 | 29.0725 | 0 | 29.0725 | 30.3808 | 0 | 30.3808 | 31.7479 | 0 | 31.7479 | 33.1766 | 0 | 33.1766
|  | 17.73 | 0 | 17.73 | 19.0029 | 0 | 19.0029 | 19.858 | 0 | 19.858 | 20.7516 | 0 | 20.7516 | 21.6854 | 0 | 21.6854 | 22.6613 | 0 | 22.6613 | 23.6811 | 0 | 23.6811 | 24.7467 | 0 | 24.7467 | 25.8603 | 0 | 25.8603 | 27.024 | 0 | 27.024 | 28.2401 | 0 | 28.2401 | 29.5109 | 0 | 29.5109 | 30.8389 | 0 | 30.8389 | 32.2266 | 0 | 32.2266 | 33.6768 | 0 | 33.6768
|  | 18.0878 | 0 | 18.0878 | 19.3863 | 0 | 19.3863 | 20.2587 | 0 | 20.2587 | 21.1704 | 0 | 21.1704 | 22.123 | 0 | 22.123 | 23.1186 | 0 | 23.1186 | 24.1589 | 0 | 24.1589 | 25.2461 | 0 | 25.2461 | 26.3821 | 0 | 26.3821 | 27.5693 | 0 | 27.5693 | 28.81 | 0 | 28.81 | 30.1064 | 0 | 30.1064 | 31.4612 | 0 | 31.4612 | 32.8769 | 0 | 32.8769 | 34.3564 | 0 | 34.3564
|  | 16.3384 | 0 | 16.3384 | 17.5114 | 0 | 17.5114 | 18.2994 | 0 | 18.2994 | 19.1229 | 0 | 19.1229 | 19.9834 | 0 | 19.9834 | 20.8827 | 0 | 20.8827 | 21.8224 | 0 | 21.8224 | 22.8044 | 0 | 22.8044 | 23.8306 | 0 | 23.8306 | 24.903 | 0 | 24.903 | 26.0236 | 0 | 26.0236 | 27.1947 | 0 | 27.1947 | 28.4184 | 0 | 28.4184 | 29.6973 | 0 | 29.6973 | 31.0337 | 0 | 31.0337
|  | 15.2883 | 0 | 15.2883 | 16.3858 | 0 | 16.3858 | 17.1232 | 0 | 17.1232 | 17.8937 | 0 | 17.8937 | 18.699 | 0 | 18.699 | 19.5404 | 0 | 19.5404 | 20.4197 | 0 | 20.4197 | 21.3386 | 0 | 21.3386 | 22.2989 | 0 | 22.2989 | 23.3023 | 0 | 23.3023 | 24.3509 | 0 | 24.3509 | 25.4467 | 0 | 25.4467 | 26.5918 | 0 | 26.5918 | 27.7884 | 0 | 27.7884 | 29.0389 | 0 | 29.0389
|  | 14.8978 | 0 | 14.8978 | 15.9673 | 0 | 15.9673 | 16.6859 | 0 | 16.6859 | 17.4367 | 0 | 17.4367 | 18.2214 | 0 | 18.2214 | 19.0413 | 0 | 19.0413 | 19.8982 | 0 | 19.8982 | 20.7936 | 0 | 20.7936 | 21.7293 | 0 | 21.7293 | 22.7071 | 0 | 22.7071 | 23.729 | 0 | 23.729 | 24.7968 | 0 | 24.7968 | 25.9126 | 0 | 25.9126 | 27.0787 | 0 | 27.0787 | 28.2972 | 0 | 28.2972
|  | 13.0461 | 0 | 13.0461 | 13.9827 | 0 | 13.9827 | 14.6119 | 0 | 14.6119 | 15.2695 | 0 | 15.2695 | 15.9566 | 0 | 15.9566 | 16.6746 | 0 | 16.6746 | 17.425 | 0 | 17.425 | 18.2091 | 0 | 18.2091 | 19.0285 | 0 | 19.0285 | 19.8848 | 0 | 19.8848 | 20.7796 | 0 | 20.7796 | 21.7147 | 0 | 21.7147 | 22.6919 | 0 | 22.6919 | 23.713 | 0 | 23.713 | 24.7801 | 0 | 24.7801
|  | 12.1266 | 0 | 12.1266 | 12.9972 | 0 | 12.9972 | 13.582 | 0 | 13.582 | 14.1932 | 0 | 14.1932 | 14.8319 | 0 | 14.8319 | 15.4994 | 0 | 15.4994 | 16.1968 | 0 | 16.1968 | 16.9257 | 0 | 16.9257 | 17.6873 | 0 | 17.6873 | 18.4833 | 0 | 18.4833 | 19.315 | 0 | 19.315 | 20.1842 | 0 | 20.1842 | 21.0925 | 0 | 21.0925 | 22.0416 | 0 | 22.0416 | 23.0335 | 0 | 23.0335
|  | 11.0638 | 0 | 11.0638 | 11.8581 | 0 | 11.8581 | 12.3917 | 0 | 12.3917 | 12.9494 | 0 | 12.9494 | 13.5321 | 0 | 13.5321 | 14.141 | 0 | 14.141 | 14.7774 | 0 | 14.7774 | 15.4423 | 0 | 15.4423 | 16.1373 | 0 | 16.1373 | 16.8634 | 0 | 16.8634 | 17.6223 | 0 | 17.6223 | 18.4153 | 0 | 18.4153 | 19.244 | 0 | 19.244 | 20.11 | 0 | 20.11 | 21.0149 | 0 | 21.0149
|  | 11.2325 | 0 | 11.2325 | 12.0389 | 0 | 12.0389 | 12.5806 | 0 | 12.5806 | 13.1467 | 0 | 13.1467 | 13.7383 | 0 | 13.7383 | 14.3566 | 0 | 14.3566 | 15.0026 | 0 | 15.0026 | 15.6777 | 0 | 15.6777 | 16.3832 | 0 | 16.3832 | 17.1205 | 0 | 17.1205 | 17.8909 | 0 | 17.8909 | 18.696 | 0 | 18.696 | 19.5373 | 0 | 19.5373 | 20.4165 | 0 | 20.4165 | 21.3352 | 0 | 21.3352
|  | 11.6747 | 0 | 11.6747 | 12.5129 | 0 | 12.5129 | 13.076 | 0 | 13.076 | 13.6644 | 0 | 13.6644 | 14.2793 | 0 | 14.2793 | 14.9219 | 0 | 14.9219 | 15.5933 | 0 | 15.5933 | 16.295 | 0 | 16.295 | 17.0283 | 0 | 17.0283 | 17.7946 | 0 | 17.7946 | 18.5953 | 0 | 18.5953 | 19.4321 | 0 | 19.4321 | 20.3066 | 0 | 20.3066 | 21.2204 | 0 | 21.2204 | 22.1753 | 0 | 22.1753
|  | 12.3817 | 0 | 12.3817 | 13.2706 | 0 | 13.2706 | 13.8678 | 0 | 13.8678 | 14.4918 | 0 | 14.4918 | 15.144 | 0 | 15.144 | 15.8254 | 0 | 15.8254 | 16.5376 | 0 | 16.5376 | 17.2818 | 0 | 17.2818 | 18.0594 | 0 | 18.0594 | 18.8721 | 0 | 18.8721 | 19.7214 | 0 | 19.7214 | 20.6088 | 0 | 20.6088 | 21.5362 | 0 | 21.5362 | 22.5054 | 0 | 22.5054 | 23.5181 | 0 | 23.5181
|  | 14.4462 | 0 | 14.4462 | 15.4833 | 0 | 15.4833 | 16.1801 | 0 | 16.1801 | 16.9082 | 0 | 16.9082 | 17.669 | 0 | 17.669 | 18.4641 | 0 | 18.4641 | 19.295 | 0 | 19.295 | 20.1633 | 0 | 20.1633 | 21.0707 | 0 | 21.0707 | 22.0188 | 0 | 22.0188 | 23.0097 | 0 | 23.0097 | 24.0451 | 0 | 24.0451 | 25.1271 | 0 | 25.1271 | 26.2579 | 0 | 26.2579 | 27.4395 | 0 | 27.4395
|  | 14.3912 | 0 | 14.3912 | 15.4243 | 0 | 15.4243 | 16.1184 | 0 | 16.1184 | 16.8438 | 0 | 16.8438 | 17.6017 | 0 | 17.6017 | 18.3938 | 0 | 18.3938 | 19.2215 | 0 | 19.2215 | 20.0865 | 0 | 20.0865 | 20.9904 | 0 | 20.9904 | 21.935 | 0 | 21.935 | 22.922 | 0 | 22.922 | 23.9535 | 0 | 23.9535 | 25.0314 | 0 | 25.0314 | 26.1579 | 0 | 26.1579 | 27.335 | 0 | 27.335
|  | 15.4886 | 0 | 15.4886 | 16.6006 | 0 | 16.6006 | 17.3476 | 0 | 17.3476 | 18.1282 | 0 | 18.1282 | 18.944 | 0 | 18.944 | 19.7965 | 0 | 19.7965 | 20.6873 | 0 | 20.6873 | 21.6182 | 0 | 21.6182 | 22.5911 | 0 | 22.5911 | 23.6077 | 0 | 23.6077 | 24.67 | 0 | 24.67 | 25.7802 | 0 | 25.7802 | 26.9403 | 0 | 26.9403 | 28.1526 | 0 | 28.1526 | 29.4194 | 0 | 29.4194
|  | 16.4595 | 0 | 16.4595 | 17.6412 | 0 | 17.6412 | 18.435 | 0 | 18.435 | 19.2646 | 0 | 19.2646 | 20.1315 | 0 | 20.1315 | 21.0374 | 0 | 21.0374 | 21.9841 | 0 | 21.9841 | 22.9734 | 0 | 22.9734 | 24.0072 | 0 | 24.0072 | 25.0875 | 0 | 25.0875 | 26.2165 | 0 | 26.2165 | 27.3962 | 0 | 27.3962 | 28.629 | 0 | 28.629 | 29.9173 | 0 | 29.9173 | 31.2636 | 0 | 31.2636
|  | 17.5321 | 0 | 17.5321 | 18.7908 | 0 | 18.7908 | 19.6364 | 0 | 19.6364 | 20.52 | 0 | 20.52 | 21.4434 | 0 | 21.4434 | 22.4084 | 0 | 22.4084 | 23.4167 | 0 | 23.4167 | 24.4705 | 0 | 24.4705 | 25.5717 | 0 | 25.5717 | 26.7224 | 0 | 26.7224 | 27.9249 | 0 | 27.9249 | 29.1815 | 0 | 29.1815 | 30.4947 | 0 | 30.4947 | 31.8669 | 0 | 31.8669 | 33.3009 | 0 | 33.3009
|  | 18.669 | 0 | 18.669 | 20.0092 | 0 | 20.0092 | 20.9096 | 0 | 20.9096 | 21.8506 | 0 | 21.8506 | 22.8339 | 0 | 22.8339 | 23.8614 | 0 | 23.8614 | 24.9351 | 0 | 24.9351 | 26.0572 | 0 | 26.0572 | 27.2298 | 0 | 27.2298 | 28.4551 | 0 | 28.4551 | 29.7356 | 0 | 29.7356 | 31.0737 | 0 | 31.0737 | 32.472 | 0 | 32.472 | 33.9333 | 0 | 33.9333 | 35.4603 | 0 | 35.4603
|  | 20.3258 | 0 | 20.3258 | 21.7851 | 0 | 21.7851 | 22.7654 | 0 | 22.7654 | 23.7898 | 0 | 23.7898 | 24.8604 | 0 | 24.8604 | 25.9791 | 0 | 25.9791 | 27.1482 | 0 | 27.1482 | 28.3698 | 0 | 28.3698 | 29.6465 | 0 | 29.6465 | 30.9806 | 0 | 30.9806 | 32.3747 | 0 | 32.3747 | 33.8315 | 0 | 33.8315 | 35.354 | 0 | 35.354 | 36.9449 | 0 | 36.9449 | 38.6074 | 0 | 38.6074
|  | 22.584 | 0 | 22.584 | 24.2053 | 0 | 24.2053 | 25.2946 | 0 | 25.2946 | 26.4328 | 0 | 26.4328 | 27.6223 | 0 | 27.6223 | 28.8653 | 0 | 28.8653 | 30.1643 | 0 | 30.1643 | 31.5217 | 0 | 31.5217 | 32.9401 | 0 | 32.9401 | 34.4224 | 0 | 34.4224 | 35.9714 | 0 | 35.9714 | 37.5902 | 0 | 37.5902 | 39.2817 | 0 | 39.2817 | 41.0494 | 0 | 41.0494 | 42.8966 | 0 | 42.8966
|  | 25.1977 | 0 | 25.1977 | 27.0067 | 0 | 27.0067 | 28.222 | 0 | 28.222 | 29.492 | 0 | 29.492 | 30.8191 | 0 | 30.8191 | 32.206 | 0 | 32.206 | 33.6553 | 0 | 33.6553 | 35.1698 | 0 | 35.1698 | 36.7524 | 0 | 36.7524 | 38.4063 | 0 | 38.4063 | 40.1345 | 0 | 40.1345 | 41.9406 | 0 | 41.9406 | 43.8279 | 0 | 43.8279 | 45.8002 | 0 | 45.8002 | 47.8612 | 0 | 47.8612
|  | 28.746 | 0 | 28.746 | 30.8098 | 0 | 30.8098 | 32.1962 | 0 | 32.1962 | 33.645 | 0 | 33.645 | 35.1591 | 0 | 35.1591 | 36.7412 | 0 | 36.7412 | 38.3946 | 0 | 38.3946 | 40.1223 | 0 | 40.1223 | 41.9278 | 0 | 41.9278 | 43.8146 | 0 | 43.8146 | 45.7863 | 0 | 45.7863 | 47.8466 | 0 | 47.8466 | 49.9997 | 0 | 49.9997 | 52.2497 | 0 | 52.2497 | 54.601 | 0 | 54.601
|  | 32.0606 | 0 | 32.0606 | 34.3623 | 0 | 34.3623 | 35.9086 | 0 | 35.9086 | 37.5245 | 0 | 37.5245 | 39.2131 | 0 | 39.2131 | 40.9777 | 0 | 40.9777 | 42.8217 | 0 | 42.8217 | 44.7487 | 0 | 44.7487 | 46.7624 | 0 | 46.7624 | 48.8667 | 0 | 48.8667 | 51.0657 | 0 | 51.0657 | 53.3637 | 0 | 53.3637 | 55.765 | 0 | 55.765 | 58.2744 | 0 | 58.2744 | 60.8968 | 0 | 60.8968
|  | 33.0979 | 0 | 33.0979 | 35.4741 | 0 | 35.4741 | 37.0704 | 0 | 37.0704 | 38.7386 | 0 | 38.7386 | 40.4818 | 0 | 40.4818 | 42.3035 | 0 | 42.3035 | 44.2071 | 0 | 44.2071 | 46.1964 | 0 | 46.1964 | 48.2753 | 0 | 48.2753 | 50.4477 | 0 | 50.4477 | 52.7178 | 0 | 52.7178 | 55.0901 | 0 | 55.0901 | 57.5692 | 0 | 57.5692 | 60.1598 | 0 | 60.1598 | 62.867 | 0 | 62.867
|  | 32.1841 | 0 | 32.1841 | 34.4946 | 0 | 34.4946 | 36.0469 | 0 | 36.0469 | 37.669 | 0 | 37.669 | 39.3641 | 0 | 39.3641 | 41.1355 | 0 | 41.1355 | 42.9865 | 0 | 42.9865 | 44.9209 | 0 | 44.9209 | 46.9424 | 0 | 46.9424 | 49.0548 | 0 | 49.0548 | 51.2623 | 0 | 51.2623 | 53.5691 | 0 | 53.5691 | 55.9797 | 0 | 55.9797 | 58.4988 | 0 | 58.4988 | 61.1312 | 0 | 61.1312
|  | 29.7549 | 0 | 29.7549 | 31.8911 | 0 | 31.8911 | 33.3262 | 0 | 33.3262 | 34.8259 | 0 | 34.8259 | 36.393 | 0 | 36.393 | 38.0307 | 0 | 38.0307 | 39.7421 | 0 | 39.7421 | 41.5305 | 0 | 41.5305 | 43.3994 | 0 | 43.3994 | 45.3524 | 0 | 45.3524 | 47.3932 | 0 | 47.3932 | 49.5259 | 0 | 49.5259 | 51.7546 | 0 | 51.7546 | 54.0835 | 0 | 54.0835 | 56.5173 | 0 | 56.5173
|  | 27.0151 | 0 | 27.0151 | 28.9546 | 0 | 28.9546 | 30.2575 | 0 | 30.2575 | 31.6191 | 0 | 31.6191 | 33.042 | 0 | 33.042 | 34.5289 | 0 | 34.5289 | 36.0827 | 0 | 36.0827 | 37.7064 | 0 | 37.7064 | 39.4032 | 0 | 39.4032 | 41.1763 | 0 | 41.1763 | 43.0292 | 0 | 43.0292 | 44.9656 | 0 | 44.9656 | 46.989 | 0 | 46.989 | 49.1035 | 0 | 49.1035 | 51.3132 | 0 | 51.3132
|  | 22.8036 | 0 | 22.8036 | 24.4407 | 0 | 24.4407 | 25.5405 | 0 | 25.5405 | 26.6899 | 0 | 26.6899 | 27.8909 | 0 | 27.8909 | 29.146 | 0 | 29.146 | 30.4576 | 0 | 30.4576 | 31.8281 | 0 | 31.8281 | 33.2604 | 0 | 33.2604 | 34.7571 | 0 | 34.7571 | 36.3212 | 0 | 36.3212 | 37.9557 | 0 | 37.9557 | 39.6637 | 0 | 39.6637 | 41.4485 | 0 | 41.4485 | 43.3137 | 0 | 43.3137
|  | 19.4287 | 0 | 19.4287 | 20.8235 | 0 | 20.8235 | 21.7606 | 0 | 21.7606 | 22.7398 | 0 | 22.7398 | 23.7631 | 0 | 23.7631 | 24.8324 | 0 | 24.8324 | 25.9499 | 0 | 25.9499 | 27.1176 | 0 | 27.1176 | 28.3379 | 0 | 28.3379 | 29.6131 | 0 | 29.6131 | 30.9457 | 0 | 30.9457 | 32.3383 | 0 | 32.3383 | 33.7935 | 0 | 33.7935 | 35.3142 | 0 | 35.3142 | 36.9033 | 0 | 36.9033
|  | 19.3974 | 0 | 19.3974 | 20.7899 | 0 | 20.7899 | 21.7255 | 0 | 21.7255 | 22.7031 | 0 | 22.7031 | 23.7248 | 0 | 23.7248 | 24.7924 | 0 | 24.7924 | 25.9081 | 0 | 25.9081 | 27.0739 | 0 | 27.0739 | 28.2922 | 0 | 28.2922 | 29.5654 | 0 | 29.5654 | 30.8958 | 0 | 30.8958 | 32.2862 | 0 | 32.2862 | 33.739 | 0 | 33.739 | 35.2573 | 0 | 35.2573 | 36.8439 | 0 | 36.8439
|  | 16.5101 | 0 | 16.5101 | 17.6954 | 0 | 17.6954 | 18.4917 | 0 | 18.4917 | 19.3238 | 0 | 19.3238 | 20.1933 | 0 | 20.1933 | 21.102 | 0 | 21.102 | 22.0516 | 0 | 22.0516 | 23.044 | 0 | 23.044 | 24.0809 | 0 | 24.0809 | 25.1646 | 0 | 25.1646 | 26.297 | 0 | 26.297 | 27.4804 | 0 | 27.4804 | 28.717 | 0 | 28.717 | 30.0092 | 0 | 30.0092 | 31.3596 | 0 | 31.3596
|  | 15.3385 | 0 | 15.3385 | 16.4396 | 0 | 16.4396 | 17.1794 | 0 | 17.1794 | 17.9525 | 0 | 17.9525 | 18.7604 | 0 | 18.7604 | 19.6046 | 0 | 19.6046 | 20.4868 | 0 | 20.4868 | 21.4087 | 0 | 21.4087 | 22.3721 | 0 | 22.3721 | 23.3788 | 0 | 23.3788 | 24.4309 | 0 | 24.4309 | 25.5303 | 0 | 25.5303 | 26.6791 | 0 | 26.6791 | 27.8797 | 0 | 27.8797 | 29.1343 | 0 | 29.1343
|  | 14.564 | 0 | 14.564 | 15.6096 | 0 | 15.6096 | 16.312 | 0 | 16.312 | 17.0461 | 0 | 17.0461 | 17.8131 | 0 | 17.8131 | 18.6147 | 0 | 18.6147 | 19.4524 | 0 | 19.4524 | 20.3277 | 0 | 20.3277 | 21.2425 | 0 | 21.2425 | 22.1984 | 0 | 22.1984 | 23.1973 | 0 | 23.1973 | 24.2412 | 0 | 24.2412 | 25.3321 | 0 | 25.3321 | 26.472 | 0 | 26.472 | 27.6633 | 0 | 27.6633
|  | 14.4996 | 0 | 14.4996 | 15.5405 | 0 | 15.5405 | 16.2398 | 0 | 16.2398 | 16.9706 | 0 | 16.9706 | 17.7343 | 0 | 17.7343 | 18.5324 | 0 | 18.5324 | 19.3663 | 0 | 19.3663 | 20.2378 | 0 | 20.2378 | 21.1485 | 0 | 21.1485 | 22.1002 | 0 | 22.1002 | 23.0947 | 0 | 23.0947 | 24.1339 | 0 | 24.1339 | 25.22 | 0 | 25.22 | 26.3549 | 0 | 26.3549 | 27.5408 | 0 | 27.5408
|  | 15.1663 | 0 | 15.1663 | 16.2552 | 0 | 16.2552 | 16.9866 | 0 | 16.9866 | 17.751 | 0 | 17.751 | 18.5498 | 0 | 18.5498 | 19.3846 | 0 | 19.3846 | 20.2569 | 0 | 20.2569 | 21.1684 | 0 | 21.1684 | 22.121 | 0 | 22.121 | 23.1165 | 0 | 23.1165 | 24.1567 | 0 | 24.1567 | 25.2438 | 0 | 25.2438 | 26.3797 | 0 | 26.3797 | 27.5668 | 0 | 27.5668 | 28.8073 | 0 | 28.8073
|  | 15.667 | 0 | 15.667 | 16.7917 | 0 | 16.7917 | 17.5473 | 0 | 17.5473 | 18.337 | 0 | 18.337 | 19.1621 | 0 | 19.1621 | 20.0244 | 0 | 20.0244 | 20.9255 | 0 | 20.9255 | 21.8672 | 0 | 21.8672 | 22.8512 | 0 | 22.8512 | 23.8795 | 0 | 23.8795 | 24.9541 | 0 | 24.9541 | 26.077 | 0 | 26.077 | 27.2505 | 0 | 27.2505 | 28.4768 | 0 | 28.4768 | 29.7582 | 0 | 29.7582
|  | 18.1669 | 0 | 18.1669 | 19.4711 | 0 | 19.4711 | 20.3473 | 0 | 20.3473 | 21.2629 | 0 | 21.2629 | 22.2198 | 0 | 22.2198 | 23.2197 | 0 | 23.2197 | 24.2646 | 0 | 24.2646 | 25.3565 | 0 | 25.3565 | 26.4975 | 0 | 26.4975 | 27.6899 | 0 | 27.6899 | 28.9359 | 0 | 28.9359 | 30.238 | 0 | 30.238 | 31.5988 | 0 | 31.5988 | 33.0207 | 0 | 33.0207 | 34.5066 | 0 | 34.5066
|  | 20.2858 | 0 | 20.2858 | 21.7421 | 0 | 21.7421 | 22.7205 | 0 | 22.7205 | 23.7429 | 0 | 23.7429 | 24.8114 | 0 | 24.8114 | 25.9279 | 0 | 25.9279 | 27.0946 | 0 | 27.0946 | 28.3139 | 0 | 28.3139 | 29.588 | 0 | 29.588 | 30.9195 | 0 | 30.9195 | 32.3109 | 0 | 32.3109 | 33.7649 | 0 | 33.7649 | 35.2843 | 0 | 35.2843 | 36.8721 | 0 | 36.8721 | 38.5313 | 0 | 38.5313
|  | 23.2999 | 0 | 23.2999 | 24.9726 | 0 | 24.9726 | 26.0964 | 0 | 26.0964 | 27.2707 | 0 | 27.2707 | 28.4979 | 0 | 28.4979 | 29.7803 | 0 | 29.7803 | 31.1204 | 0 | 31.1204 | 32.5208 | 0 | 32.5208 | 33.9843 | 0 | 33.9843 | 35.5136 | 0 | 35.5136 | 37.1117 | 0 | 37.1117 | 38.7817 | 0 | 38.7817 | 40.5269 | 0 | 40.5269 | 42.3506 | 0 | 42.3506 | 44.2564 | 0 | 44.2564
|  | 25.1563 | 0 | 25.1563 | 26.9623 | 0 | 26.9623 | 28.1756 | 0 | 28.1756 | 29.4435 | 0 | 29.4435 | 30.7684 | 0 | 30.7684 | 32.153 | 0 | 32.153 | 33.5999 | 0 | 33.5999 | 35.1119 | 0 | 35.1119 | 36.6919 | 0 | 36.6919 | 38.3431 | 0 | 38.3431 | 40.0685 | 0 | 40.0685 | 41.8716 | 0 | 41.8716 | 43.7558 | 0 | 43.7558 | 45.7248 | 0 | 45.7248 | 47.7824 | 0 | 47.7824
|  | 27.7609 | 0 | 27.7609 | 29.7539 | 0 | 29.7539 | 31.0928 | 0 | 31.0928 | 32.492 | 0 | 32.492 | 33.9541 | 0 | 33.9541 | 35.4821 | 0 | 35.4821 | 37.0788 | 0 | 37.0788 | 38.7473 | 0 | 38.7473 | 40.491 | 0 | 40.491 | 42.313 | 0 | 42.313 | 44.2171 | 0 | 44.2171 | 46.2069 | 0 | 46.2069 | 48.2862 | 0 | 48.2862 | 50.4591 | 0 | 50.4591 | 52.7298 | 0 | 52.7298
|  | 30.8945 | 0 | 30.8945 | 33.1125 | 0 | 33.1125 | 34.6025 | 0 | 34.6025 | 36.1597 | 0 | 36.1597 | 37.7868 | 0 | 37.7868 | 39.4873 | 0 | 39.4873 | 41.2642 | 0 | 41.2642 | 43.1211 | 0 | 43.1211 | 45.0615 | 0 | 45.0615 | 47.0893 | 0 | 47.0893 | 49.2083 | 0 | 49.2083 | 51.4227 | 0 | 51.4227 | 53.7367 | 0 | 53.7367 | 56.1549 | 0 | 56.1549 | 58.6818 | 0 | 58.6818
|  | 30.3879 | 0 | 30.3879 | 32.5695 | 0 | 32.5695 | 34.0351 | 0 | 34.0351 | 35.5667 | 0 | 35.5667 | 37.1672 | 0 | 37.1672 | 38.8398 | 0 | 38.8398 | 40.5875 | 0 | 40.5875 | 42.414 | 0 | 42.414 | 44.3226 | 0 | 44.3226 | 46.3171 | 0 | 46.3171 | 48.4014 | 0 | 48.4014 | 50.5795 | 0 | 50.5795 | 52.8555 | 0 | 52.8555 | 55.234 | 0 | 55.234 | 57.7196 | 0 | 57.7196
|  | 31.5988 | 0 | 31.5988 | 33.8674 | 0 | 33.8674 | 35.3914 | 0 | 35.3914 | 36.984 | 0 | 36.984 | 38.6483 | 0 | 38.6483 | 40.3875 | 0 | 40.3875 | 42.2049 | 0 | 42.2049 | 44.1041 | 0 | 44.1041 | 46.0888 | 0 | 46.0888 | 48.1628 | 0 | 48.1628 | 50.3301 | 0 | 50.3301 | 52.595 | 0 | 52.595 | 54.9618 | 0 | 54.9618 | 57.435 | 0 | 57.435 | 60.0196 | 0 | 60.0196
|  | 34.3596 | 0 | 34.3596 | 36.8263 | 0 | 36.8263 | 38.4835 | 0 | 38.4835 | 40.2152 | 0 | 40.2152 | 42.0249 | 0 | 42.0249 | 43.916 | 0 | 43.916 | 45.8923 | 0 | 45.8923 | 47.9574 | 0 | 47.9574 | 50.1155 | 0 | 50.1155 | 52.3707 | 0 | 52.3707 | 54.7274 | 0 | 54.7274 | 57.1901 | 0 | 57.1901 | 59.7637 | 0 | 59.7637 | 62.453 | 0 | 62.453 | 65.2634 | 0 | 65.2634
|  | 35.9141 | 0 | 35.9141 | 38.4924 | 0 | 38.4924 | 40.2246 | 0 | 40.2246 | 42.0347 | 0 | 42.0347 | 43.9262 | 0 | 43.9262 | 45.9029 | 0 | 45.9029 | 47.9685 | 0 | 47.9685 | 50.1271 | 0 | 50.1271 | 52.3829 | 0 | 52.3829 | 54.7401 | 0 | 54.7401 | 57.2034 | 0 | 57.2034 | 59.7775 | 0 | 59.7775 | 62.4675 | 0 | 62.4675 | 65.2786 | 0 | 65.2786 | 68.2161 | 0 | 68.2161
|  | 37.2095 | 0 | 37.2095 | 39.8809 | 0 | 39.8809 | 41.6755 | 0 | 41.6755 | 43.5509 | 0 | 43.5509 | 45.5107 | 0 | 45.5107 | 47.5587 | 0 | 47.5587 | 49.6988 | 0 | 49.6988 | 51.9353 | 0 | 51.9353 | 54.2724 | 0 | 54.2724 | 56.7146 | 0 | 56.7146 | 59.2668 | 0 | 59.2668 | 61.9338 | 0 | 61.9338 | 64.7208 | 0 | 64.7208 | 67.6332 | 0 | 67.6332 | 70.6767 | 0 | 70.6767
|  | 39.2617 | 0 | 39.2617 | 42.0803 | 0 | 42.0803 | 43.9739 | 0 | 43.9739 | 45.9528 | 0 | 45.9528 | 48.0206 | 0 | 48.0206 | 50.1816 | 0 | 50.1816 | 52.4397 | 0 | 52.4397 | 54.7995 | 0 | 54.7995 | 57.2655 | 0 | 57.2655 | 59.8424 | 0 | 59.8424 | 62.5353 | 0 | 62.5353 | 65.3494 | 0 | 65.3494 | 68.2902 | 0 | 68.2902 | 71.3632 | 0 | 71.3632 | 74.5746 | 0 | 74.5746
|  | 38.0311 | 0 | 38.0311 | 40.7614 | 0 | 40.7614 | 42.5957 | 0 | 42.5957 | 44.5125 | 0 | 44.5125 | 46.5155 | 0 | 46.5155 | 48.6087 | 0 | 48.6087 | 50.7961 | 0 | 50.7961 | 53.0819 | 0 | 53.0819 | 55.4706 | 0 | 55.4706 | 57.9668 | 0 | 57.9668 | 60.5753 | 0 | 60.5753 | 63.3012 | 0 | 63.3012 | 66.1497 | 0 | 66.1497 | 69.1265 | 0 | 69.1265 | 72.2372 | 0 | 72.2372
|  | 35.4612 | 0 | 35.4612 | 38.007 | 0 | 38.007 | 39.7173 | 0 | 39.7173 | 41.5046 | 0 | 41.5046 | 43.3723 | 0 | 43.3723 | 45.324 | 0 | 45.324 | 47.3636 | 0 | 47.3636 | 49.495 | 0 | 49.495 | 51.7223 | 0 | 51.7223 | 54.0498 | 0 | 54.0498 | 56.482 | 0 | 56.482 | 59.0237 | 0 | 59.0237 | 61.6798 | 0 | 61.6798 | 64.4554 | 0 | 64.4554 | 67.3558 | 0 | 67.3558
|  | 34.0688 | 0 | 34.0688 | 36.5146 | 0 | 36.5146 | 38.1578 | 0 | 38.1578 | 39.8749 | 0 | 39.8749 | 41.6693 | 0 | 41.6693 | 43.5444 | 0 | 43.5444 | 45.5039 | 0 | 45.5039 | 47.5516 | 0 | 47.5516 | 49.6914 | 0 | 49.6914 | 51.9275 | 0 | 51.9275 | 54.2642 | 0 | 54.2642 | 56.7061 | 0 | 56.7061 | 59.2579 | 0 | 59.2579 | 61.9245 | 0 | 61.9245 | 64.7111 | 0 | 64.7111
|  | 28.4759 | 0 | 28.4759 | 30.5202 | 0 | 30.5202 | 31.8936 | 0 | 31.8936 | 33.3288 | 0 | 33.3288 | 34.8286 | 0 | 34.8286 | 36.3959 | 0 | 36.3959 | 38.0337 | 0 | 38.0337 | 39.7452 | 0 | 39.7452 | 41.5338 | 0 | 41.5338 | 43.4028 | 0 | 43.4028 | 45.3559 | 0 | 45.3559 | 47.3969 | 0 | 47.3969 | 49.5298 | 0 | 49.5298 | 51.7586 | 0 | 51.7586 | 54.0877 | 0 | 54.0877
|  | 24.0385 | 0 | 24.0385 | 25.7642 | 0 | 25.7642 | 26.9236 | 0 | 26.9236 | 28.1352 | 0 | 28.1352 | 29.4013 | 0 | 29.4013 | 30.7243 | 0 | 30.7243 | 32.1069 | 0 | 32.1069 | 33.5517 | 0 | 33.5517 | 35.0615 | 0 | 35.0615 | 36.6393 | 0 | 36.6393 | 38.2881 | 0 | 38.2881 | 40.011 | 0 | 40.011 | 41.8115 | 0 | 41.8115 | 43.6931 | 0 | 43.6931 | 45.6592 | 0 | 45.6592
|  | 21.5754 | 0 | 21.5754 | 23.1243 | 0 | 23.1243 | 24.1649 | 0 | 24.1649 | 25.2523 | 0 | 25.2523 | 26.3887 | 0 | 26.3887 | 27.5762 | 0 | 27.5762 | 28.8171 | 0 | 28.8171 | 30.1139 | 0 | 30.1139 | 31.469 | 0 | 31.469 | 32.8851 | 0 | 32.8851 | 34.3649 | 0 | 34.3649 | 35.9113 | 0 | 35.9113 | 37.5273 | 0 | 37.5273 | 39.2161 | 0 | 39.2161 | 40.9808 | 0 | 40.9808
|  | 18.8379 | 0 | 18.8379 | 20.1903 | 0 | 20.1903 | 21.0989 | 0 | 21.0989 | 22.0484 | 0 | 22.0484 | 23.0405 | 0 | 23.0405 | 24.0774 | 0 | 24.0774 | 25.1608 | 0 | 25.1608 | 26.2931 | 0 | 26.2931 | 27.4763 | 0 | 27.4763 | 28.7127 | 0 | 28.7127 | 30.0048 | 0 | 30.0048 | 31.355 | 0 | 31.355 | 32.7659 | 0 | 32.7659 | 34.2404 | 0 | 34.2404 | 35.7812 | 0 | 35.7812
|  | 16.9299 | 0 | 16.9299 | 18.1454 | 0 | 18.1454 | 18.9619 | 0 | 18.9619 | 19.8152 | 0 | 19.8152 | 20.7069 | 0 | 20.7069 | 21.6387 | 0 | 21.6387 | 22.6124 | 0 | 22.6124 | 23.63 | 0 | 23.63 | 24.6933 | 0 | 24.6933 | 25.8045 | 0 | 25.8045 | 26.9657 | 0 | 26.9657 | 28.1792 | 0 | 28.1792 | 29.4473 | 0 | 29.4473 | 30.7724 | 0 | 30.7724 | 32.1572 | 0 | 32.1572
|  | 15.1955 | 0 | 15.1955 | 16.2864 | 0 | 16.2864 | 17.0193 | 0 | 17.0193 | 17.7851 | 0 | 17.7851 | 18.5855 | 0 | 18.5855 | 19.4218 | 0 | 19.4218 | 20.2958 | 0 | 20.2958 | 21.2091 | 0 | 21.2091 | 22.1635 | 0 | 22.1635 | 23.1609 | 0 | 23.1609 | 24.2031 | 0 | 24.2031 | 25.2922 | 0 | 25.2922 | 26.4304 | 0 | 26.4304 | 27.6198 | 0 | 27.6198 | 28.8627 | 0 | 28.8627
|  | 14.3792 | 0 | 14.3792 | 15.4115 | 0 | 15.4115 | 16.105 | 0 | 16.105 | 16.8298 | 0 | 16.8298 | 17.5871 | 0 | 17.5871 | 18.3785 | 0 | 18.3785 | 19.2056 | 0 | 19.2056 | 20.0698 | 0 | 20.0698 | 20.9729 | 0 | 20.9729 | 21.9167 | 0 | 21.9167 | 22.903 | 0 | 22.903 | 23.9336 | 0 | 23.9336 | 25.0106 | 0 | 25.0106 | 26.1361 | 0 | 26.1361 | 27.3122 | 0 | 27.3122
|  | 13.6627 | 0 | 13.6627 | 14.6436 | 0 | 14.6436 | 15.3025 | 0 | 15.3025 | 15.9912 | 0 | 15.9912 | 16.7108 | 0 | 16.7108 | 17.4627 | 0 | 17.4627 | 18.2486 | 0 | 18.2486 | 19.0698 | 0 | 19.0698 | 19.9279 | 0 | 19.9279 | 20.8247 | 0 | 20.8247 | 21.7618 | 0 | 21.7618 | 22.741 | 0 | 22.741 | 23.7644 | 0 | 23.7644 | 24.8338 | 0 | 24.8338 | 25.9513 | 0 | 25.9513
|  | 12.1886 | 0 | 12.1886 | 13.0636 | 0 | 13.0636 | 13.6515 | 0 | 13.6515 | 14.2658 | 0 | 14.2658 | 14.9077 | 0 | 14.9077 | 15.5786 | 0 | 15.5786 | 16.2796 | 0 | 16.2796 | 17.0122 | 0 | 17.0122 | 17.7778 | 0 | 17.7778 | 18.5778 | 0 | 18.5778 | 19.4138 | 0 | 19.4138 | 20.2874 | 0 | 20.2874 | 21.2003 | 0 | 21.2003 | 22.1543 | 0 | 22.1543 | 23.1513 | 0 | 23.1513
|  | 13.8715 | 0 | 13.8715 | 14.8673 | 0 | 14.8673 | 15.5363 | 0 | 15.5363 | 16.2355 | 0 | 16.2355 | 16.9661 | 0 | 16.9661 | 17.7295 | 0 | 17.7295 | 18.5274 | 0 | 18.5274 | 19.3611 | 0 | 19.3611 | 20.2324 | 0 | 20.2324 | 21.1428 | 0 | 21.1428 | 22.0942 | 0 | 22.0942 | 23.0885 | 0 | 23.0885 | 24.1275 | 0 | 24.1275 | 25.2132 | 0 | 25.2132 | 26.3478 | 0 | 26.3478
|  | 14.7544 | 0 | 14.7544 | 15.8136 | 0 | 15.8136 | 16.5252 | 0 | 16.5252 | 17.2688 | 0 | 17.2688 | 18.0459 | 0 | 18.0459 | 18.858 | 0 | 18.858 | 19.7066 | 0 | 19.7066 | 20.5934 | 0 | 20.5934 | 21.5201 | 0 | 21.5201 | 22.4885 | 0 | 22.4885 | 23.5005 | 0 | 23.5005 | 24.558 | 0 | 24.558 | 25.6631 | 0 | 25.6631 | 26.818 | 0 | 26.818 | 28.0248 | 0 | 28.0248
|  | 15.493 | 0 | 15.493 | 16.6053 | 0 | 16.6053 | 17.3525 | 0 | 17.3525 | 18.1334 | 0 | 18.1334 | 18.9494 | 0 | 18.9494 | 19.8021 | 0 | 19.8021 | 20.6932 | 0 | 20.6932 | 21.6244 | 0 | 21.6244 | 22.5975 | 0 | 22.5975 | 23.6143 | 0 | 23.6143 | 24.677 | 0 | 24.677 | 25.7875 | 0 | 25.7875 | 26.9479 | 0 | 26.9479 | 28.1605 | 0 | 28.1605 | 29.4278 | 0 | 29.4278
|  | 16.3915 | 0 | 16.3915 | 17.5683 | 0 | 17.5683 | 18.3589 | 0 | 18.3589 | 19.185 | 0 | 19.185 | 20.0484 | 0 | 20.0484 | 20.9506 | 0 | 20.9506 | 21.8933 | 0 | 21.8933 | 22.8785 | 0 | 22.8785 | 23.9081 | 0 | 23.9081 | 24.9839 | 0 | 24.9839 | 26.1082 | 0 | 26.1082 | 27.2831 | 0 | 27.2831 | 28.5108 | 0 | 28.5108 | 29.7938 | 0 | 29.7938 | 31.1345 | 0 | 31.1345
|  | 16.7162 | 0 | 16.7162 | 17.9163 | 0 | 17.9163 | 18.7225 | 0 | 18.7225 | 19.565 | 0 | 19.565 | 20.4454 | 0 | 20.4454 | 21.3655 | 0 | 21.3655 | 22.3269 | 0 | 22.3269 | 23.3317 | 0 | 23.3317 | 24.3816 | 0 | 24.3816 | 25.4787 | 0 | 25.4787 | 26.6253 | 0 | 26.6253 | 27.8234 | 0 | 27.8234 | 29.0755 | 0 | 29.0755 | 30.3839 | 0 | 30.3839 | 31.7512 | 0 | 31.7512
|  | 17.2566 | 0 | 17.2566 | 18.4955 | 0 | 18.4955 | 19.3278 | 0 | 19.3278 | 20.1976 | 0 | 20.1976 | 21.1065 | 0 | 21.1065 | 22.0563 | 0 | 22.0563 | 23.0488 | 0 | 23.0488 | 24.086 | 0 | 24.086 | 25.1698 | 0 | 25.1698 | 26.3025 | 0 | 26.3025 | 27.4861 | 0 | 27.4861 | 28.723 | 0 | 28.723 | 30.0155 | 0 | 30.0155 | 31.3662 | 0 | 31.3662 | 32.7777 | 0 | 32.7777
|  | 17.6882 | 0 | 17.6882 | 18.9581 | 0 | 18.9581 | 19.8112 | 0 | 19.8112 | 20.7027 | 0 | 20.7027 | 21.6343 | 0 | 21.6343 | 22.6078 | 0 | 22.6078 | 23.6252 | 0 | 23.6252 | 24.6883 | 0 | 24.6883 | 25.7993 | 0 | 25.7993 | 26.9603 | 0 | 26.9603 | 28.1735 | 0 | 28.1735 | 29.4413 | 0 | 29.4413 | 30.7661 | 0 | 30.7661 | 32.1506 | 0 | 32.1506 | 33.5974 | 0 | 33.5974
|  | 18.6738 | 0 | 18.6738 | 20.0144 | 0 | 20.0144 | 20.9151 | 0 | 20.9151 | 21.8562 | 0 | 21.8562 | 22.8398 | 0 | 22.8398 | 23.8676 | 0 | 23.8676 | 24.9416 | 0 | 24.9416 | 26.064 | 0 | 26.064 | 27.2368 | 0 | 27.2368 | 28.4625 | 0 | 28.4625 | 29.7433 | 0 | 29.7433 | 31.0818 | 0 | 31.0818 | 32.4804 | 0 | 32.4804 | 33.9421 | 0 | 33.9421 | 35.4695 | 0 | 35.4695
|  | 19.5727 | 0 | 19.5727 | 20.9778 | 0 | 20.9778 | 21.9218 | 0 | 21.9218 | 22.9083 | 0 | 22.9083 | 23.9392 | 0 | 23.9392 | 25.0164 | 0 | 25.0164 | 26.1422 | 0 | 26.1422 | 27.3186 | 0 | 27.3186 | 28.5479 | 0 | 28.5479 | 29.8326 | 0 | 29.8326 | 31.175 | 0 | 31.175 | 32.5779 | 0 | 32.5779 | 34.0439 | 0 | 34.0439 | 35.5759 | 0 | 35.5759 | 37.1768 | 0 | 37.1768
|  | 18.8969 | 0 | 18.8969 | 20.2536 | 0 | 20.2536 | 21.165 | 0 | 21.165 | 22.1174 | 0 | 22.1174 | 23.1127 | 0 | 23.1127 | 24.1527 | 0 | 24.1527 | 25.2396 | 0 | 25.2396 | 26.3754 | 0 | 26.3754 | 27.5623 | 0 | 27.5623 | 28.8026 | 0 | 28.8026 | 30.0987 | 0 | 30.0987 | 31.4532 | 0 | 31.4532 | 32.8685 | 0 | 32.8685 | 34.3476 | 0 | 34.3476 | 35.8933 | 0 | 35.8933
|  | 18.6312 | 0 | 18.6312 | 19.9688 | 0 | 19.9688 | 20.8674 | 0 | 20.8674 | 21.8064 | 0 | 21.8064 | 22.7877 | 0 | 22.7877 | 23.8131 | 0 | 23.8131 | 24.8847 | 0 | 24.8847 | 26.0045 | 0 | 26.0045 | 27.1748 | 0 | 27.1748 | 28.3976 | 0 | 28.3976 | 29.6755 | 0 | 29.6755 | 31.0109 | 0 | 31.0109 | 32.4064 | 0 | 32.4064 | 33.8647 | 0 | 33.8647 | 35.3886 | 0 | 35.3886
|  | 17.5649 | 0 | 17.5649 | 18.826 | 0 | 18.826 | 19.6731 | 0 | 19.6731 | 20.5584 | 0 | 20.5584 | 21.4836 | 0 | 21.4836 | 22.4503 | 0 | 22.4503 | 23.4606 | 0 | 23.4606 | 24.5163 | 0 | 24.5163 | 25.6195 | 0 | 25.6195 | 26.7724 | 0 | 26.7724 | 27.9772 | 0 | 27.9772 | 29.2361 | 0 | 29.2361 | 30.5518 | 0 | 30.5518 | 31.9266 | 0 | 31.9266 | 33.3633 | 0 | 33.3633
|  | 16.9648 | 0 | 16.9648 | 18.1827 | 0 | 18.1827 | 19.0009 | 0 | 19.0009 | 19.856 | 0 | 19.856 | 20.7495 | 0 | 20.7495 | 21.6832 | 0 | 21.6832 | 22.659 | 0 | 22.659 | 23.6786 | 0 | 23.6786 | 24.7442 | 0 | 24.7442 | 25.8577 | 0 | 25.8577 | 27.0213 | 0 | 27.0213 | 28.2372 | 0 | 28.2372 | 29.5079 | 0 | 29.5079 | 30.8357 | 0 | 30.8357 | 32.2233 | 0 | 32.2233
|  | 16.8711 | 0 | 16.8711 | 18.0823 | 0 | 18.0823 | 18.896 | 0 | 18.896 | 19.7463 | 0 | 19.7463 | 20.6349 | 0 | 20.6349 | 21.5635 | 0 | 21.5635 | 22.5339 | 0 | 22.5339 | 23.5479 | 0 | 23.5479 | 24.6075 | 0 | 24.6075 | 25.7149 | 0 | 25.7149 | 26.872 | 0 | 26.872 | 28.0813 | 0 | 28.0813 | 29.3449 | 0 | 29.3449 | 30.6655 | 0 | 30.6655 | 32.0454 | 0 | 32.0454
|  | 16.9943 | 0 | 16.9943 | 18.2144 | 0 | 18.2144 | 19.034 | 0 | 19.034 | 19.8905 | 0 | 19.8905 | 20.7856 | 0 | 20.7856 | 21.721 | 0 | 21.721 | 22.6984 | 0 | 22.6984 | 23.7199 | 0 | 23.7199 | 24.7872 | 0 | 24.7872 | 25.9027 | 0 | 25.9027 | 27.0683 | 0 | 27.0683 | 28.2864 | 0 | 28.2864 | 29.5592 | 0 | 29.5592 | 30.8894 | 0 | 30.8894 | 32.2794 | 0 | 32.2794
|  | 15.3822 | 0 | 15.3822 | 16.4866 | 0 | 16.4866 | 17.2285 | 0 | 17.2285 | 18.0037 | 0 | 18.0037 | 18.8139 | 0 | 18.8139 | 19.6605 | 0 | 19.6605 | 20.5453 | 0 | 20.5453 | 21.4698 | 0 | 21.4698 | 22.4359 | 0 | 22.4359 | 23.4456 | 0 | 23.4456 | 24.5006 | 0 | 24.5006 | 25.6031 | 0 | 25.6031 | 26.7553 | 0 | 26.7553 | 27.9593 | 0 | 27.9593 | 29.2174 | 0 | 29.2174
|  | 14.3621 | 0 | 14.3621 | 15.3931 | 0 | 15.3931 | 16.0858 | 0 | 16.0858 | 16.8097 | 0 | 16.8097 | 17.5661 | 0 | 17.5661 | 18.3566 | 0 | 18.3566 | 19.1827 | 0 | 19.1827 | 20.0459 | 0 | 20.0459 | 20.9479 | 0 | 20.9479 | 21.8906 | 0 | 21.8906 | 22.8757 | 0 | 22.8757 | 23.9051 | 0 | 23.9051 | 24.9808 | 0 | 24.9808 | 26.1049 | 0 | 26.1049 | 27.2797 | 0 | 27.2797
|  | 13.3525 | 0 | 13.3525 | 14.3111 | 0 | 14.3111 | 14.9551 | 0 | 14.9551 | 15.6281 | 0 | 15.6281 | 16.3314 | 0 | 16.3314 | 17.0663 | 0 | 17.0663 | 17.8343 | 0 | 17.8343 | 18.6368 | 0 | 18.6368 | 19.4755 | 0 | 19.4755 | 20.3519 | 0 | 20.3519 | 21.2677 | 0 | 21.2677 | 22.2248 | 0 | 22.2248 | 23.2249 | 0 | 23.2249 | 24.27 | 0 | 24.27 | 25.3621 | 0 | 25.3621
|  | 11.0519 | 0 | 11.0519 | 11.8453 | 0 | 11.8453 | 12.3783 | 0 | 12.3783 | 12.9353 | 0 | 12.9353 | 13.5174 | 0 | 13.5174 | 14.1257 | 0 | 14.1257 | 14.7614 | 0 | 14.7614 | 15.4256 | 0 | 15.4256 | 16.1198 | 0 | 16.1198 | 16.8452 | 0 | 16.8452 | 17.6032 | 0 | 17.6032 | 18.3954 | 0 | 18.3954 | 19.2232 | 0 | 19.2232 | 20.0882 | 0 | 20.0882 | 20.9922 | 0 | 20.9922
|  | 10.483 | 0 | 10.483 | 11.2356 | 0 | 11.2356 | 11.7412 | 0 | 11.7412 | 12.2695 | 0 | 12.2695 | 12.8217 | 0 | 12.8217 | 13.3986 | 0 | 13.3986 | 14.0016 | 0 | 14.0016 | 14.6317 | 0 | 14.6317 | 15.2901 | 0 | 15.2901 | 15.9781 | 0 | 15.9781 | 16.6972 | 0 | 16.6972 | 17.4485 | 0 | 17.4485 | 18.2337 | 0 | 18.2337 | 19.0542 | 0 | 19.0542 | 19.9117 | 0 | 19.9117
|  | 10.0286 | 0 | 10.0286 | 10.7486 | 0 | 10.7486 | 11.2323 | 0 | 11.2323 | 11.7378 | 0 | 11.7378 | 12.266 | 0 | 12.266 | 12.8179 | 0 | 12.8179 | 13.3947 | 0 | 13.3947 | 13.9975 | 0 | 13.9975 | 14.6274 | 0 | 14.6274 | 15.2856 | 0 | 15.2856 | 15.9735 | 0 | 15.9735 | 16.6923 | 0 | 16.6923 | 17.4434 | 0 | 17.4434 | 18.2284 | 0 | 18.2284 | 19.0486 | 0 | 19.0486
|  | 9.8291 | 0 | 9.8291 | 10.5347 | 0 | 10.5347 | 11.0088 | 0 | 11.0088 | 11.5042 | 0 | 11.5042 | 12.0219 | 0 | 12.0219 | 12.5628 | 0 | 12.5628 | 13.1282 | 0 | 13.1282 | 13.7189 | 0 | 13.7189 | 14.3363 | 0 | 14.3363 | 14.9814 | 0 | 14.9814 | 15.6556 | 0 | 15.6556 | 16.3601 | 0 | 16.3601 | 17.0963 | 0 | 17.0963 | 17.8656 | 0 | 17.8656 | 18.6696 | 0 | 18.6696
|  | 9.639 | 0 | 9.639 | 10.331 | 0 | 10.331 | 10.7958 | 0 | 10.7958 | 11.2817 | 0 | 11.2817 | 11.7893 | 0 | 11.7893 | 12.3199 | 0 | 12.3199 | 12.8742 | 0 | 12.8742 | 13.4536 | 0 | 13.4536 | 14.059 | 0 | 14.059 | 14.6917 | 0 | 14.6917 | 15.3528 | 0 | 15.3528 | 16.0437 | 0 | 16.0437 | 16.7656 | 0 | 16.7656 | 17.5201 | 0 | 17.5201 | 18.3085 | 0 | 18.3085
|  | 9.7335 | 0 | 9.7335 | 10.4323 | 0 | 10.4323 | 10.9017 | 0 | 10.9017 | 11.3923 | 0 | 11.3923 | 11.905 | 0 | 11.905 | 12.4407 | 0 | 12.4407 | 13.0005 | 0 | 13.0005 | 13.5856 | 0 | 13.5856 | 14.1969 | 0 | 14.1969 | 14.8358 | 0 | 14.8358 | 15.5034 | 0 | 15.5034 | 16.201 | 0 | 16.201 | 16.9301 | 0 | 16.9301 | 17.6919 | 0 | 17.6919 | 18.4881 | 0 | 18.4881
|  | 10.5564 | 0 | 10.5564 | 11.3142 | 0 | 11.3142 | 11.8234 | 0 | 11.8234 | 12.3554 | 0 | 12.3554 | 12.9114 | 0 | 12.9114 | 13.4924 | 0 | 13.4924 | 14.0996 | 0 | 14.0996 | 14.7341 | 0 | 14.7341 | 15.3971 | 0 | 15.3971 | 16.09 | 0 | 16.09 | 16.814 | 0 | 16.814 | 17.5707 | 0 | 17.5707 | 18.3614 | 0 | 18.3614 | 19.1876 | 0 | 19.1876 | 20.0511 | 0 | 20.0511
|  | 11.2377 | 0 | 11.2377 | 12.0445 | 0 | 12.0445 | 12.5865 | 0 | 12.5865 | 13.1529 | 0 | 13.1529 | 13.7448 | 0 | 13.7448 | 14.3633 | 0 | 14.3633 | 15.0097 | 0 | 15.0097 | 15.6851 | 0 | 15.6851 | 16.3909 | 0 | 16.3909 | 17.1285 | 0 | 17.1285 | 17.8993 | 0 | 17.8993 | 18.7048 | 0 | 18.7048 | 19.5465 | 0 | 19.5465 | 20.4261 | 0 | 20.4261 | 21.3453 | 0 | 21.3453
|  | 11.679 | 0 | 11.679 | 12.5175 | 0 | 12.5175 | 13.0808 | 0 | 13.0808 | 13.6694 | 0 | 13.6694 | 14.2845 | 0 | 14.2845 | 14.9273 | 0 | 14.9273 | 15.5991 | 0 | 15.5991 | 16.301 | 0 | 16.301 | 17.0346 | 0 | 17.0346 | 17.8011 | 0 | 17.8011 | 18.6022 | 0 | 18.6022 | 19.4393 | 0 | 19.4393 | 20.314 | 0 | 20.314 | 21.2282 | 0 | 21.2282 | 22.1834 | 0 | 22.1834
|  | 12.5039 | 0 | 12.5039 | 13.4016 | 0 | 13.4016 | 14.0047 | 0 | 14.0047 | 14.6349 | 0 | 14.6349 | 15.2935 | 0 | 15.2935 | 15.9817 | 0 | 15.9817 | 16.7008 | 0 | 16.7008 | 17.4524 | 0 | 17.4524 | 18.2377 | 0 | 18.2377 | 19.0584 | 0 | 19.0584 | 19.9161 | 0 | 19.9161 | 20.8123 | 0 | 20.8123 | 21.7488 | 0 | 21.7488 | 22.7275 | 0 | 22.7275 | 23.7503 | 0 | 23.7503
|  | 13.8144 | 0 | 13.8144 | 14.8062 | 0 | 14.8062 | 15.4725 | 0 | 15.4725 | 16.1688 | 0 | 16.1688 | 16.8963 | 0 | 16.8963 | 17.6567 | 0 | 17.6567 | 18.4512 | 0 | 18.4512 | 19.2815 | 0 | 19.2815 | 20.1492 | 0 | 20.1492 | 21.0559 | 0 | 21.0559 | 22.0034 | 0 | 22.0034 | 22.9936 | 0 | 22.9936 | 24.0283 | 0 | 24.0283 | 25.1096 | 0 | 25.1096 | 26.2395 | 0 | 26.2395
|  | 14.1724 | 0 | 14.1724 | 15.1898 | 0 | 15.1898 | 15.8734 | 0 | 15.8734 | 16.5877 | 0 | 16.5877 | 17.3341 | 0 | 17.3341 | 18.1142 | 0 | 18.1142 | 18.9293 | 0 | 18.9293 | 19.7811 | 0 | 19.7811 | 20.6713 | 0 | 20.6713 | 21.6015 | 0 | 21.6015 | 22.5736 | 0 | 22.5736 | 23.5894 | 0 | 23.5894 | 24.6509 | 0 | 24.6509 | 25.7602 | 0 | 25.7602 | 26.9194 | 0 | 26.9194
|  | 14.5431 | 0 | 14.5431 | 15.5872 | 0 | 15.5872 | 16.2886 | 0 | 16.2886 | 17.0216 | 0 | 17.0216 | 17.7876 | 0 | 17.7876 | 18.588 | 0 | 18.588 | 19.4245 | 0 | 19.4245 | 20.2986 | 0 | 20.2986 | 21.212 | 0 | 21.212 | 22.1666 | 0 | 22.1666 | 23.164 | 0 | 23.164 | 24.2064 | 0 | 24.2064 | 25.2957 | 0 | 25.2957 | 26.434 | 0 | 26.434 | 27.6236 | 0 | 27.6236
|  | 15.0141 | 0 | 15.0141 | 16.092 | 0 | 16.092 | 16.8161 | 0 | 16.8161 | 17.5728 | 0 | 17.5728 | 18.3636 | 0 | 18.3636 | 19.19 | 0 | 19.19 | 20.0535 | 0 | 20.0535 | 20.9559 | 0 | 20.9559 | 21.8989 | 0 | 21.8989 | 22.8844 | 0 | 22.8844 | 23.9142 | 0 | 23.9142 | 24.9903 | 0 | 24.9903 | 26.1149 | 0 | 26.1149 | 27.2901 | 0 | 27.2901 | 28.5181 | 0 | 28.5181
|  | 16.6883 | 0 | 16.6883 | 17.8864 | 0 | 17.8864 | 18.6913 | 0 | 18.6913 | 19.5324 | 0 | 19.5324 | 20.4113 | 0 | 20.4113 | 21.3298 | 0 | 21.3298 | 22.2897 | 0 | 22.2897 | 23.2927 | 0 | 23.2927 | 24.3409 | 0 | 24.3409 | 25.4362 | 0 | 25.4362 | 26.5808 | 0 | 26.5808 | 27.777 | 0 | 27.777 | 29.027 | 0 | 29.027 | 30.3332 | 0 | 30.3332 | 31.6982 | 0 | 31.6982
|  | 17.4135 | 0 | 17.4135 | 18.6636 | 0 | 18.6636 | 19.5035 | 0 | 19.5035 | 20.3811 | 0 | 20.3811 | 21.2983 | 0 | 21.2983 | 22.2567 | 0 | 22.2567 | 23.2582 | 0 | 23.2582 | 24.3049 | 0 | 24.3049 | 25.3986 | 0 | 25.3986 | 26.5415 | 0 | 26.5415 | 27.7359 | 0 | 27.7359 | 28.984 | 0 | 28.984 | 30.2883 | 0 | 30.2883 | 31.6513 | 0 | 31.6513 | 33.0756 | 0 | 33.0756
|  | 18.4884 | 0 | 18.4884 | 19.8157 | 0 | 19.8157 | 20.7074 | 0 | 20.7074 | 21.6392 | 0 | 21.6392 | 22.613 | 0 | 22.613 | 23.6306 | 0 | 23.6306 | 24.6939 | 0 | 24.6939 | 25.8052 | 0 | 25.8052 | 26.9664 | 0 | 26.9664 | 28.1799 | 0 | 28.1799 | 29.448 | 0 | 29.448 | 30.7731 | 0 | 30.7731 | 32.1579 | 0 | 32.1579 | 33.605 | 0 | 33.605 | 35.1173 | 0 | 35.1173
|  | 18.2071 | 0 | 18.2071 | 19.5142 | 0 | 19.5142 | 20.3924 | 0 | 20.3924 | 21.31 | 0 | 21.31 | 22.269 | 0 | 22.269 | 23.2711 | 0 | 23.2711 | 24.3183 | 0 | 24.3183 | 25.4126 | 0 | 25.4126 | 26.5562 | 0 | 26.5562 | 27.7512 | 0 | 27.7512 | 29 | 0 | 29 | 30.305 | 0 | 30.305 | 31.6687 | 0 | 31.6687 | 33.0938 | 0 | 33.0938 | 34.5831 | 0 | 34.5831
|  | 17.5555 | 0 | 17.5555 | 18.8158 | 0 | 18.8158 | 19.6625 | 0 | 19.6625 | 20.5473 | 0 | 20.5473 | 21.472 | 0 | 21.472 | 22.4382 | 0 | 22.4382 | 23.4479 | 0 | 23.4479 | 24.5031 | 0 | 24.5031 | 25.6057 | 0 | 25.6057 | 26.758 | 0 | 26.758 | 27.9621 | 0 | 27.9621 | 29.2204 | 0 | 29.2204 | 30.5353 | 0 | 30.5353 | 31.9094 | 0 | 31.9094 | 33.3453 | 0 | 33.3453
|  | 17.2933 | 0 | 17.2933 | 18.5349 | 0 | 18.5349 | 19.3689 | 0 | 19.3689 | 20.2405 | 0 | 20.2405 | 21.1514 | 0 | 21.1514 | 22.1032 | 0 | 22.1032 | 23.0978 | 0 | 23.0978 | 24.1372 | 0 | 24.1372 | 25.2234 | 0 | 25.2234 | 26.3584 | 0 | 26.3584 | 27.5446 | 0 | 27.5446 | 28.7841 | 0 | 28.7841 | 30.0793 | 0 | 30.0793 | 31.4329 | 0 | 31.4329 | 32.8474 | 0 | 32.8474
|  | 17.2654 | 0 | 17.2654 | 18.5049 | 0 | 18.5049 | 19.3376 | 0 | 19.3376 | 20.2078 | 0 | 20.2078 | 21.1172 | 0 | 21.1172 | 22.0674 | 0 | 22.0674 | 23.0605 | 0 | 23.0605 | 24.0982 | 0 | 24.0982 | 25.1826 | 0 | 25.1826 | 26.3158 | 0 | 26.3158 | 27.5 | 0 | 27.5 | 28.7375 | 0 | 28.7375 | 30.0307 | 0 | 30.0307 | 31.3821 | 0 | 31.3821 | 32.7943 | 0 | 32.7943
|  | 15.2427 | 0 | 15.2427 | 16.337 | 0 | 16.337 | 17.0722 | 0 | 17.0722 | 17.8404 | 0 | 17.8404 | 18.6432 | 0 | 18.6432 | 19.4822 | 0 | 19.4822 | 20.3589 | 0 | 20.3589 | 21.275 | 0 | 21.275 | 22.2324 | 0 | 22.2324 | 23.2329 | 0 | 23.2329 | 24.2783 | 0 | 24.2783 | 25.3709 | 0 | 25.3709 | 26.5125 | 0 | 26.5125 | 27.7056 | 0 | 27.7056 | 28.9524 | 0 | 28.9524
|  | 13.7274 | 0 | 13.7274 | 14.7129 | 0 | 14.7129 | 15.375 | 0 | 15.375 | 16.0669 | 0 | 16.0669 | 16.7899 | 0 | 16.7899 | 17.5454 | 0 | 17.5454 | 18.335 | 0 | 18.335 | 19.16 | 0 | 19.16 | 20.0222 | 0 | 20.0222 | 20.9232 | 0 | 20.9232 | 21.8648 | 0 | 21.8648 | 22.8487 | 0 | 22.8487 | 23.8769 | 0 | 23.8769 | 24.9513 | 0 | 24.9513 | 26.0742 | 0 | 26.0742
|  | 12.388 | 0 | 12.388 | 13.2773 | 0 | 13.2773 | 13.8748 | 0 | 13.8748 | 14.4992 | 0 | 14.4992 | 15.1516 | 0 | 15.1516 | 15.8334 | 0 | 15.8334 | 16.5459 | 0 | 16.5459 | 17.2905 | 0 | 17.2905 | 18.0686 | 0 | 18.0686 | 18.8817 | 0 | 18.8817 | 19.7313 | 0 | 19.7313 | 20.6193 | 0 | 20.6193 | 21.5471 | 0 | 21.5471 | 22.5167 | 0 | 22.5167 | 23.53 | 0 | 23.53
|  | 10.6751 | 0 | 10.6751 | 11.4414 | 0 | 11.4414 | 11.9563 | 0 | 11.9563 | 12.4943 | 0 | 12.4943 | 13.0566 | 0 | 13.0566 | 13.6441 | 0 | 13.6441 | 14.2581 | 0 | 14.2581 | 14.8997 | 0 | 14.8997 | 15.5702 | 0 | 15.5702 | 16.2709 | 0 | 16.2709 | 17.0031 | 0 | 17.0031 | 17.7682 | 0 | 17.7682 | 18.5678 | 0 | 18.5678 | 19.4033 | 0 | 19.4033 | 20.2765 | 0 | 20.2765
|  | 10.5798 | 0 | 10.5798 | 11.3393 | 0 | 11.3393 | 11.8496 | 0 | 11.8496 | 12.3828 | 0 | 12.3828 | 12.9401 | 0 | 12.9401 | 13.5224 | 0 | 13.5224 | 14.1309 | 0 | 14.1309 | 14.7668 | 0 | 14.7668 | 15.4313 | 0 | 15.4313 | 16.1257 | 0 | 16.1257 | 16.8513 | 0 | 16.8513 | 17.6097 | 0 | 17.6097 | 18.4021 | 0 | 18.4021 | 19.2302 | 0 | 19.2302 | 20.0955 | 0 | 20.0955
|  | 9.9734 | 0 | 9.9734 | 10.6894 | 0 | 10.6894 | 11.1704 | 0 | 11.1704 | 11.6731 | 0 | 11.6731 | 12.1983 | 0 | 12.1983 | 12.7473 | 0 | 12.7473 | 13.3209 | 0 | 13.3209 | 13.9203 | 0 | 13.9203 | 14.5467 | 0 | 14.5467 | 15.2014 | 0 | 15.2014 | 15.8854 | 0 | 15.8854 | 16.6003 | 0 | 16.6003 | 17.3473 | 0 | 17.3473 | 18.1279 | 0 | 18.1279 | 18.9436 | 0 | 18.9436
|  | 10.067 | 0 | 10.067 | 10.7897 | 0 | 10.7897 | 11.2752 | 0 | 11.2752 | 11.7826 | 0 | 11.7826 | 12.3128 | 0 | 12.3128 | 12.8669 | 0 | 12.8669 | 13.4459 | 0 | 13.4459 | 14.051 | 0 | 14.051 | 14.6833 | 0 | 14.6833 | 15.3441 | 0 | 15.3441 | 16.0345 | 0 | 16.0345 | 16.7561 | 0 | 16.7561 | 17.5101 | 0 | 17.5101 | 18.2981 | 0 | 18.2981 | 19.1215 | 0 | 19.1215
|  | 10.5707 | 0 | 10.5707 | 11.3296 | 0 | 11.3296 | 11.8394 | 0 | 11.8394 | 12.3722 | 0 | 12.3722 | 12.929 | 0 | 12.929 | 13.5108 | 0 | 13.5108 | 14.1188 | 0 | 14.1188 | 14.7541 | 0 | 14.7541 | 15.418 | 0 | 15.418 | 16.1119 | 0 | 16.1119 | 16.8369 | 0 | 16.8369 | 17.5945 | 0 | 17.5945 | 18.3863 | 0 | 18.3863 | 19.2137 | 0 | 19.2137 | 20.0783 | 0 | 20.0783
|  | 11.3423 | 0 | 11.3423 | 12.1566 | 0 | 12.1566 | 12.7037 | 0 | 12.7037 | 13.2754 | 0 | 13.2754 | 13.8727 | 0 | 13.8727 | 14.497 | 0 | 14.497 | 15.1494 | 0 | 15.1494 | 15.8311 | 0 | 15.8311 | 16.5435 | 0 | 16.5435 | 17.288 | 0 | 17.288 | 18.0659 | 0 | 18.0659 | 18.8789 | 0 | 18.8789 | 19.7284 | 0 | 19.7284 | 20.6162 | 0 | 20.6162 | 21.5439 | 0 | 21.5439
|  | 12.5174 | 0 | 12.5174 | 13.416 | 0 | 13.416 | 14.0197 | 0 | 14.0197 | 14.6506 | 0 | 14.6506 | 15.3099 | 0 | 15.3099 | 15.9988 | 0 | 15.9988 | 16.7188 | 0 | 16.7188 | 17.4711 | 0 | 17.4711 | 18.2573 | 0 | 18.2573 | 19.0789 | 0 | 19.0789 | 19.9374 | 0 | 19.9374 | 20.8346 | 0 | 20.8346 | 21.7722 | 0 | 21.7722 | 22.7519 | 0 | 22.7519 | 23.7758 | 0 | 23.7758
|  | 12.4103 | 0 | 12.4103 | 13.3013 | 0 | 13.3013 | 13.8999 | 0 | 13.8999 | 14.5253 | 0 | 14.5253 | 15.179 | 0 | 15.179 | 15.862 | 0 | 15.862 | 16.5758 | 0 | 16.5758 | 17.3217 | 0 | 17.3217 | 18.1012 | 0 | 18.1012 | 18.9158 | 0 | 18.9158 | 19.767 | 0 | 19.767 | 20.6565 | 0 | 20.6565 | 21.586 | 0 | 21.586 | 22.5574 | 0 | 22.5574 | 23.5725 | 0 | 23.5725
|  | 14.2325 | 0 | 14.2325 | 15.2543 | 0 | 15.2543 | 15.9407 | 0 | 15.9407 | 16.6581 | 0 | 16.6581 | 17.4077 | 0 | 17.4077 | 18.191 | 0 | 18.191 | 19.0096 | 0 | 19.0096 | 19.8651 | 0 | 19.8651 | 20.759 | 0 | 20.759 | 21.6931 | 0 | 21.6931 | 22.6693 | 0 | 22.6693 | 23.6895 | 0 | 23.6895 | 24.7555 | 0 | 24.7555 | 25.8695 | 0 | 25.8695 | 27.0336 | 0 | 27.0336
|  | 14.7178 | 0 | 14.7178 | 15.7744 | 0 | 15.7744 | 16.4843 | 0 | 16.4843 | 17.2261 | 0 | 17.2261 | 18.0012 | 0 | 18.0012 | 18.8113 | 0 | 18.8113 | 19.6578 | 0 | 19.6578 | 20.5424 | 0 | 20.5424 | 21.4668 | 0 | 21.4668 | 22.4328 | 0 | 22.4328 | 23.4423 | 0 | 23.4423 | 24.4972 | 0 | 24.4972 | 25.5996 | 0 | 25.5996 | 26.7516 | 0 | 26.7516 | 27.9554 | 0 | 27.9554
|  | 15.4975 | 0 | 15.4975 | 16.6101 | 0 | 16.6101 | 17.3575 | 0 | 17.3575 | 18.1386 | 0 | 18.1386 | 18.9548 | 0 | 18.9548 | 19.8078 | 0 | 19.8078 | 20.6992 | 0 | 20.6992 | 21.6306 | 0 | 21.6306 | 22.604 | 0 | 22.604 | 23.6212 | 0 | 23.6212 | 24.6841 | 0 | 24.6841 | 25.7949 | 0 | 25.7949 | 26.9557 | 0 | 26.9557 | 28.1687 | 0 | 28.1687 | 29.4363 | 0 | 29.4363
|  | 17.0065 | 0 | 17.0065 | 18.2274 | 0 | 18.2274 | 19.0477 | 0 | 19.0477 | 19.9048 | 0 | 19.9048 | 20.8005 | 0 | 20.8005 | 21.7365 | 0 | 21.7365 | 22.7147 | 0 | 22.7147 | 23.7368 | 0 | 23.7368 | 24.805 | 0 | 24.805 | 25.9212 | 0 | 25.9212 | 27.0877 | 0 | 27.0877 | 28.3066 | 0 | 28.3066 | 29.5804 | 0 | 29.5804 | 30.9115 | 0 | 30.9115 | 32.3026 | 0 | 32.3026
|  | 20.6703 | 0 | 20.6703 | 22.1543 | 0 | 22.1543 | 23.1512 | 0 | 23.1512 | 24.193 | 0 | 24.193 | 25.2817 | 0 | 25.2817 | 26.4194 | 0 | 26.4194 | 27.6082 | 0 | 27.6082 | 28.8506 | 0 | 28.8506 | 30.1489 | 0 | 30.1489 | 31.5056 | 0 | 31.5056 | 32.9233 | 0 | 32.9233 | 34.4049 | 0 | 34.4049 | 35.9531 | 0 | 35.9531 | 37.571 | 0 | 37.571 | 39.2617 | 0 | 39.2617
|  | 22.6603 | 0 | 22.6603 | 24.2871 | 0 | 24.2871 | 25.38 | 0 | 25.38 | 26.5221 | 0 | 26.5221 | 27.7156 | 0 | 27.7156 | 28.9628 | 0 | 28.9628 | 30.2662 | 0 | 30.2662 | 31.6281 | 0 | 31.6281 | 33.0514 | 0 | 33.0514 | 34.5387 | 0 | 34.5387 | 36.0929 | 0 | 36.0929 | 37.7171 | 0 | 37.7171 | 39.4144 | 0 | 39.4144 | 41.188 | 0 | 41.188 | 43.0415 | 0 | 43.0415
|  | 24.8377 | 0 | 24.8377 | 26.6208 | 0 | 26.6208 | 27.8187 | 0 | 27.8187 | 29.0706 | 0 | 29.0706 | 30.3788 | 0 | 30.3788 | 31.7458 | 0 | 31.7458 | 33.1744 | 0 | 33.1744 | 34.6672 | 0 | 34.6672 | 36.2272 | 0 | 36.2272 | 37.8575 | 0 | 37.8575 | 39.561 | 0 | 39.561 | 41.3413 | 0 | 41.3413 | 43.2016 | 0 | 43.2016 | 45.1457 | 0 | 45.1457 | 47.1773 | 0 | 47.1773
|  | 27.9561 | 0 | 27.9561 | 29.9631 | 0 | 29.9631 | 31.3114 | 0 | 31.3114 | 32.7204 | 0 | 32.7204 | 34.1928 | 0 | 34.1928 | 35.7315 | 0 | 35.7315 | 37.3394 | 0 | 37.3394 | 39.0197 | 0 | 39.0197 | 40.7756 | 0 | 40.7756 | 42.6105 | 0 | 42.6105 | 44.528 | 0 | 44.528 | 46.5317 | 0 | 46.5317 | 48.6257 | 0 | 48.6257 | 50.8138 | 0 | 50.8138 | 53.1004 | 0 | 53.1004
|  | 31.7159 | 0 | 31.7159 | 33.9929 | 0 | 33.9929 | 35.5226 | 0 | 35.5226 | 37.1211 | 0 | 37.1211 | 38.7915 | 0 | 38.7915 | 40.5371 | 0 | 40.5371 | 42.3613 | 0 | 42.3613 | 44.2676 | 0 | 44.2676 | 46.2596 | 0 | 46.2596 | 48.3413 | 0 | 48.3413 | 50.5167 | 0 | 50.5167 | 52.7899 | 0 | 52.7899 | 55.1654 | 0 | 55.1654 | 57.6479 | 0 | 57.6479 | 60.242 | 0 | 60.242
|  | 31.389 | 0 | 31.389 | 33.6425 | 0 | 33.6425 | 35.1564 | 0 | 35.1564 | 36.7384 | 0 | 36.7384 | 38.3916 | 0 | 38.3916 | 40.1193 | 0 | 40.1193 | 41.9246 | 0 | 41.9246 | 43.8112 | 0 | 43.8112 | 45.7827 | 0 | 45.7827 | 47.843 | 0 | 47.843 | 49.9959 | 0 | 49.9959 | 52.2457 | 0 | 52.2457 | 54.5968 | 0 | 54.5968 | 57.0536 | 0 | 57.0536 | 59.621 | 0 | 59.621
|  | 28.7141 | 0 | 28.7141 | 30.7756 | 0 | 30.7756 | 32.1605 | 0 | 32.1605 | 33.6077 | 0 | 33.6077 | 35.12 | 0 | 35.12 | 36.7004 | 0 | 36.7004 | 38.352 | 0 | 38.352 | 40.0778 | 0 | 40.0778 | 41.8813 | 0 | 41.8813 | 43.766 | 0 | 43.766 | 45.7354 | 0 | 45.7354 | 47.7935 | 0 | 47.7935 | 49.9442 | 0 | 49.9442 | 52.1917 | 0 | 52.1917 | 54.5404 | 0 | 54.5404
|  | 25.4414 | 0 | 25.4414 | 27.2679 | 0 | 27.2679 | 28.495 | 0 | 28.495 | 29.7773 | 0 | 29.7773 | 31.1172 | 0 | 31.1172 | 32.5175 | 0 | 32.5175 | 33.9808 | 0 | 33.9808 | 35.5099 | 0 | 35.5099 | 37.1079 | 0 | 37.1079 | 38.7777 | 0 | 38.7777 | 40.5227 | 0 | 40.5227 | 42.3462 | 0 | 42.3462 | 44.2518 | 0 | 44.2518 | 46.2432 | 0 | 46.2432 | 48.3241 | 0 | 48.3241
|  | 23.4614 | 0 | 23.4614 | 25.1457 | 0 | 25.1457 | 26.2773 | 0 | 26.2773 | 27.4597 | 0 | 27.4597 | 28.6954 | 0 | 28.6954 | 29.9867 | 0 | 29.9867 | 31.3361 | 0 | 31.3361 | 32.7463 | 0 | 32.7463 | 34.2198 | 0 | 34.2198 | 35.7597 | 0 | 35.7597 | 37.3689 | 0 | 37.3689 | 39.0505 | 0 | 39.0505 | 40.8078 | 0 | 40.8078 | 42.6441 | 0 | 42.6441 | 44.5631 | 0 | 44.5631
|  | 21.4712 | 0 | 21.4712 | 23.0127 | 0 | 23.0127 | 24.0483 | 0 | 24.0483 | 25.1305 | 0 | 25.1305 | 26.2613 | 0 | 26.2613 | 27.4431 | 0 | 27.4431 | 28.678 | 0 | 28.678 | 29.9685 | 0 | 29.9685 | 31.3171 | 0 | 31.3171 | 32.7264 | 0 | 32.7264 | 34.1991 | 0 | 34.1991 | 35.738 | 0 | 35.738 | 37.3462 | 0 | 37.3462 | 39.0268 | 0 | 39.0268 | 40.783 | 0 | 40.783
|  | 18.5166 | 0 | 18.5166 | 19.8459 | 0 | 19.8459 | 20.739 | 0 | 20.739 | 21.6722 | 0 | 21.6722 | 22.6475 | 0 | 22.6475 | 23.6666 | 0 | 23.6666 | 24.7316 | 0 | 24.7316 | 25.8445 | 0 | 25.8445 | 27.0075 | 0 | 27.0075 | 28.2229 | 0 | 28.2229 | 29.4929 | 0 | 29.4929 | 30.8201 | 0 | 30.8201 | 32.207 | 0 | 32.207 | 33.6563 | 0 | 33.6563 | 35.1708 | 0 | 35.1708
|  | 17.5344 | 0 | 17.5344 | 18.7933 | 0 | 18.7933 | 19.639 | 0 | 19.639 | 20.5227 | 0 | 20.5227 | 21.4463 | 0 | 21.4463 | 22.4113 | 0 | 22.4113 | 23.4198 | 0 | 23.4198 | 24.4737 | 0 | 24.4737 | 25.5751 | 0 | 25.5751 | 26.7259 | 0 | 26.7259 | 27.9286 | 0 | 27.9286 | 29.1854 | 0 | 29.1854 | 30.4987 | 0 | 30.4987 | 31.8712 | 0 | 31.8712 | 33.3054 | 0 | 33.3054
|  | 15.0347 | 0 | 15.0347 | 16.114 | 0 | 16.114 | 16.8392 | 0 | 16.8392 | 17.5969 | 0 | 17.5969 | 18.3888 | 0 | 18.3888 | 19.2163 | 0 | 19.2163 | 20.081 | 0 | 20.081 | 20.9846 | 0 | 20.9846 | 21.929 | 0 | 21.929 | 22.9158 | 0 | 22.9158 | 23.947 | 0 | 23.947 | 25.0246 | 0 | 25.0246 | 26.1507 | 0 | 26.1507 | 27.3275 | 0 | 27.3275 | 28.5572 | 0 | 28.5572
|  | 14.2409 | 0 | 14.2409 | 15.2633 | 0 | 15.2633 | 15.9501 | 0 | 15.9501 | 16.6679 | 0 | 16.6679 | 17.418 | 0 | 17.418 | 18.2018 | 0 | 18.2018 | 19.0208 | 0 | 19.0208 | 19.8768 | 0 | 19.8768 | 20.7712 | 0 | 20.7712 | 21.7059 | 0 | 21.7059 | 22.6827 | 0 | 22.6827 | 23.7034 | 0 | 23.7034 | 24.7701 | 0 | 24.7701 | 25.8847 | 0 | 25.8847 | 27.0495 | 0 | 27.0495
|  | 13.2258 | 0 | 13.2258 | 14.1753 | 0 | 14.1753 | 14.8132 | 0 | 14.8132 | 15.4798 | 0 | 15.4798 | 16.1764 | 0 | 16.1764 | 16.9043 | 0 | 16.9043 | 17.665 | 0 | 17.665 | 18.4599 | 0 | 18.4599 | 19.2906 | 0 | 19.2906 | 20.1587 | 0 | 20.1587 | 21.0658 | 0 | 21.0658 | 22.0138 | 0 | 22.0138 | 23.0044 | 0 | 23.0044 | 24.0396 | 0 | 24.0396 | 25.1214 | 0 | 25.1214
|  | 10.9214 | 0 | 10.9214 | 11.7055 | 0 | 11.7055 | 12.2322 | 0 | 12.2322 | 12.7826 | 0 | 12.7826 | 13.3579 | 0 | 13.3579 | 13.959 | 0 | 13.959 | 14.5871 | 0 | 14.5871 | 15.2435 | 0 | 15.2435 | 15.9295 | 0 | 15.9295 | 16.6463 | 0 | 16.6463 | 17.3954 | 0 | 17.3954 | 18.1782 | 0 | 18.1782 | 18.9962 | 0 | 18.9962 | 19.8511 | 0 | 19.8511 | 20.7444 | 0 | 20.7444
|  | 11.2717 | 0 | 11.2717 | 12.081 | 0 | 12.081 | 12.6246 | 0 | 12.6246 | 13.1927 | 0 | 13.1927 | 13.7864 | 0 | 13.7864 | 14.4068 | 0 | 14.4068 | 15.0551 | 0 | 15.0551 | 15.7326 | 0 | 15.7326 | 16.4405 | 0 | 16.4405 | 17.1803 | 0 | 17.1803 | 17.9535 | 0 | 17.9535 | 18.7614 | 0 | 18.7614 | 19.6056 | 0 | 19.6056 | 20.4879 | 0 | 20.4879 | 21.4098 | 0 | 21.4098
|  | 11.999 | 0 | 11.999 | 12.8604 | 0 | 12.8604 | 13.4391 | 0 | 13.4391 | 14.0439 | 0 | 14.0439 | 14.6759 | 0 | 14.6759 | 15.3363 | 0 | 15.3363 | 16.0264 | 0 | 16.0264 | 16.7476 | 0 | 16.7476 | 17.5013 | 0 | 17.5013 | 18.2888 | 0 | 18.2888 | 19.1118 | 0 | 19.1118 | 19.9718 | 0 | 19.9718 | 20.8706 | 0 | 20.8706 | 21.8097 | 0 | 21.8097 | 22.7912 | 0 | 22.7912
|  | 13.8081 | 0 | 13.8081 | 14.7994 | 0 | 14.7994 | 15.4654 | 0 | 15.4654 | 16.1613 | 0 | 16.1613 | 16.8886 | 0 | 16.8886 | 17.6486 | 0 | 17.6486 | 18.4428 | 0 | 18.4428 | 19.2727 | 0 | 19.2727 | 20.1399 | 0 | 20.1399 | 21.0462 | 0 | 21.0462 | 21.9933 | 0 | 21.9933 | 22.983 | 0 | 22.983 | 24.0173 | 0 | 24.0173 | 25.098 | 0 | 25.098 | 26.2274 | 0 | 26.2274
|  | 14.5362 | 0 | 14.5362 | 15.5798 | 0 | 15.5798 | 16.2809 | 0 | 16.2809 | 17.0136 | 0 | 17.0136 | 17.7792 | 0 | 17.7792 | 18.5792 | 0 | 18.5792 | 19.4153 | 0 | 19.4153 | 20.289 | 0 | 20.289 | 21.202 | 0 | 21.202 | 22.1561 | 0 | 22.1561 | 23.1531 | 0 | 23.1531 | 24.195 | 0 | 24.195 | 25.2838 | 0 | 25.2838 | 26.4215 | 0 | 26.4215 | 27.6105 | 0 | 27.6105
|  | 16.6504 | 0 | 16.6504 | 17.8457 | 0 | 17.8457 | 18.6488 | 0 | 18.6488 | 19.488 | 0 | 19.488 | 20.3649 | 0 | 20.3649 | 21.2814 | 0 | 21.2814 | 22.239 | 0 | 22.239 | 23.2398 | 0 | 23.2398 | 24.2856 | 0 | 24.2856 | 25.3784 | 0 | 25.3784 | 26.5205 | 0 | 26.5205 | 27.7139 | 0 | 27.7139 | 28.961 | 0 | 28.961 | 30.2642 | 0 | 30.2642 | 31.6261 | 0 | 31.6261
|  | 15.7434 | 0 | 15.7434 | 16.8736 | 0 | 16.8736 | 17.6329 | 0 | 17.6329 | 18.4264 | 0 | 18.4264 | 19.2556 | 0 | 19.2556 | 20.1221 | 0 | 20.1221 | 21.0276 | 0 | 21.0276 | 21.9738 | 0 | 21.9738 | 22.9627 | 0 | 22.9627 | 23.996 | 0 | 23.996 | 25.0758 | 0 | 25.0758 | 26.2042 | 0 | 26.2042 | 27.3834 | 0 | 27.3834 | 28.6157 | 0 | 28.6157 | 29.9034 | 0 | 29.9034
|  | 15.9076 | 0 | 15.9076 | 17.0496 | 0 | 17.0496 | 17.8169 | 0 | 17.8169 | 18.6186 | 0 | 18.6186 | 19.4564 | 0 | 19.4564 | 20.332 | 0 | 20.332 | 21.2469 | 0 | 21.2469 | 22.203 | 0 | 22.203 | 23.2022 | 0 | 23.2022 | 24.2463 | 0 | 24.2463 | 25.3374 | 0 | 25.3374 | 26.4775 | 0 | 26.4775 | 27.669 | 0 | 27.669 | 28.9141 | 0 | 28.9141 | 30.2153 | 0 | 30.2153
|  | 16.7491 | 0 | 16.7491 | 17.9515 | 0 | 17.9515 | 18.7593 | 0 | 18.7593 | 19.6035 | 0 | 19.6035 | 20.4856 | 0 | 20.4856 | 21.4075 | 0 | 21.4075 | 22.3708 | 0 | 22.3708 | 23.3775 | 0 | 23.3775 | 24.4295 | 0 | 24.4295 | 25.5288 | 0 | 25.5288 | 26.6776 | 0 | 26.6776 | 27.8781 | 0 | 27.8781 | 29.1326 | 0 | 29.1326 | 30.4436 | 0 | 30.4436 | 31.8136 | 0 | 31.8136
|  | 18.739 | 0 | 18.739 | 20.0843 | 0 | 20.0843 | 20.9881 | 0 | 20.9881 | 21.9326 | 0 | 21.9326 | 22.9195 | 0 | 22.9195 | 23.9509 | 0 | 23.9509 | 25.0287 | 0 | 25.0287 | 26.155 | 0 | 26.155 | 27.332 | 0 | 27.332 | 28.5619 | 0 | 28.5619 | 29.8472 | 0 | 29.8472 | 31.1903 | 0 | 31.1903 | 32.5939 | 0 | 32.5939 | 34.0606 | 0 | 34.0606 | 35.5933 | 0 | 35.5933
|  | 20.9756 | 0 | 20.9756 | 22.4815 | 0 | 22.4815 | 23.4931 | 0 | 23.4931 | 24.5503 | 0 | 24.5503 | 25.6551 | 0 | 25.6551 | 26.8096 | 0 | 26.8096 | 28.016 | 0 | 28.016 | 29.2767 | 0 | 29.2767 | 30.5942 | 0 | 30.5942 | 31.9709 | 0 | 31.9709 | 33.4096 | 0 | 33.4096 | 34.913 | 0 | 34.913 | 36.4841 | 0 | 36.4841 | 38.1259 | 0 | 38.1259 | 39.8416 | 0 | 39.8416
|  | 23.1746 | 0 | 23.1746 | 24.8383 | 0 | 24.8383 | 25.956 | 0 | 25.956 | 27.124 | 0 | 27.124 | 28.3446 | 0 | 28.3446 | 29.6201 | 0 | 29.6201 | 30.953 | 0 | 30.953 | 32.3459 | 0 | 32.3459 | 33.8015 | 0 | 33.8015 | 35.3226 | 0 | 35.3226 | 36.9121 | 0 | 36.9121 | 38.5731 | 0 | 38.5731 | 40.3089 | 0 | 40.3089 | 42.1228 | 0 | 42.1228 | 44.0183 | 0 | 44.0183
|  | 24.4469 | 0 | 24.4469 | 26.2019 | 0 | 26.2019 | 27.381 | 0 | 27.381 | 28.6132 | 0 | 28.6132 | 29.9008 | 0 | 29.9008 | 31.2463 | 0 | 31.2463 | 32.6524 | 0 | 32.6524 | 34.1217 | 0 | 34.1217 | 35.6572 | 0 | 35.6572 | 37.2618 | 0 | 37.2618 | 38.9386 | 0 | 38.9386 | 40.6908 | 0 | 40.6908 | 42.5219 | 0 | 42.5219 | 44.4354 | 0 | 44.4354 | 46.435 | 0 | 46.435
|  | 24.1478 | 0 | 24.1478 | 25.8814 | 0 | 25.8814 | 27.046 | 0 | 27.046 | 28.2631 | 0 | 28.2631 | 29.5349 | 0 | 29.5349 | 30.864 | 0 | 30.864 | 32.2529 | 0 | 32.2529 | 33.7043 | 0 | 33.7043 | 35.221 | 0 | 35.221 | 36.8059 | 0 | 36.8059 | 38.4622 | 0 | 38.4622 | 40.193 | 0 | 40.193 | 42.0016 | 0 | 42.0016 | 43.8917 | 0 | 43.8917 | 45.8669 | 0 | 45.8669
|  | 22.1838 | 0 | 22.1838 | 23.7764 | 0 | 23.7764 | 24.8463 | 0 | 24.8463 | 25.9644 | 0 | 25.9644 | 27.1328 | 0 | 27.1328 | 28.3538 | 0 | 28.3538 | 29.6297 | 0 | 29.6297 | 30.963 | 0 | 30.963 | 32.3564 | 0 | 32.3564 | 33.8124 | 0 | 33.8124 | 35.3339 | 0 | 35.3339 | 36.924 | 0 | 36.924 | 38.5856 | 0 | 38.5856 | 40.3219 | 0 | 40.3219 | 42.1364 | 0 | 42.1364
|  | 18.4606 | 0 | 18.4606 | 19.786 | 0 | 19.786 | 20.6763 | 0 | 20.6763 | 21.6068 | 0 | 21.6068 | 22.5791 | 0 | 22.5791 | 23.5951 | 0 | 23.5951 | 24.6569 | 0 | 24.6569 | 25.7665 | 0 | 25.7665 | 26.926 | 0 | 26.926 | 28.1376 | 0 | 28.1376 | 29.4038 | 0 | 29.4038 | 30.727 | 0 | 30.727 | 32.1097 | 0 | 32.1097 | 33.5546 | 0 | 33.5546 | 35.0646 | 0 | 35.0646
|  | 17.4377 | 0 | 17.4377 | 18.6896 | 0 | 18.6896 | 19.5306 | 0 | 19.5306 | 20.4095 | 0 | 20.4095 | 21.3279 | 0 | 21.3279 | 22.2877 | 0 | 22.2877 | 23.2906 | 0 | 23.2906 | 24.3387 | 0 | 24.3387 | 25.4339 | 0 | 25.4339 | 26.5785 | 0 | 26.5785 | 27.7745 | 0 | 27.7745 | 29.0243 | 0 | 29.0243 | 30.3304 | 0 | 30.3304 | 31.6953 | 0 | 31.6953 | 33.1216 | 0 | 33.1216
|  | 16.2231 | 0 | 16.2231 | 17.3877 | 0 | 17.3877 | 18.1702 | 0 | 18.1702 | 18.9878 | 0 | 18.9878 | 19.8423 | 0 | 19.8423 | 20.7352 | 0 | 20.7352 | 21.6683 | 0 | 21.6683 | 22.6434 | 0 | 22.6434 | 23.6623 | 0 | 23.6623 | 24.7271 | 0 | 24.7271 | 25.8398 | 0 | 25.8398 | 27.0026 | 0 | 27.0026 | 28.2177 | 0 | 28.2177 | 29.4875 | 0 | 29.4875 | 30.8145 | 0 | 30.8145
|  | 14.6319 | 0 | 14.6319 | 15.6823 | 0 | 15.6823 | 16.388 | 0 | 16.388 | 17.1255 | 0 | 17.1255 | 17.8961 | 0 | 17.8961 | 18.7014 | 0 | 18.7014 | 19.543 | 0 | 19.543 | 20.4224 | 0 | 20.4224 | 21.3415 | 0 | 21.3415 | 22.3018 | 0 | 22.3018 | 23.3054 | 0 | 23.3054 | 24.3541 | 0 | 24.3541 | 25.4501 | 0 | 25.4501 | 26.5953 | 0 | 26.5953 | 27.7921 | 0 | 27.7921
|  | 12.8335 | 0 | 12.8335 | 13.7548 | 0 | 13.7548 | 14.3738 | 0 | 14.3738 | 15.0206 | 0 | 15.0206 | 15.6965 | 0 | 15.6965 | 16.4029 | 0 | 16.4029 | 17.141 | 0 | 17.141 | 17.9123 | 0 | 17.9123 | 18.7184 | 0 | 18.7184 | 19.5607 | 0 | 19.5607 | 20.441 | 0 | 20.441 | 21.3608 | 0 | 21.3608 | 22.322 | 0 | 22.322 | 23.3265 | 0 | 23.3265 | 24.3762 | 0 | 24.3762
|  | 11.5807 | 0 | 11.5807 | 12.4121 | 0 | 12.4121 | 12.9706 | 0 | 12.9706 | 13.5543 | 0 | 13.5543 | 14.1642 | 0 | 14.1642 | 14.8016 | 0 | 14.8016 | 15.4677 | 0 | 15.4677 | 16.1637 | 0 | 16.1637 | 16.8911 | 0 | 16.8911 | 17.6512 | 0 | 17.6512 | 18.4455 | 0 | 18.4455 | 19.2756 | 0 | 19.2756 | 20.143 | 0 | 20.143 | 21.0494 | 0 | 21.0494 | 21.9966 | 0 | 21.9966
|  | 10.5461 | 0 | 10.5461 | 11.3032 | 0 | 11.3032 | 11.8119 | 0 | 11.8119 | 12.3434 | 0 | 12.3434 | 12.8989 | 0 | 12.8989 | 13.4793 | 0 | 13.4793 | 14.0859 | 0 | 14.0859 | 14.7198 | 0 | 14.7198 | 15.3822 | 0 | 15.3822 | 16.0743 | 0 | 16.0743 | 16.7977 | 0 | 16.7977 | 17.5536 | 0 | 17.5536 | 18.3435 | 0 | 18.3435 | 19.169 | 0 | 19.169 | 20.0316 | 0 | 20.0316
|  | 10.3861 | 0 | 10.3861 | 11.1318 | 0 | 11.1318 | 11.6327 | 0 | 11.6327 | 12.1562 | 0 | 12.1562 | 12.7032 | 0 | 12.7032 | 13.2748 | 0 | 13.2748 | 13.8722 | 0 | 13.8722 | 14.4964 | 0 | 14.4964 | 15.1488 | 0 | 15.1488 | 15.8305 | 0 | 15.8305 | 16.5429 | 0 | 16.5429 | 17.2873 | 0 | 17.2873 | 18.0652 | 0 | 18.0652 | 18.8781 | 0 | 18.8781 | 19.7277 | 0 | 19.7277
|  | 9.8427 | 0 | 9.8427 | 10.5493 | 0 | 10.5493 | 11.0241 | 0 | 11.0241 | 11.5201 | 0 | 11.5201 | 12.0385 | 0 | 12.0385 | 12.5803 | 0 | 12.5803 | 13.1464 | 0 | 13.1464 | 13.738 | 0 | 13.738 | 14.3562 | 0 | 14.3562 | 15.0022 | 0 | 15.0022 | 15.6773 | 0 | 15.6773 | 16.3828 | 0 | 16.3828 | 17.12 | 0 | 17.12 | 17.8904 | 0 | 17.8904 | 18.6955 | 0 | 18.6955
|  | 10.0715 | 0 | 10.0715 | 10.7945 | 0 | 10.7945 | 11.2803 | 0 | 11.2803 | 11.7879 | 0 | 11.7879 | 12.3184 | 0 | 12.3184 | 12.8727 | 0 | 12.8727 | 13.452 | 0 | 13.452 | 14.0573 | 0 | 14.0573 | 14.6899 | 0 | 14.6899 | 15.3509 | 0 | 15.3509 | 16.0417 | 0 | 16.0417 | 16.7636 | 0 | 16.7636 | 17.518 | 0 | 17.518 | 18.3063 | 0 | 18.3063 | 19.1301 | 0 | 19.1301
|  | 10.4221 | 0 | 10.4221 | 11.1703 | 0 | 11.1703 | 11.673 | 0 | 11.673 | 12.1983 | 0 | 12.1983 | 12.7472 | 0 | 12.7472 | 13.3208 | 0 | 13.3208 | 13.9203 | 0 | 13.9203 | 14.5467 | 0 | 14.5467 | 15.2013 | 0 | 15.2013 | 15.8853 | 0 | 15.8853 | 16.6002 | 0 | 16.6002 | 17.3472 | 0 | 17.3472 | 18.1278 | 0 | 18.1278 | 18.9435 | 0 | 18.9435 | 19.796 | 0 | 19.796
|  | 11.3922 | 0 | 11.3922 | 12.2101 | 0 | 12.2101 | 12.7595 | 0 | 12.7595 | 13.3337 | 0 | 13.3337 | 13.9337 | 0 | 13.9337 | 14.5608 | 0 | 14.5608 | 15.216 | 0 | 15.216 | 15.9007 | 0 | 15.9007 | 16.6162 | 0 | 16.6162 | 17.364 | 0 | 17.364 | 18.1454 | 0 | 18.1454 | 18.9619 | 0 | 18.9619 | 19.8152 | 0 | 19.8152 | 20.7069 | 0 | 20.7069 | 21.6387 | 0 | 21.6387
|  | 12.2832 | 0 | 12.2832 | 13.165 | 0 | 13.165 | 13.7574 | 0 | 13.7574 | 14.3765 | 0 | 14.3765 | 15.0234 | 0 | 15.0234 | 15.6995 | 0 | 15.6995 | 16.406 | 0 | 16.406 | 17.1442 | 0 | 17.1442 | 17.9157 | 0 | 17.9157 | 18.7219 | 0 | 18.7219 | 19.5644 | 0 | 19.5644 | 20.4448 | 0 | 20.4448 | 21.3648 | 0 | 21.3648 | 22.3262 | 0 | 22.3262 | 23.3309 | 0 | 23.3309
|  | 12.5146 | 0 | 12.5146 | 13.413 | 0 | 13.413 | 14.0166 | 0 | 14.0166 | 14.6473 | 0 | 14.6473 | 15.3065 | 0 | 15.3065 | 15.9953 | 0 | 15.9953 | 16.7151 | 0 | 16.7151 | 17.4672 | 0 | 17.4672 | 18.2533 | 0 | 18.2533 | 19.0747 | 0 | 19.0747 | 19.933 | 0 | 19.933 | 20.83 | 0 | 20.83 | 21.7673 | 0 | 21.7673 | 22.7469 | 0 | 22.7469 | 23.7705 | 0 | 23.7705
|  | 12.1652 | 0 | 12.1652 | 13.0385 | 0 | 13.0385 | 13.6252 | 0 | 13.6252 | 14.2384 | 0 | 14.2384 | 14.8791 | 0 | 14.8791 | 15.5487 | 0 | 15.5487 | 16.2484 | 0 | 16.2484 | 16.9795 | 0 | 16.9795 | 17.7436 | 0 | 17.7436 | 18.5421 | 0 | 18.5421 | 19.3765 | 0 | 19.3765 | 20.2484 | 0 | 20.2484 | 21.1596 | 0 | 21.1596 | 22.1118 | 0 | 22.1118 | 23.1068 | 0 | 23.1068
|  | 12.29 | 0 | 12.29 | 13.1723 | 0 | 13.1723 | 13.7651 | 0 | 13.7651 | 14.3845 | 0 | 14.3845 | 15.0318 | 0 | 15.0318 | 15.7082 | 0 | 15.7082 | 16.4151 | 0 | 16.4151 | 17.1538 | 0 | 17.1538 | 17.9257 | 0 | 17.9257 | 18.7323 | 0 | 18.7323 | 19.5753 | 0 | 19.5753 | 20.4562 | 0 | 20.4562 | 21.3767 | 0 | 21.3767 | 22.3387 | 0 | 22.3387 | 23.3439 | 0 | 23.3439
|  | 12.7802 | 0 | 12.7802 | 13.6977 | 0 | 13.6977 | 14.3141 | 0 | 14.3141 | 14.9583 | 0 | 14.9583 | 15.6314 | 0 | 15.6314 | 16.3348 | 0 | 16.3348 | 17.0699 | 0 | 17.0699 | 17.838 | 0 | 17.838 | 18.6407 | 0 | 18.6407 | 19.4796 | 0 | 19.4796 | 20.3562 | 0 | 20.3562 | 21.2722 | 0 | 21.2722 | 22.2294 | 0 | 22.2294 | 23.2298 | 0 | 23.2298 | 24.2751 | 0 | 24.2751
|  | 11.7036 | 0 | 11.7036 | 12.5438 | 0 | 12.5438 | 13.1083 | 0 | 13.1083 | 13.6981 | 0 | 13.6981 | 14.3146 | 0 | 14.3146 | 14.9587 | 0 | 14.9587 | 15.6319 | 0 | 15.6319 | 16.3353 | 0 | 16.3353 | 17.0704 | 0 | 17.0704 | 17.8385 | 0 | 17.8385 | 18.6413 | 0 | 18.6413 | 19.4801 | 0 | 19.4801 | 20.3567 | 0 | 20.3567 | 21.2728 | 0 | 21.2728 | 22.2301 | 0 | 22.2301
|  | 11.1105 | 0 | 11.1105 | 11.9081 | 0 | 11.9081 | 12.444 | 0 | 12.444 | 13.004 | 0 | 13.004 | 13.5892 | 0 | 13.5892 | 14.2007 | 0 | 14.2007 | 14.8397 | 0 | 14.8397 | 15.5075 | 0 | 15.5075 | 16.2053 | 0 | 16.2053 | 16.9346 | 0 | 16.9346 | 17.6966 | 0 | 17.6966 | 18.493 | 0 | 18.493 | 19.3252 | 0 | 19.3252 | 20.1948 | 0 | 20.1948 | 21.1036 | 0 | 21.1036
|  | 11.9555 | 0 | 11.9555 | 12.8139 | 0 | 12.8139 | 13.3905 | 0 | 13.3905 | 13.9931 | 0 | 13.9931 | 14.6227 | 0 | 14.6227 | 15.2808 | 0 | 15.2808 | 15.9684 | 0 | 15.9684 | 16.687 | 0 | 16.687 | 17.4379 | 0 | 17.4379 | 18.2226 | 0 | 18.2226 | 19.0426 | 0 | 19.0426 | 19.8995 | 0 | 19.8995 | 20.795 | 0 | 20.795 | 21.7308 | 0 | 21.7308 | 22.7087 | 0 | 22.7087
|  | 13.4051 | 0 | 13.4051 | 14.3675 | 0 | 14.3675 | 15.014 | 0 | 15.014 | 15.6897 | 0 | 15.6897 | 16.3957 | 0 | 16.3957 | 17.1335 | 0 | 17.1335 | 17.9045 | 0 | 17.9045 | 18.7102 | 0 | 18.7102 | 19.5522 | 0 | 19.5522 | 20.432 | 0 | 20.432 | 21.3515 | 0 | 21.3515 | 22.3123 | 0 | 22.3123 | 23.3164 | 0 | 23.3164 | 24.3656 | 0 | 24.3656 | 25.462 | 0 | 25.462
|  | 14.9642 | 0 | 14.9642 | 16.0385 | 0 | 16.0385 | 16.7602 | 0 | 16.7602 | 17.5145 | 0 | 17.5145 | 18.3026 | 0 | 18.3026 | 19.1262 | 0 | 19.1262 | 19.9869 | 0 | 19.9869 | 20.8863 | 0 | 20.8863 | 21.8262 | 0 | 21.8262 | 22.8084 | 0 | 22.8084 | 23.8347 | 0 | 23.8347 | 24.9073 | 0 | 24.9073 | 26.0281 | 0 | 26.0281 | 27.1994 | 0 | 27.1994 | 28.4234 | 0 | 28.4234
|  | 16.4099 | 0 | 16.4099 | 17.588 | 0 | 17.588 | 18.3794 | 0 | 18.3794 | 19.2065 | 0 | 19.2065 | 20.0708 | 0 | 20.0708 | 20.974 | 0 | 20.974 | 21.9178 | 0 | 21.9178 | 22.9041 | 0 | 22.9041 | 23.9348 | 0 | 23.9348 | 25.0118 | 0 | 25.0118 | 26.1374 | 0 | 26.1374 | 27.3136 | 0 | 27.3136 | 28.5427 | 0 | 28.5427 | 29.8271 | 0 | 29.8271 | 31.1693 | 0 | 31.1693
|  | 16.8948 | 0 | 16.8948 | 18.1078 | 0 | 18.1078 | 18.9226 | 0 | 18.9226 | 19.7741 | 0 | 19.7741 | 20.664 | 0 | 20.664 | 21.5938 | 0 | 21.5938 | 22.5656 | 0 | 22.5656 | 23.581 | 0 | 23.581 | 24.6422 | 0 | 24.6422 | 25.7511 | 0 | 25.7511 | 26.9098 | 0 | 26.9098 | 28.1208 | 0 | 28.1208 | 29.3862 | 0 | 29.3862 | 30.7086 | 0 | 30.7086 | 32.0905 | 0 | 32.0905
|  | 16.033 | 0 | 16.033 | 17.184 | 0 | 17.184 | 17.9573 | 0 | 17.9573 | 18.7654 | 0 | 18.7654 | 19.6099 | 0 | 19.6099 | 20.4923 | 0 | 20.4923 | 21.4144 | 0 | 21.4144 | 22.3781 | 0 | 22.3781 | 23.3851 | 0 | 23.3851 | 24.4374 | 0 | 24.4374 | 25.5371 | 0 | 25.5371 | 26.6863 | 0 | 26.6863 | 27.8872 | 0 | 27.8872 | 29.1421 | 0 | 29.1421 | 30.4535 | 0 | 30.4535
|  | 16.6592 | 0 | 16.6592 | 17.8552 | 0 | 17.8552 | 18.6587 | 0 | 18.6587 | 19.4983 | 0 | 19.4983 | 20.3757 | 0 | 20.3757 | 21.2926 | 0 | 21.2926 | 22.2508 | 0 | 22.2508 | 23.2521 | 0 | 23.2521 | 24.2984 | 0 | 24.2984 | 25.3919 | 0 | 25.3919 | 26.5345 | 0 | 26.5345 | 27.7285 | 0 | 27.7285 | 28.9763 | 0 | 28.9763 | 30.2803 | 0 | 30.2803 | 31.6429 | 0 | 31.6429
|  | 16.2608 | 0 | 16.2608 | 17.4282 | 0 | 17.4282 | 18.2125 | 0 | 18.2125 | 19.032 | 0 | 19.032 | 19.8885 | 0 | 19.8885 | 20.7835 | 0 | 20.7835 | 21.7187 | 0 | 21.7187 | 22.6961 | 0 | 22.6961 | 23.7174 | 0 | 23.7174 | 24.7847 | 0 | 24.7847 | 25.9 | 0 | 25.9 | 27.0655 | 0 | 27.0655 | 28.2834 | 0 | 28.2834 | 29.5562 | 0 | 29.5562 | 30.8862 | 0 | 30.8862
|  | 14.8134 | 0 | 14.8134 | 15.8769 | 0 | 15.8769 | 16.5913 | 0 | 16.5913 | 17.338 | 0 | 17.338 | 18.1182 | 0 | 18.1182 | 18.9335 | 0 | 18.9335 | 19.7855 | 0 | 19.7855 | 20.6758 | 0 | 20.6758 | 21.6062 | 0 | 21.6062 | 22.5785 | 0 | 22.5785 | 23.5946 | 0 | 23.5946 | 24.6563 | 0 | 24.6563 | 25.7658 | 0 | 25.7658 | 26.9253 | 0 | 26.9253 | 28.137 | 0 | 28.137
|  | 13.1758 | 0 | 13.1758 | 14.1218 | 0 | 14.1218 | 14.7572 | 0 | 14.7572 | 15.4213 | 0 | 15.4213 | 16.1153 | 0 | 16.1153 | 16.8405 | 0 | 16.8405 | 17.5983 | 0 | 17.5983 | 18.3902 | 0 | 18.3902 | 19.2178 | 0 | 19.2178 | 20.0826 | 0 | 20.0826 | 20.9863 | 0 | 20.9863 | 21.9306 | 0 | 21.9306 | 22.9175 | 0 | 22.9175 | 23.9488 | 0 | 23.9488 | 25.0265 | 0 | 25.0265
|  | 11.9174 | 0 | 11.9174 | 12.7729 | 0 | 12.7729 | 13.3477 | 0 | 13.3477 | 13.9484 | 0 | 13.9484 | 14.576 | 0 | 14.576 | 15.232 | 0 | 15.232 | 15.9174 | 0 | 15.9174 | 16.6337 | 0 | 16.6337 | 17.3822 | 0 | 17.3822 | 18.1644 | 0 | 18.1644 | 18.9818 | 0 | 18.9818 | 19.836 | 0 | 19.836 | 20.7286 | 0 | 20.7286 | 21.6614 | 0 | 21.6614 | 22.6362 | 0 | 22.6362
|  | 10.6397 | 0 | 10.6397 | 11.4036 | 0 | 11.4036 | 11.9168 | 0 | 11.9168 | 12.453 | 0 | 12.453 | 13.0134 | 0 | 13.0134 | 13.599 | 0 | 13.599 | 14.211 | 0 | 14.211 | 14.8504 | 0 | 14.8504 | 15.5187 | 0 | 15.5187 | 16.2171 | 0 | 16.2171 | 16.9468 | 0 | 16.9468 | 17.7094 | 0 | 17.7094 | 18.5064 | 0 | 18.5064 | 19.3391 | 0 | 19.3391 | 20.2094 | 0 | 20.2094
|  | 10.2822 | 0 | 10.2822 | 11.0204 | 0 | 11.0204 | 11.5163 | 0 | 11.5163 | 12.0345 | 0 | 12.0345 | 12.5761 | 0 | 12.5761 | 13.142 | 0 | 13.142 | 13.7334 | 0 | 13.7334 | 14.3514 | 0 | 14.3514 | 14.9972 | 0 | 14.9972 | 15.6721 | 0 | 15.6721 | 16.3773 | 0 | 16.3773 | 17.1143 | 0 | 17.1143 | 17.8844 | 0 | 17.8844 | 18.6892 | 0 | 18.6892 | 19.5302 | 0 | 19.5302
|  | 9.6851 | 0 | 9.6851 | 10.3804 | 0 | 10.3804 | 10.8475 | 0 | 10.8475 | 11.3357 | 0 | 11.3357 | 11.8458 | 0 | 11.8458 | 12.3788 | 0 | 12.3788 | 12.9359 | 0 | 12.9359 | 13.518 | 0 | 13.518 | 14.1263 | 0 | 14.1263 | 14.762 | 0 | 14.762 | 15.4263 | 0 | 15.4263 | 16.1204 | 0 | 16.1204 | 16.8459 | 0 | 16.8459 | 17.6039 | 0 | 17.6039 | 18.3961 | 0 | 18.3961
|  | 9.8728 | 0 | 9.8728 | 10.5816 | 0 | 10.5816 | 11.0578 | 0 | 11.0578 | 11.5554 | 0 | 11.5554 | 12.0754 | 0 | 12.0754 | 12.6187 | 0 | 12.6187 | 13.1866 | 0 | 13.1866 | 13.78 | 0 | 13.78 | 14.4001 | 0 | 14.4001 | 15.0481 | 0 | 15.0481 | 15.7253 | 0 | 15.7253 | 16.4329 | 0 | 16.4329 | 17.1724 | 0 | 17.1724 | 17.9451 | 0 | 17.9451 | 18.7527 | 0 | 18.7527
|  | 10.3149 | 0 | 10.3149 | 11.0554 | 0 | 11.0554 | 11.5529 | 0 | 11.5529 | 12.0728 | 0 | 12.0728 | 12.616 | 0 | 12.616 | 13.1838 | 0 | 13.1838 | 13.777 | 0 | 13.777 | 14.397 | 0 | 14.397 | 15.0449 | 0 | 15.0449 | 15.7219 | 0 | 15.7219 | 16.4294 | 0 | 16.4294 | 17.1687 | 0 | 17.1687 | 17.9413 | 0 | 17.9413 | 18.7486 | 0 | 18.7486 | 19.5923 | 0 | 19.5923
|  | 11.2466 | 0 | 11.2466 | 12.054 | 0 | 12.054 | 12.5964 | 0 | 12.5964 | 13.1633 | 0 | 13.1633 | 13.7556 | 0 | 13.7556 | 14.3746 | 0 | 14.3746 | 15.0215 | 0 | 15.0215 | 15.6974 | 0 | 15.6974 | 16.4038 | 0 | 16.4038 | 17.142 | 0 | 17.142 | 17.9134 | 0 | 17.9134 | 18.7195 | 0 | 18.7195 | 19.5618 | 0 | 19.5618 | 20.4421 | 0 | 20.4421 | 21.362 | 0 | 21.362
|  | 12.0051 | 0 | 12.0051 | 12.867 | 0 | 12.867 | 13.446 | 0 | 13.446 | 14.0511 | 0 | 14.0511 | 14.6834 | 0 | 14.6834 | 15.3441 | 0 | 15.3441 | 16.0346 | 0 | 16.0346 | 16.7562 | 0 | 16.7562 | 17.5102 | 0 | 17.5102 | 18.2982 | 0 | 18.2982 | 19.1216 | 0 | 19.1216 | 19.9821 | 0 | 19.9821 | 20.8812 | 0 | 20.8812 | 21.8209 | 0 | 21.8209 | 22.8028 | 0 | 22.8028
|  | 12.1185 | 0 | 12.1185 | 12.9885 | 0 | 12.9885 | 13.573 | 0 | 13.573 | 14.1838 | 0 | 14.1838 | 14.8221 | 0 | 14.8221 | 15.4891 | 0 | 15.4891 | 16.1861 | 0 | 16.1861 | 16.9145 | 0 | 16.9145 | 17.6756 | 0 | 17.6756 | 18.471 | 0 | 18.471 | 19.3022 | 0 | 19.3022 | 20.1708 | 0 | 20.1708 | 21.0785 | 0 | 21.0785 | 22.027 | 0 | 22.027 | 23.0182 | 0 | 23.0182
|  | 11.973 | 0 | 11.973 | 12.8325 | 0 | 12.8325 | 13.41 | 0 | 13.41 | 14.0134 | 0 | 14.0134 | 14.644 | 0 | 14.644 | 15.303 | 0 | 15.303 | 15.9917 | 0 | 15.9917 | 16.7113 | 0 | 16.7113 | 17.4633 | 0 | 17.4633 | 18.2491 | 0 | 18.2491 | 19.0703 | 0 | 19.0703 | 19.9285 | 0 | 19.9285 | 20.8253 | 0 | 20.8253 | 21.7624 | 0 | 21.7624 | 22.7417 | 0 | 22.7417
|  | 11.8899 | 0 | 11.8899 | 12.7435 | 0 | 12.7435 | 13.3169 | 0 | 13.3169 | 13.9162 | 0 | 13.9162 | 14.5424 | 0 | 14.5424 | 15.1968 | 0 | 15.1968 | 15.8807 | 0 | 15.8807 | 16.5953 | 0 | 16.5953 | 17.3421 | 0 | 17.3421 | 18.1225 | 0 | 18.1225 | 18.938 | 0 | 18.938 | 19.7902 | 0 | 19.7902 | 20.6808 | 0 | 20.6808 | 21.6114 | 0 | 21.6114 | 22.5839 | 0 | 22.5839
|  | 12.5641 | 0 | 12.5641 | 13.4661 | 0 | 13.4661 | 14.072 | 0 | 14.072 | 14.7053 | 0 | 14.7053 | 15.367 | 0 | 15.367 | 16.0585 | 0 | 16.0585 | 16.7812 | 0 | 16.7812 | 17.5363 | 0 | 17.5363 | 18.3254 | 0 | 18.3254 | 19.1501 | 0 | 19.1501 | 20.0118 | 0 | 20.0118 | 20.9124 | 0 | 20.9124 | 21.8534 | 0 | 21.8534 | 22.8368 | 0 | 22.8368 | 23.8645 | 0 | 23.8645
|  | 12.0378 | 0 | 12.0378 | 12.902 | 0 | 12.902 | 13.4826 | 0 | 13.4826 | 14.0893 | 0 | 14.0893 | 14.7233 | 0 | 14.7233 | 15.3859 | 0 | 15.3859 | 16.0783 | 0 | 16.0783 | 16.8018 | 0 | 16.8018 | 17.5579 | 0 | 17.5579 | 18.348 | 0 | 18.348 | 19.1736 | 0 | 19.1736 | 20.0364 | 0 | 20.0364 | 20.9381 | 0 | 20.9381 | 21.8803 | 0 | 21.8803 | 22.8649 | 0 | 22.8649
|  | 13.2946 | 0 | 13.2946 | 14.249 | 0 | 14.249 | 14.8903 | 0 | 14.8903 | 15.5603 | 0 | 15.5603 | 16.2605 | 0 | 16.2605 | 16.9923 | 0 | 16.9923 | 17.7569 | 0 | 17.7569 | 18.556 | 0 | 18.556 | 19.391 | 0 | 19.391 | 20.2636 | 0 | 20.2636 | 21.1754 | 0 | 21.1754 | 22.1283 | 0 | 22.1283 | 23.1241 | 0 | 23.1241 | 24.1647 | 0 | 24.1647 | 25.2521 | 0 | 25.2521
|  | 14.4894 | 0 | 14.4894 | 15.5296 | 0 | 15.5296 | 16.2285 | 0 | 16.2285 | 16.9587 | 0 | 16.9587 | 17.7219 | 0 | 17.7219 | 18.5194 | 0 | 18.5194 | 19.3527 | 0 | 19.3527 | 20.2236 | 0 | 20.2236 | 21.1337 | 0 | 21.1337 | 22.0847 | 0 | 22.0847 | 23.0785 | 0 | 23.0785 | 24.117 | 0 | 24.117 | 25.2023 | 0 | 25.2023 | 26.3364 | 0 | 26.3364 | 27.5215 | 0 | 27.5215
|  | 16.1589 | 0 | 16.1589 | 17.319 | 0 | 17.319 | 18.0983 | 0 | 18.0983 | 18.9127 | 0 | 18.9127 | 19.7638 | 0 | 19.7638 | 20.6532 | 0 | 20.6532 | 21.5826 | 0 | 21.5826 | 22.5538 | 0 | 22.5538 | 23.5687 | 0 | 23.5687 | 24.6293 | 0 | 24.6293 | 25.7376 | 0 | 25.7376 | 26.8958 | 0 | 26.8958 | 28.1061 | 0 | 28.1061 | 29.3709 | 0 | 29.3709 | 30.6926 | 0 | 30.6926
|  | 17.8802 | 0 | 17.8802 | 19.1639 | 0 | 19.1639 | 20.0262 | 0 | 20.0262 | 20.9274 | 0 | 20.9274 | 21.8692 | 0 | 21.8692 | 22.8533 | 0 | 22.8533 | 23.8817 | 0 | 23.8817 | 24.9563 | 0 | 24.9563 | 26.0794 | 0 | 26.0794 | 27.253 | 0 | 27.253 | 28.4793 | 0 | 28.4793 | 29.7609 | 0 | 29.7609 | 31.1002 | 0 | 31.1002 | 32.4997 | 0 | 32.4997 | 33.9621 | 0 | 33.9621
|  | 19.1391 | 0 | 19.1391 | 20.5132 | 0 | 20.5132 | 21.4363 | 0 | 21.4363 | 22.4009 | 0 | 22.4009 | 23.4089 | 0 | 23.4089 | 24.4623 | 0 | 24.4623 | 25.5632 | 0 | 25.5632 | 26.7135 | 0 | 26.7135 | 27.9156 | 0 | 27.9156 | 29.1718 | 0 | 29.1718 | 30.4845 | 0 | 30.4845 | 31.8563 | 0 | 31.8563 | 33.2899 | 0 | 33.2899 | 34.7879 | 0 | 34.7879 | 36.3534 | 0 | 36.3534
|  | 19.8724 | 0 | 19.8724 | 21.2991 | 0 | 21.2991 | 22.2576 | 0 | 22.2576 | 23.2592 | 0 | 23.2592 | 24.3058 | 0 | 24.3058 | 25.3996 | 0 | 25.3996 | 26.5426 | 0 | 26.5426 | 27.737 | 0 | 27.737 | 28.9851 | 0 | 28.9851 | 30.2895 | 0 | 30.2895 | 31.6525 | 0 | 31.6525 | 33.0769 | 0 | 33.0769 | 34.5653 | 0 | 34.5653 | 36.1208 | 0 | 36.1208 | 37.7462 | 0 | 37.7462
|  | 19.0716 | 0 | 19.0716 | 20.4408 | 0 | 20.4408 | 21.3606 | 0 | 21.3606 | 22.3219 | 0 | 22.3219 | 23.3263 | 0 | 23.3263 | 24.376 | 0 | 24.376 | 25.4729 | 0 | 25.4729 | 26.6192 | 0 | 26.6192 | 27.8171 | 0 | 27.8171 | 29.0689 | 0 | 29.0689 | 30.377 | 0 | 30.377 | 31.7439 | 0 | 31.7439 | 33.1724 | 0 | 33.1724 | 34.6652 | 0 | 34.6652 | 36.2251 | 0 | 36.2251
|  | 18.7533 | 0 | 18.7533 | 20.0996 | 0 | 20.0996 | 21.0041 | 0 | 21.0041 | 21.9493 | 0 | 21.9493 | 22.937 | 0 | 22.937 | 23.9691 | 0 | 23.9691 | 25.0477 | 0 | 25.0477 | 26.1749 | 0 | 26.1749 | 27.3528 | 0 | 27.3528 | 28.5836 | 0 | 28.5836 | 29.8699 | 0 | 29.8699 | 31.2141 | 0 | 31.2141 | 32.6187 | 0 | 32.6187 | 34.0865 | 0 | 34.0865 | 35.6204 | 0 | 35.6204
|  | 17.9295 | 0 | 17.9295 | 19.2167 | 0 | 19.2167 | 20.0814 | 0 | 20.0814 | 20.9851 | 0 | 20.9851 | 21.9294 | 0 | 21.9294 | 22.9162 | 0 | 22.9162 | 23.9474 | 0 | 23.9474 | 25.0251 | 0 | 25.0251 | 26.1512 | 0 | 26.1512 | 27.328 | 0 | 27.328 | 28.5578 | 0 | 28.5578 | 29.8429 | 0 | 29.8429 | 31.1858 | 0 | 31.1858 | 32.5892 | 0 | 32.5892 | 34.0557 | 0 | 34.0557
|  | 15.7708 | 0 | 15.7708 | 16.903 | 0 | 16.903 | 17.6636 | 0 | 17.6636 | 18.4585 | 0 | 18.4585 | 19.2891 | 0 | 19.2891 | 20.1571 | 0 | 20.1571 | 21.0642 | 0 | 21.0642 | 22.0121 | 0 | 22.0121 | 23.0026 | 0 | 23.0026 | 24.0377 | 0 | 24.0377 | 25.1194 | 0 | 25.1194 | 26.2498 | 0 | 26.2498 | 27.4311 | 0 | 27.4311 | 28.6655 | 0 | 28.6655 | 29.9554 | 0 | 29.9554
|  | 14.2798 | 0 | 14.2798 | 15.3049 | 0 | 15.3049 | 15.9936 | 0 | 15.9936 | 16.7134 | 0 | 16.7134 | 17.4655 | 0 | 17.4655 | 18.2514 | 0 | 18.2514 | 19.0727 | 0 | 19.0727 | 19.931 | 0 | 19.931 | 20.8279 | 0 | 20.8279 | 21.7651 | 0 | 21.7651 | 22.7446 | 0 | 22.7446 | 23.7681 | 0 | 23.7681 | 24.8376 | 0 | 24.8376 | 25.9553 | 0 | 25.9553 | 27.1233 | 0 | 27.1233
|  | 12.7229 | 0 | 12.7229 | 13.6363 | 0 | 13.6363 | 14.25 | 0 | 14.25 | 14.8912 | 0 | 14.8912 | 15.5613 | 0 | 15.5613 | 16.2616 | 0 | 16.2616 | 16.9934 | 0 | 16.9934 | 17.7581 | 0 | 17.7581 | 18.5572 | 0 | 18.5572 | 19.3922 | 0 | 19.3922 | 20.2649 | 0 | 20.2649 | 21.1768 | 0 | 21.1768 | 22.1298 | 0 | 22.1298 | 23.1256 | 0 | 23.1256 | 24.1663 | 0 | 24.1663
|  | 10.9748 | 0 | 10.9748 | 11.7627 | 0 | 11.7627 | 12.292 | 0 | 12.292 | 12.8451 | 0 | 12.8451 | 13.4232 | 0 | 13.4232 | 14.0272 | 0 | 14.0272 | 14.6584 | 0 | 14.6584 | 15.3181 | 0 | 15.3181 | 16.0074 | 0 | 16.0074 | 16.7277 | 0 | 16.7277 | 17.4805 | 0 | 17.4805 | 18.2671 | 0 | 18.2671 | 19.0891 | 0 | 19.0891 | 19.9481 | 0 | 19.9481 | 20.8458 | 0 | 20.8458
|  | 10.7112 | 0 | 10.7112 | 11.4802 | 0 | 11.4802 | 11.9968 | 0 | 11.9968 | 12.5366 | 0 | 12.5366 | 13.1008 | 0 | 13.1008 | 13.6903 | 0 | 13.6903 | 14.3064 | 0 | 14.3064 | 14.9502 | 0 | 14.9502 | 15.6229 | 0 | 15.6229 | 16.326 | 0 | 16.326 | 17.0606 | 0 | 17.0606 | 17.8284 | 0 | 17.8284 | 18.6307 | 0 | 18.6307 | 19.469 | 0 | 19.469 | 20.3451 | 0 | 20.3451
|  | 9.9501 | 0 | 9.9501 | 10.6645 | 0 | 10.6645 | 11.1444 | 0 | 11.1444 | 11.6459 | 0 | 11.6459 | 12.1699 | 0 | 12.1699 | 12.7176 | 0 | 12.7176 | 13.2899 | 0 | 13.2899 | 13.8879 | 0 | 13.8879 | 14.5129 | 0 | 14.5129 | 15.166 | 0 | 15.166 | 15.8484 | 0 | 15.8484 | 16.5616 | 0 | 16.5616 | 17.3069 | 0 | 17.3069 | 18.0857 | 0 | 18.0857 | 18.8996 | 0 | 18.8996
|  | 10.3532 | 0 | 10.3532 | 11.0965 | 0 | 11.0965 | 11.5959 | 0 | 11.5959 | 12.1177 | 0 | 12.1177 | 12.663 | 0 | 12.663 | 13.2328 | 0 | 13.2328 | 13.8283 | 0 | 13.8283 | 14.4506 | 0 | 14.4506 | 15.1008 | 0 | 15.1008 | 15.7804 | 0 | 15.7804 | 16.4905 | 0 | 16.4905 | 17.2326 | 0 | 17.2326 | 18.008 | 0 | 18.008 | 18.8184 | 0 | 18.8184 | 19.6652 | 0 | 19.6652
|  | 10.7829 | 0 | 10.7829 | 11.5571 | 0 | 11.5571 | 12.0771 | 0 | 12.0771 | 12.6206 | 0 | 12.6206 | 13.1885 | 0 | 13.1885 | 13.782 | 0 | 13.782 | 14.4022 | 0 | 14.4022 | 15.0503 | 0 | 15.0503 | 15.7276 | 0 | 15.7276 | 16.4353 | 0 | 16.4353 | 17.1749 | 0 | 17.1749 | 17.9478 | 0 | 17.9478 | 18.7554 | 0 | 18.7554 | 19.5994 | 0 | 19.5994 | 20.4814 | 0 | 20.4814
|  | 11.8756 | 0 | 11.8756 | 12.7281 | 0 | 12.7281 | 13.3009 | 0 | 13.3009 | 13.8994 | 0 | 13.8994 | 14.5249 | 0 | 14.5249 | 15.1785 | 0 | 15.1785 | 15.8616 | 0 | 15.8616 | 16.5753 | 0 | 16.5753 | 17.3212 | 0 | 17.3212 | 18.1007 | 0 | 18.1007 | 18.9152 | 0 | 18.9152 | 19.7664 | 0 | 19.7664 | 20.6559 | 0 | 20.6559 | 21.5854 | 0 | 21.5854 | 22.5567 | 0 | 22.5567
|  | 13.7197 | 0 | 13.7197 | 14.7047 | 0 | 14.7047 | 15.3664 | 0 | 15.3664 | 16.0578 | 0 | 16.0578 | 16.7804 | 0 | 16.7804 | 17.5356 | 0 | 17.5356 | 18.3247 | 0 | 18.3247 | 19.1493 | 0 | 19.1493 | 20.011 | 0 | 20.011 | 20.9115 | 0 | 20.9115 | 21.8525 | 0 | 21.8525 | 22.8359 | 0 | 22.8359 | 23.8635 | 0 | 23.8635 | 24.9373 | 0 | 24.9373 | 26.0595 | 0 | 26.0595
|  | 14.8041 | 0 | 14.8041 | 15.8669 | 0 | 15.8669 | 16.5809 | 0 | 16.5809 | 17.327 | 0 | 17.327 | 18.1067 | 0 | 18.1067 | 18.9215 | 0 | 18.9215 | 19.773 | 0 | 19.773 | 20.6628 | 0 | 20.6628 | 21.5926 | 0 | 21.5926 | 22.5643 | 0 | 22.5643 | 23.5797 | 0 | 23.5797 | 24.6408 | 0 | 24.6408 | 25.7496 | 0 | 25.7496 | 26.9083 | 0 | 26.9083 | 28.1192 | 0 | 28.1192
|  | 15.0158 | 0 | 15.0158 | 16.0938 | 0 | 16.0938 | 16.818 | 0 | 16.818 | 17.5748 | 0 | 17.5748 | 18.3657 | 0 | 18.3657 | 19.1921 | 0 | 19.1921 | 20.0558 | 0 | 20.0558 | 20.9583 | 0 | 20.9583 | 21.9014 | 0 | 21.9014 | 22.887 | 0 | 22.887 | 23.9169 | 0 | 23.9169 | 24.9932 | 0 | 24.9932 | 26.1179 | 0 | 26.1179 | 27.2932 | 0 | 27.2932 | 28.5214 | 0 | 28.5214
|  | 16.7433 | 0 | 16.7433 | 17.9454 | 0 | 17.9454 | 18.7529 | 0 | 18.7529 | 19.5968 | 0 | 19.5968 | 20.4786 | 0 | 20.4786 | 21.4002 | 0 | 21.4002 | 22.3632 | 0 | 22.3632 | 23.3695 | 0 | 23.3695 | 24.4212 | 0 | 24.4212 | 25.5201 | 0 | 25.5201 | 26.6685 | 0 | 26.6685 | 27.8686 | 0 | 27.8686 | 29.1227 | 0 | 29.1227 | 30.4332 | 0 | 30.4332 | 31.8027 | 0 | 31.8027
|  | 18.2333 | 0 | 18.2333 | 19.5423 | 0 | 19.5423 | 20.4217 | 0 | 20.4217 | 21.3407 | 0 | 21.3407 | 22.301 | 0 | 22.301 | 23.3046 | 0 | 23.3046 | 24.3533 | 0 | 24.3533 | 25.4492 | 0 | 25.4492 | 26.5944 | 0 | 26.5944 | 27.7911 | 0 | 27.7911 | 29.0417 | 0 | 29.0417 | 30.3486 | 0 | 30.3486 | 31.7143 | 0 | 31.7143 | 33.1415 | 0 | 33.1415 | 34.6328 | 0 | 34.6328
|  | 19.4047 | 0 | 19.4047 | 20.7978 | 0 | 20.7978 | 21.7337 | 0 | 21.7337 | 22.7117 | 0 | 22.7117 | 23.7337 | 0 | 23.7337 | 24.8017 | 0 | 24.8017 | 25.9178 | 0 | 25.9178 | 27.0841 | 0 | 27.0841 | 28.3029 | 0 | 28.3029 | 29.5765 | 0 | 29.5765 | 30.9075 | 0 | 30.9075 | 32.2983 | 0 | 32.2983 | 33.7517 | 0 | 33.7517 | 35.2705 | 0 | 35.2705 | 36.8577 | 0 | 36.8577
|  | 21.5023 | 0 | 21.5023 | 23.046 | 0 | 23.046 | 24.0831 | 0 | 24.0831 | 25.1668 | 0 | 25.1668 | 26.2993 | 0 | 26.2993 | 27.4828 | 0 | 27.4828 | 28.7195 | 0 | 28.7195 | 30.0119 | 0 | 30.0119 | 31.3624 | 0 | 31.3624 | 32.7737 | 0 | 32.7737 | 34.2485 | 0 | 34.2485 | 35.7897 | 0 | 35.7897 | 37.4003 | 0 | 37.4003 | 39.0833 | 0 | 39.0833 | 40.842 | 0 | 40.842
|  | 23.5625 | 0 | 23.5625 | 25.2541 | 0 | 25.2541 | 26.3905 | 0 | 26.3905 | 27.5781 | 0 | 27.5781 | 28.8191 | 0 | 28.8191 | 30.116 | 0 | 30.116 | 31.4712 | 0 | 31.4712 | 32.8874 | 0 | 32.8874 | 34.3673 | 0 | 34.3673 | 35.9138 | 0 | 35.9138 | 37.53 | 0 | 37.53 | 39.2188 | 0 | 39.2188 | 40.9837 | 0 | 40.9837 | 42.8279 | 0 | 42.8279 | 44.7552 | 0 | 44.7552
|  | 26.7566 | 0 | 26.7566 | 28.6775 | 0 | 28.6775 | 29.968 | 0 | 29.968 | 31.3166 | 0 | 31.3166 | 32.7258 | 0 | 32.7258 | 34.1985 | 0 | 34.1985 | 35.7374 | 0 | 35.7374 | 37.3456 | 0 | 37.3456 | 39.0262 | 0 | 39.0262 | 40.7823 | 0 | 40.7823 | 42.6175 | 0 | 42.6175 | 44.5353 | 0 | 44.5353 | 46.5394 | 0 | 46.5394 | 48.6337 | 0 | 48.6337 | 50.8222 | 0 | 50.8222
|  | 27.703 | 0 | 27.703 | 29.6919 | 0 | 29.6919 | 31.028 | 0 | 31.028 | 32.4243 | 0 | 32.4243 | 33.8834 | 0 | 33.8834 | 35.4081 | 0 | 35.4081 | 37.0015 | 0 | 37.0015 | 38.6666 | 0 | 38.6666 | 40.4065 | 0 | 40.4065 | 42.2248 | 0 | 42.2248 | 44.125 | 0 | 44.125 | 46.1106 | 0 | 46.1106 | 48.1856 | 0 | 48.1856 | 50.3539 | 0 | 50.3539 | 52.6198 | 0 | 52.6198
|  | 25.5879 | 0 | 25.5879 | 27.4249 | 0 | 27.4249 | 28.659 | 0 | 28.659 | 29.9487 | 0 | 29.9487 | 31.2964 | 0 | 31.2964 | 32.7047 | 0 | 32.7047 | 34.1764 | 0 | 34.1764 | 35.7144 | 0 | 35.7144 | 37.3215 | 0 | 37.3215 | 39.001 | 0 | 39.001 | 40.756 | 0 | 40.756 | 42.59 | 0 | 42.59 | 44.5066 | 0 | 44.5066 | 46.5094 | 0 | 46.5094 | 48.6023 | 0 | 48.6023
|  | 23.472 | 0 | 23.472 | 25.1571 | 0 | 25.1571 | 26.2891 | 0 | 26.2891 | 27.4721 | 0 | 27.4721 | 28.7084 | 0 | 28.7084 | 30.0003 | 0 | 30.0003 | 31.3503 | 0 | 31.3503 | 32.761 | 0 | 32.761 | 34.2353 | 0 | 34.2353 | 35.7759 | 0 | 35.7759 | 37.3858 | 0 | 37.3858 | 39.0681 | 0 | 39.0681 | 40.8262 | 0 | 40.8262 | 42.6634 | 0 | 42.6634 | 44.5832 | 0 | 44.5832
|  | 21.0818 | 0 | 21.0818 | 22.5953 | 0 | 22.5953 | 23.612 | 0 | 23.612 | 24.6746 | 0 | 24.6746 | 25.7849 | 0 | 25.7849 | 26.9453 | 0 | 26.9453 | 28.1578 | 0 | 28.1578 | 29.4249 | 0 | 29.4249 | 30.749 | 0 | 30.749 | 32.1327 | 0 | 32.1327 | 33.5787 | 0 | 33.5787 | 35.0897 | 0 | 35.0897 | 36.6688 | 0 | 36.6688 | 38.3189 | 0 | 38.3189 | 40.0432 | 0 | 40.0432
|  | 19.6815 | 0 | 19.6815 | 21.0945 | 0 | 21.0945 | 22.0437 | 0 | 22.0437 | 23.0357 | 0 | 23.0357 | 24.0723 | 0 | 24.0723 | 25.1555 | 0 | 25.1555 | 26.2875 | 0 | 26.2875 | 27.4705 | 0 | 27.4705 | 28.7067 | 0 | 28.7067 | 29.9985 | 0 | 29.9985 | 31.3484 | 0 | 31.3484 | 32.7591 | 0 | 32.7591 | 34.2332 | 0 | 34.2332 | 35.7737 | 0 | 35.7737 | 37.3835 | 0 | 37.3835
|  | 18.8535 | 0 | 18.8535 | 20.207 | 0 | 20.207 | 21.1163 | 0 | 21.1163 | 22.0665 | 0 | 22.0665 | 23.0595 | 0 | 23.0595 | 24.0972 | 0 | 24.0972 | 25.1816 | 0 | 25.1816 | 26.3147 | 0 | 26.3147 | 27.4989 | 0 | 27.4989 | 28.7364 | 0 | 28.7364 | 30.0295 | 0 | 30.0295 | 31.3808 | 0 | 31.3808 | 32.793 | 0 | 32.793 | 34.2686 | 0 | 34.2686 | 35.8107 | 0 | 35.8107
|  | 16.8171 | 0 | 16.8171 | 18.0244 | 0 | 18.0244 | 18.8355 | 0 | 18.8355 | 19.6831 | 0 | 19.6831 | 20.5688 | 0 | 20.5688 | 21.4944 | 0 | 21.4944 | 22.4617 | 0 | 22.4617 | 23.4724 | 0 | 23.4724 | 24.5287 | 0 | 24.5287 | 25.6325 | 0 | 25.6325 | 26.786 | 0 | 26.786 | 27.9913 | 0 | 27.9913 | 29.2509 | 0 | 29.2509 | 30.5672 | 0 | 30.5672 | 31.9428 | 0 | 31.9428
|  | 14.9147 | 0 | 14.9147 | 15.9855 | 0 | 15.9855 | 16.7048 | 0 | 16.7048 | 17.4565 | 0 | 17.4565 | 18.2421 | 0 | 18.2421 | 19.063 | 0 | 19.063 | 19.9208 | 0 | 19.9208 | 20.8172 | 0 | 20.8172 | 21.754 | 0 | 21.754 | 22.733 | 0 | 22.733 | 23.7559 | 0 | 23.7559 | 24.825 | 0 | 24.825 | 25.9421 | 0 | 25.9421 | 27.1095 | 0 | 27.1095 | 28.3294 | 0 | 28.3294
|  | 13.9144 | 0 | 13.9144 | 14.9134 | 0 | 14.9134 | 15.5845 | 0 | 15.5845 | 16.2858 | 0 | 16.2858 | 17.0186 | 0 | 17.0186 | 17.7845 | 0 | 17.7845 | 18.5848 | 0 | 18.5848 | 19.4211 | 0 | 19.4211 | 20.295 | 0 | 20.295 | 21.2083 | 0 | 21.2083 | 22.1627 | 0 | 22.1627 | 23.16 | 0 | 23.16 | 24.2022 | 0 | 24.2022 | 25.2913 | 0 | 25.2913 | 26.4294 | 0 | 26.4294
|  | 11.7254 | 0 | 11.7254 | 12.5672 | 0 | 12.5672 | 13.1327 | 0 | 13.1327 | 13.7237 | 0 | 13.7237 | 14.3412 | 0 | 14.3412 | 14.9866 | 0 | 14.9866 | 15.661 | 0 | 15.661 | 16.3657 | 0 | 16.3657 | 17.1022 | 0 | 17.1022 | 17.8718 | 0 | 17.8718 | 18.676 | 0 | 18.676 | 19.5164 | 0 | 19.5164 | 20.3947 | 0 | 20.3947 | 21.3124 | 0 | 21.3124 | 22.2715 | 0 | 22.2715
|  | 10.8863 | 0 | 10.8863 | 11.6678 | 0 | 11.6678 | 12.1929 | 0 | 12.1929 | 12.7415 | 0 | 12.7415 | 13.3149 | 0 | 13.3149 | 13.9141 | 0 | 13.9141 | 14.5402 | 0 | 14.5402 | 15.1945 | 0 | 15.1945 | 15.8783 | 0 | 15.8783 | 16.5928 | 0 | 16.5928 | 17.3395 | 0 | 17.3395 | 18.1197 | 0 | 18.1197 | 18.9351 | 0 | 18.9351 | 19.7872 | 0 | 19.7872 | 20.6776 | 0 | 20.6776
|  | 10.3607 | 0 | 10.3607 | 11.1045 | 0 | 11.1045 | 11.6042 | 0 | 11.6042 | 12.1264 | 0 | 12.1264 | 12.6721 | 0 | 12.6721 | 13.2423 | 0 | 13.2423 | 13.8382 | 0 | 13.8382 | 14.4609 | 0 | 14.4609 | 15.1117 | 0 | 15.1117 | 15.7917 | 0 | 15.7917 | 16.5023 | 0 | 16.5023 | 17.2449 | 0 | 17.2449 | 18.0209 | 0 | 18.0209 | 18.8319 | 0 | 18.8319 | 19.6793 | 0 | 19.6793
|  | 10.2241 | 0 | 10.2241 | 10.9581 | 0 | 10.9581 | 11.4512 | 0 | 11.4512 | 11.9665 | 0 | 11.9665 | 12.505 | 0 | 12.505 | 13.0677 | 0 | 13.0677 | 13.6558 | 0 | 13.6558 | 14.2703 | 0 | 14.2703 | 14.9124 | 0 | 14.9124 | 15.5835 | 0 | 15.5835 | 16.2847 | 0 | 16.2847 | 17.0176 | 0 | 17.0176 | 17.7833 | 0 | 17.7833 | 18.5836 | 0 | 18.5836 | 19.4199 | 0 | 19.4199
|  | 10.3885 | 0 | 10.3885 | 11.1343 | 0 | 11.1343 | 11.6354 | 0 | 11.6354 | 12.159 | 0 | 12.159 | 12.7061 | 0 | 12.7061 | 13.2779 | 0 | 13.2779 | 13.8754 | 0 | 13.8754 | 14.4998 | 0 | 14.4998 | 15.1523 | 0 | 15.1523 | 15.8341 | 0 | 15.8341 | 16.5467 | 0 | 16.5467 | 17.2913 | 0 | 17.2913 | 18.0694 | 0 | 18.0694 | 18.8825 | 0 | 18.8825 | 19.7322 | 0 | 19.7322
|  | 10.3379 | 0 | 10.3379 | 11.0801 | 0 | 11.0801 | 11.5787 | 0 | 11.5787 | 12.0997 | 0 | 12.0997 | 12.6442 | 0 | 12.6442 | 13.2132 | 0 | 13.2132 | 13.8078 | 0 | 13.8078 | 14.4291 | 0 | 14.4291 | 15.0785 | 0 | 15.0785 | 15.757 | 0 | 15.757 | 16.4661 | 0 | 16.4661 | 17.207 | 0 | 17.207 | 17.9813 | 0 | 17.9813 | 18.7905 | 0 | 18.7905 | 19.6361 | 0 | 19.6361
|  | 11.1017 | 0 | 11.1017 | 11.8988 | 0 | 11.8988 | 12.4342 | 0 | 12.4342 | 12.9937 | 0 | 12.9937 | 13.5785 | 0 | 13.5785 | 14.1895 | 0 | 14.1895 | 14.828 | 0 | 14.828 | 15.4953 | 0 | 15.4953 | 16.1926 | 0 | 16.1926 | 16.9212 | 0 | 16.9212 | 17.6827 | 0 | 17.6827 | 18.4784 | 0 | 18.4784 | 19.3099 | 0 | 19.3099 | 20.1789 | 0 | 20.1789 | 21.0869 | 0 | 21.0869
|  | 12.7021 | 0 | 12.7021 | 13.614 | 0 | 13.614 | 14.2267 | 0 | 14.2267 | 14.8669 | 0 | 14.8669 | 15.5359 | 0 | 15.5359 | 16.235 | 0 | 16.235 | 16.9656 | 0 | 16.9656 | 17.729 | 0 | 17.729 | 18.5268 | 0 | 18.5268 | 19.3605 | 0 | 19.3605 | 20.2317 | 0 | 20.2317 | 21.1422 | 0 | 21.1422 | 22.0936 | 0 | 22.0936 | 23.0878 | 0 | 23.0878 | 24.1267 | 0 | 24.1267
|  | 14.2229 | 0 | 14.2229 | 15.244 | 0 | 15.244 | 15.93 | 0 | 15.93 | 16.6468 | 0 | 16.6468 | 17.3959 | 0 | 17.3959 | 18.1788 | 0 | 18.1788 | 18.9968 | 0 | 18.9968 | 19.8517 | 0 | 19.8517 | 20.745 | 0 | 20.745 | 21.6785 | 0 | 21.6785 | 22.654 | 0 | 22.654 | 23.6735 | 0 | 23.6735 | 24.7388 | 0 | 24.7388 | 25.852 | 0 | 25.852 | 27.0154 | 0 | 27.0154
|  | 14.3426 | 0 | 14.3426 | 15.3723 | 0 | 15.3723 | 16.064 | 0 | 16.064 | 16.7869 | 0 | 16.7869 | 17.5423 | 0 | 17.5423 | 18.3317 | 0 | 18.3317 | 19.1567 | 0 | 19.1567 | 20.0187 | 0 | 20.0187 | 20.9196 | 0 | 20.9196 | 21.8609 | 0 | 21.8609 | 22.8447 | 0 | 22.8447 | 23.8727 | 0 | 23.8727 | 24.947 | 0 | 24.947 | 26.0696 | 0 | 26.0696 | 27.2427 | 0 | 27.2427
|  | 14.3602 | 0 | 14.3602 | 15.3911 | 0 | 15.3911 | 16.0837 | 0 | 16.0837 | 16.8075 | 0 | 16.8075 | 17.5638 | 0 | 17.5638 | 18.3542 | 0 | 18.3542 | 19.1801 | 0 | 19.1801 | 20.0432 | 0 | 20.0432 | 20.9452 | 0 | 20.9452 | 21.8877 | 0 | 21.8877 | 22.8727 | 0 | 22.8727 | 23.9019 | 0 | 23.9019 | 24.9775 | 0 | 24.9775 | 26.1015 | 0 | 26.1015 | 27.2761 | 0 | 27.2761
|  | 14.4877 | 0 | 14.4877 | 15.5278 | 0 | 15.5278 | 16.2266 | 0 | 16.2266 | 16.9568 | 0 | 16.9568 | 17.7198 | 0 | 17.7198 | 18.5172 | 0 | 18.5172 | 19.3505 | 0 | 19.3505 | 20.2213 | 0 | 20.2213 | 21.1312 | 0 | 21.1312 | 22.0821 | 0 | 22.0821 | 23.0758 | 0 | 23.0758 | 24.1142 | 0 | 24.1142 | 25.1994 | 0 | 25.1994 | 26.3333 | 0 | 26.3333 | 27.5183 | 0 | 27.5183
|  | 14.1229 | 0 | 14.1229 | 15.1369 | 0 | 15.1369 | 15.818 | 0 | 15.818 | 16.5298 | 0 | 16.5298 | 17.2737 | 0 | 17.2737 | 18.051 | 0 | 18.051 | 18.8633 | 0 | 18.8633 | 19.7121 | 0 | 19.7121 | 20.5992 | 0 | 20.5992 | 21.5261 | 0 | 21.5261 | 22.4948 | 0 | 22.4948 | 23.5071 | 0 | 23.5071 | 24.5649 | 0 | 24.5649 | 25.6703 | 0 | 25.6703 | 26.8255 | 0 | 26.8255
|  | 14.1564 | 0 | 14.1564 | 15.1727 | 0 | 15.1727 | 15.8555 | 0 | 15.8555 | 16.569 | 0 | 16.569 | 17.3146 | 0 | 17.3146 | 18.0937 | 0 | 18.0937 | 18.9079 | 0 | 18.9079 | 19.7588 | 0 | 19.7588 | 20.6479 | 0 | 20.6479 | 21.5771 | 0 | 21.5771 | 22.5481 | 0 | 22.5481 | 23.5627 | 0 | 23.5627 | 24.623 | 0 | 24.623 | 25.7311 | 0 | 25.7311 | 26.889 | 0 | 26.889
|  | 15.1756 | 0 | 15.1756 | 16.2651 | 0 | 16.2651 | 16.997 | 0 | 16.997 | 17.7619 | 0 | 17.7619 | 18.5611 | 0 | 18.5611 | 19.3964 | 0 | 19.3964 | 20.2692 | 0 | 20.2692 | 21.1813 | 0 | 21.1813 | 22.1345 | 0 | 22.1345 | 23.1306 | 0 | 23.1306 | 24.1714 | 0 | 24.1714 | 25.2591 | 0 | 25.2591 | 26.3958 | 0 | 26.3958 | 27.5836 | 0 | 27.5836 | 28.8249 | 0 | 28.8249
|  | 15.0882 | 0 | 15.0882 | 16.1714 | 0 | 16.1714 | 16.8991 | 0 | 16.8991 | 17.6596 | 0 | 17.6596 | 18.4543 | 0 | 18.4543 | 19.2847 | 0 | 19.2847 | 20.1525 | 0 | 20.1525 | 21.0594 | 0 | 21.0594 | 22.007 | 0 | 22.007 | 22.9974 | 0 | 22.9974 | 24.0322 | 0 | 24.0322 | 25.1137 | 0 | 25.1137 | 26.2438 | 0 | 26.2438 | 27.4248 | 0 | 27.4248 | 28.6589 | 0 | 28.6589
|  | 16.0819 | 0 | 16.0819 | 17.2365 | 0 | 17.2365 | 18.0121 | 0 | 18.0121 | 18.8227 | 0 | 18.8227 | 19.6697 | 0 | 19.6697 | 20.5548 | 0 | 20.5548 | 21.4798 | 0 | 21.4798 | 22.4464 | 0 | 22.4464 | 23.4565 | 0 | 23.4565 | 24.512 | 0 | 24.512 | 25.615 | 0 | 25.615 | 26.7677 | 0 | 26.7677 | 27.9723 | 0 | 27.9723 | 29.231 | 0 | 29.231 | 30.5464 | 0 | 30.5464
|  | 16.0597 | 0 | 16.0597 | 17.2127 | 0 | 17.2127 | 17.9873 | 0 | 17.9873 | 18.7967 | 0 | 18.7967 | 19.6425 | 0 | 19.6425 | 20.5264 | 0 | 20.5264 | 21.4501 | 0 | 21.4501 | 22.4154 | 0 | 22.4154 | 23.4241 | 0 | 23.4241 | 24.4782 | 0 | 24.4782 | 25.5797 | 0 | 25.5797 | 26.7308 | 0 | 26.7308 | 27.9337 | 0 | 27.9337 | 29.1907 | 0 | 29.1907 | 30.5043 | 0 | 30.5043
|  | 15.8578 | 0 | 15.8578 | 16.9963 | 0 | 16.9963 | 17.7611 | 0 | 17.7611 | 18.5604 | 0 | 18.5604 | 19.3956 | 0 | 19.3956 | 20.2684 | 0 | 20.2684 | 21.1805 | 0 | 21.1805 | 22.1336 | 0 | 22.1336 | 23.1296 | 0 | 23.1296 | 24.1704 | 0 | 24.1704 | 25.2581 | 0 | 25.2581 | 26.3947 | 0 | 26.3947 | 27.5825 | 0 | 27.5825 | 28.8237 | 0 | 28.8237 | 30.1208 | 0 | 30.1208
|  | 16.0888 | 0 | 16.0888 | 17.2438 | 0 | 17.2438 | 18.0198 | 0 | 18.0198 | 18.8307 | 0 | 18.8307 | 19.678 | 0 | 19.678 | 20.5636 | 0 | 20.5636 | 21.4889 | 0 | 21.4889 | 22.4559 | 0 | 22.4559 | 23.4664 | 0 | 23.4664 | 24.5224 | 0 | 24.5224 | 25.6259 | 0 | 25.6259 | 26.7791 | 0 | 26.7791 | 27.9842 | 0 | 27.9842 | 29.2434 | 0 | 29.2434 | 30.5594 | 0 | 30.5594
|  | 15.9586 | 0 | 15.9586 | 17.1043 | 0 | 17.1043 | 17.874 | 0 | 17.874 | 18.6783 | 0 | 18.6783 | 19.5189 | 0 | 19.5189 | 20.3972 | 0 | 20.3972 | 21.3151 | 0 | 21.3151 | 22.2743 | 0 | 22.2743 | 23.2766 | 0 | 23.2766 | 24.324 | 0 | 24.324 | 25.4186 | 0 | 25.4186 | 26.5625 | 0 | 26.5625 | 27.7578 | 0 | 27.7578 | 29.0069 | 0 | 29.0069 | 30.3122 | 0 | 30.3122
|  | 15.0042 | 0 | 15.0042 | 16.0813 | 0 | 16.0813 | 16.805 | 0 | 16.805 | 17.5612 | 0 | 17.5612 | 18.3515 | 0 | 18.3515 | 19.1773 | 0 | 19.1773 | 20.0403 | 0 | 20.0403 | 20.9421 | 0 | 20.9421 | 21.8845 | 0 | 21.8845 | 22.8693 | 0 | 22.8693 | 23.8984 | 0 | 23.8984 | 24.9738 | 0 | 24.9738 | 26.0976 | 0 | 26.0976 | 27.272 | 0 | 27.272 | 28.4993 | 0 | 28.4993
|  | 14.2139 | 0 | 14.2139 | 15.2343 | 0 | 15.2343 | 15.9198 | 0 | 15.9198 | 16.6362 | 0 | 16.6362 | 17.3849 | 0 | 17.3849 | 18.1672 | 0 | 18.1672 | 18.9847 | 0 | 18.9847 | 19.839 | 0 | 19.839 | 20.7318 | 0 | 20.7318 | 21.6647 | 0 | 21.6647 | 22.6396 | 0 | 22.6396 | 23.6584 | 0 | 23.6584 | 24.723 | 0 | 24.723 | 25.8356 | 0 | 25.8356 | 26.9982 | 0 | 26.9982
|  | 12.6885 | 0 | 12.6885 | 13.5995 | 0 | 13.5995 | 14.2114 | 0 | 14.2114 | 14.8509 | 0 | 14.8509 | 15.5192 | 0 | 15.5192 | 16.2176 | 0 | 16.2176 | 16.9474 | 0 | 16.9474 | 17.71 | 0 | 17.71 | 18.507 | 0 | 18.507 | 19.3398 | 0 | 19.3398 | 20.2101 | 0 | 20.2101 | 21.1195 | 0 | 21.1195 | 22.0699 | 0 | 22.0699 | 23.0631 | 0 | 23.0631 | 24.1009 | 0 | 24.1009
|  | 11.1159 | 0 | 11.1159 | 11.914 | 0 | 11.914 | 12.4501 | 0 | 12.4501 | 13.0104 | 0 | 13.0104 | 13.5958 | 0 | 13.5958 | 14.2076 | 0 | 14.2076 | 14.847 | 0 | 14.847 | 15.5151 | 0 | 15.5151 | 16.2133 | 0 | 16.2133 | 16.9429 | 0 | 16.9429 | 17.7053 | 0 | 17.7053 | 18.502 | 0 | 18.502 | 19.3346 | 0 | 19.3346 | 20.2047 | 0 | 20.2047 | 21.1139 | 0 | 21.1139
|  | 10.3093 | 0 | 10.3093 | 11.0494 | 0 | 11.0494 | 11.5466 | 0 | 11.5466 | 12.0662 | 0 | 12.0662 | 12.6092 | 0 | 12.6092 | 13.1766 | 0 | 13.1766 | 13.7696 | 0 | 13.7696 | 14.3892 | 0 | 14.3892 | 15.0367 | 0 | 15.0367 | 15.7134 | 0 | 15.7134 | 16.4205 | 0 | 16.4205 | 17.1594 | 0 | 17.1594 | 17.9316 | 0 | 17.9316 | 18.7385 | 0 | 18.7385 | 19.5817 | 0 | 19.5817
|  | 9.5498 | 0 | 9.5498 | 10.2354 | 0 | 10.2354 | 10.696 | 0 | 10.696 | 11.1773 | 0 | 11.1773 | 11.6803 | 0 | 11.6803 | 12.2059 | 0 | 12.2059 | 12.7552 | 0 | 12.7552 | 13.3292 | 0 | 13.3292 | 13.929 | 0 | 13.929 | 14.5558 | 0 | 14.5558 | 15.2108 | 0 | 15.2108 | 15.8953 | 0 | 15.8953 | 16.6105 | 0 | 16.6105 | 17.358 | 0 | 17.358 | 18.1391 | 0 | 18.1391
|  | 9.328 | 0 | 9.328 | 9.9977 | 0 | 9.9977 | 10.4476 | 0 | 10.4476 | 10.9177 | 0 | 10.9177 | 11.409 | 0 | 11.409 | 11.9224 | 0 | 11.9224 | 12.4589 | 0 | 12.4589 | 13.0196 | 0 | 13.0196 | 13.6054 | 0 | 13.6054 | 14.2177 | 0 | 14.2177 | 14.8575 | 0 | 14.8575 | 15.5261 | 0 | 15.5261 | 16.2247 | 0 | 16.2247 | 16.9548 | 0 | 16.9548 | 17.7178 | 0 | 17.7178
|  | 9.2956 | 0 | 9.2956 | 9.9629 | 0 | 9.9629 | 10.4112 | 0 | 10.4112 | 10.8797 | 0 | 10.8797 | 11.3693 | 0 | 11.3693 | 11.8809 | 0 | 11.8809 | 12.4156 | 0 | 12.4156 | 12.9743 | 0 | 12.9743 | 13.5581 | 0 | 13.5581 | 14.1683 | 0 | 14.1683 | 14.8058 | 0 | 14.8058 | 15.4721 | 0 | 15.4721 | 16.1683 | 0 | 16.1683 | 16.8959 | 0 | 16.8959 | 17.6562 | 0 | 17.6562
|  | 9.6282 | 0 | 9.6282 | 10.3194 | 0 | 10.3194 | 10.7838 | 0 | 10.7838 | 11.2691 | 0 | 11.2691 | 11.7762 | 0 | 11.7762 | 12.3061 | 0 | 12.3061 | 12.8599 | 0 | 12.8599 | 13.4386 | 0 | 13.4386 | 14.0433 | 0 | 14.0433 | 14.6753 | 0 | 14.6753 | 15.3357 | 0 | 15.3357 | 16.0258 | 0 | 16.0258 | 16.7469 | 0 | 16.7469 | 17.5006 | 0 | 17.5006 | 18.2881 | 0 | 18.2881
|  | 10.2807 | 0 | 10.2807 | 11.0188 | 0 | 11.0188 | 11.5146 | 0 | 11.5146 | 12.0328 | 0 | 12.0328 | 12.5742 | 0 | 12.5742 | 13.1401 | 0 | 13.1401 | 13.7314 | 0 | 13.7314 | 14.3493 | 0 | 14.3493 | 14.995 | 0 | 14.995 | 15.6698 | 0 | 15.6698 | 16.3749 | 0 | 16.3749 | 17.1118 | 0 | 17.1118 | 17.8818 | 0 | 17.8818 | 18.6865 | 0 | 18.6865 | 19.5274 | 0 | 19.5274
|  | 11.5241 | 0 | 11.5241 | 12.3514 | 0 | 12.3514 | 12.9072 | 0 | 12.9072 | 13.4881 | 0 | 13.4881 | 14.095 | 0 | 14.095 | 14.7293 | 0 | 14.7293 | 15.3921 | 0 | 15.3921 | 16.0848 | 0 | 16.0848 | 16.8086 | 0 | 16.8086 | 17.565 | 0 | 17.565 | 18.3554 | 0 | 18.3554 | 19.1814 | 0 | 19.1814 | 20.0445 | 0 | 20.0445 | 20.9466 | 0 | 20.9466 | 21.8891 | 0 | 21.8891
|  | 13.6084 | 0 | 13.6084 | 14.5853 | 0 | 14.5853 | 15.2417 | 0 | 15.2417 | 15.9276 | 0 | 15.9276 | 16.6443 | 0 | 16.6443 | 17.3933 | 0 | 17.3933 | 18.176 | 0 | 18.176 | 18.9939 | 0 | 18.9939 | 19.8486 | 0 | 19.8486 | 20.7418 | 0 | 20.7418 | 21.6752 | 0 | 21.6752 | 22.6506 | 0 | 22.6506 | 23.6699 | 0 | 23.6699 | 24.735 | 0 | 24.735 | 25.8481 | 0 | 25.8481
|  | 14.3894 | 0 | 14.3894 | 15.4225 | 0 | 15.4225 | 16.1165 | 0 | 16.1165 | 16.8417 | 0 | 16.8417 | 17.5996 | 0 | 17.5996 | 18.3916 | 0 | 18.3916 | 19.2192 | 0 | 19.2192 | 20.0841 | 0 | 20.0841 | 20.9878 | 0 | 20.9878 | 21.9323 | 0 | 21.9323 | 22.9193 | 0 | 22.9193 | 23.9506 | 0 | 23.9506 | 25.0284 | 0 | 25.0284 | 26.1547 | 0 | 26.1547 | 27.3316 | 0 | 27.3316
|  | 14.5898 | 0 | 14.5898 | 15.6372 | 0 | 15.6372 | 16.3409 | 0 | 16.3409 | 17.0762 | 0 | 17.0762 | 17.8447 | 0 | 17.8447 | 18.6477 | 0 | 18.6477 | 19.4868 | 0 | 19.4868 | 20.3637 | 0 | 20.3637 | 21.2801 | 0 | 21.2801 | 22.2377 | 0 | 22.2377 | 23.2384 | 0 | 23.2384 | 24.2841 | 0 | 24.2841 | 25.3769 | 0 | 25.3769 | 26.5189 | 0 | 26.5189 | 27.7122 | 0 | 27.7122
|  | 14.6173 | 0 | 14.6173 | 15.6667 | 0 | 15.6667 | 16.3717 | 0 | 16.3717 | 17.1084 | 0 | 17.1084 | 17.8783 | 0 | 17.8783 | 18.6828 | 0 | 18.6828 | 19.5235 | 0 | 19.5235 | 20.4021 | 0 | 20.4021 | 21.3202 | 0 | 21.3202 | 22.2796 | 0 | 22.2796 | 23.2822 | 0 | 23.2822 | 24.3299 | 0 | 24.3299 | 25.4247 | 0 | 25.4247 | 26.5688 | 0 | 26.5688 | 27.7644 | 0 | 27.7644
|  | 14.508 | 0 | 14.508 | 15.5496 | 0 | 15.5496 | 16.2493 | 0 | 16.2493 | 16.9805 | 0 | 16.9805 | 17.7446 | 0 | 17.7446 | 18.5431 | 0 | 18.5431 | 19.3776 | 0 | 19.3776 | 20.2496 | 0 | 20.2496 | 21.1608 | 0 | 21.1608 | 22.113 | 0 | 22.113 | 23.1081 | 0 | 23.1081 | 24.148 | 0 | 24.148 | 25.2346 | 0 | 25.2346 | 26.3702 | 0 | 26.3702 | 27.5569 | 0 | 27.5569
|  | 14.3217 | 0 | 14.3217 | 15.3499 | 0 | 15.3499 | 16.0406 | 0 | 16.0406 | 16.7625 | 0 | 16.7625 | 17.5168 | 0 | 17.5168 | 18.305 | 0 | 18.305 | 19.1287 | 0 | 19.1287 | 19.9895 | 0 | 19.9895 | 20.8891 | 0 | 20.8891 | 21.8291 | 0 | 21.8291 | 22.8114 | 0 | 22.8114 | 23.8379 | 0 | 23.8379 | 24.9106 | 0 | 24.9106 | 26.0316 | 0 | 26.0316 | 27.203 | 0 | 27.203
|  | 14.8839 | 0 | 14.8839 | 15.9524 | 0 | 15.9524 | 16.6703 | 0 | 16.6703 | 17.4204 | 0 | 17.4204 | 18.2043 | 0 | 18.2043 | 19.0235 | 0 | 19.0235 | 19.8796 | 0 | 19.8796 | 20.7742 | 0 | 20.7742 | 21.709 | 0 | 21.709 | 22.6859 | 0 | 22.6859 | 23.7068 | 0 | 23.7068 | 24.7736 | 0 | 24.7736 | 25.8884 | 0 | 25.8884 | 27.0534 | 0 | 27.0534 | 28.2708 | 0 | 28.2708
|  | 14.83 | 0 | 14.83 | 15.8947 | 0 | 15.8947 | 16.61 | 0 | 16.61 | 17.3574 | 0 | 17.3574 | 18.1385 | 0 | 18.1385 | 18.9547 | 0 | 18.9547 | 19.8077 | 0 | 19.8077 | 20.699 | 0 | 20.699 | 21.6305 | 0 | 21.6305 | 22.6039 | 0 | 22.6039 | 23.621 | 0 | 23.621 | 24.684 | 0 | 24.684 | 25.7948 | 0 | 25.7948 | 26.9555 | 0 | 26.9555 | 28.1685 | 0 | 28.1685
|  | 16.3749 | 0 | 16.3749 | 17.5505 | 0 | 17.5505 | 18.3402 | 0 | 18.3402 | 19.1655 | 0 | 19.1655 | 20.028 | 0 | 20.028 | 20.9292 | 0 | 20.9292 | 21.8711 | 0 | 21.8711 | 22.8553 | 0 | 22.8553 | 23.8837 | 0 | 23.8837 | 24.9585 | 0 | 24.9585 | 26.0817 | 0 | 26.0817 | 27.2553 | 0 | 27.2553 | 28.4818 | 0 | 28.4818 | 29.7635 | 0 | 29.7635 | 31.1029 | 0 | 31.1029
|  | 15.983 | 0 | 15.983 | 17.1304 | 0 | 17.1304 | 17.9013 | 0 | 17.9013 | 18.7069 | 0 | 18.7069 | 19.5487 | 0 | 19.5487 | 20.4284 | 0 | 20.4284 | 21.3476 | 0 | 21.3476 | 22.3083 | 0 | 22.3083 | 23.3121 | 0 | 23.3121 | 24.3612 | 0 | 24.3612 | 25.4575 | 0 | 25.4575 | 26.603 | 0 | 26.603 | 27.8002 | 0 | 27.8002 | 29.0512 | 0 | 29.0512 | 30.3585 | 0 | 30.3585
|  | 16.5509 | 0 | 16.5509 | 17.7391 | 0 | 17.7391 | 18.5374 | 0 | 18.5374 | 19.3716 | 0 | 19.3716 | 20.2433 | 0 | 20.2433 | 21.1542 | 0 | 21.1542 | 22.1062 | 0 | 22.1062 | 23.101 | 0 | 23.101 | 24.1405 | 0 | 24.1405 | 25.2268 | 0 | 25.2268 | 26.362 | 0 | 26.362 | 27.5483 | 0 | 27.5483 | 28.788 | 0 | 28.788 | 30.0835 | 0 | 30.0835 | 31.4372 | 0 | 31.4372
|  | 16.874 | 0 | 16.874 | 18.0854 | 0 | 18.0854 | 18.8993 | 0 | 18.8993 | 19.7497 | 0 | 19.7497 | 20.6385 | 0 | 20.6385 | 21.5672 | 0 | 21.5672 | 22.5377 | 0 | 22.5377 | 23.5519 | 0 | 23.5519 | 24.6117 | 0 | 24.6117 | 25.7193 | 0 | 25.7193 | 26.8766 | 0 | 26.8766 | 28.0861 | 0 | 28.0861 | 29.35 | 0 | 29.35 | 30.6707 | 0 | 30.6707 | 32.0509 | 0 | 32.0509
|  | 16.1329 | 0 | 16.1329 | 17.2911 | 0 | 17.2911 | 18.0692 | 0 | 18.0692 | 18.8823 | 0 | 18.8823 | 19.732 | 0 | 19.732 | 20.6199 | 0 | 20.6199 | 21.5478 | 0 | 21.5478 | 22.5175 | 0 | 22.5175 | 23.5308 | 0 | 23.5308 | 24.5897 | 0 | 24.5897 | 25.6962 | 0 | 25.6962 | 26.8525 | 0 | 26.8525 | 28.0609 | 0 | 28.0609 | 29.3236 | 0 | 29.3236 | 30.6432 | 0 | 30.6432
|  | 14.4902 | 0 | 14.4902 | 15.5305 | 0 | 15.5305 | 16.2294 | 0 | 16.2294 | 16.9597 | 0 | 16.9597 | 17.7229 | 0 | 17.7229 | 18.5204 | 0 | 18.5204 | 19.3538 | 0 | 19.3538 | 20.2248 | 0 | 20.2248 | 21.1349 | 0 | 21.1349 | 22.0859 | 0 | 22.0859 | 23.0798 | 0 | 23.0798 | 24.1184 | 0 | 24.1184 | 25.2037 | 0 | 25.2037 | 26.3379 | 0 | 26.3379 | 27.5231 | 0 | 27.5231
|  | 12.488 | 0 | 12.488 | 13.3846 | 0 | 13.3846 | 13.9869 | 0 | 13.9869 | 14.6163 | 0 | 14.6163 | 15.274 | 0 | 15.274 | 15.9613 | 0 | 15.9613 | 16.6796 | 0 | 16.6796 | 17.4302 | 0 | 17.4302 | 18.2145 | 0 | 18.2145 | 19.0342 | 0 | 19.0342 | 19.8907 | 0 | 19.8907 | 20.7858 | 0 | 20.7858 | 21.7212 | 0 | 21.7212 | 22.6986 | 0 | 22.6986 | 23.72 | 0 | 23.72
|  | 11.4298 | 0 | 11.4298 | 12.2504 | 0 | 12.2504 | 12.8016 | 0 | 12.8016 | 13.3777 | 0 | 13.3777 | 13.9797 | 0 | 13.9797 | 14.6088 | 0 | 14.6088 | 15.2662 | 0 | 15.2662 | 15.9532 | 0 | 15.9532 | 16.6711 | 0 | 16.6711 | 17.4213 | 0 | 17.4213 | 18.2052 | 0 | 18.2052 | 19.0244 | 0 | 19.0244 | 19.8805 | 0 | 19.8805 | 20.7752 | 0 | 20.7752 | 21.7101 | 0 | 21.7101
|  | 10.3915 | 0 | 10.3915 | 11.1375 | 0 | 11.1375 | 11.6387 | 0 | 11.6387 | 12.1624 | 0 | 12.1624 | 12.7097 | 0 | 12.7097 | 13.2816 | 0 | 13.2816 | 13.8793 | 0 | 13.8793 | 14.5039 | 0 | 14.5039 | 15.1566 | 0 | 15.1566 | 15.8386 | 0 | 15.8386 | 16.5513 | 0 | 16.5513 | 17.2962 | 0 | 17.2962 | 18.0745 | 0 | 18.0745 | 18.8878 | 0 | 18.8878 | 19.7378 | 0 | 19.7378
|  | 10.286 | 0 | 10.286 | 11.0244 | 0 | 11.0244 | 11.5206 | 0 | 11.5206 | 12.039 | 0 | 12.039 | 12.5807 | 0 | 12.5807 | 13.1469 | 0 | 13.1469 | 13.7385 | 0 | 13.7385 | 14.3567 | 0 | 14.3567 | 15.0028 | 0 | 15.0028 | 15.6779 | 0 | 15.6779 | 16.3834 | 0 | 16.3834 | 17.1206 | 0 | 17.1206 | 17.8911 | 0 | 17.8911 | 18.6962 | 0 | 18.6962 | 19.5375 | 0 | 19.5375
|  | 9.7644 | 0 | 9.7644 | 10.4654 | 0 | 10.4654 | 10.9363 | 0 | 10.9363 | 11.4285 | 0 | 11.4285 | 11.9428 | 0 | 11.9428 | 12.4802 | 0 | 12.4802 | 13.0418 | 0 | 13.0418 | 13.6287 | 0 | 13.6287 | 14.242 | 0 | 14.242 | 14.8828 | 0 | 14.8828 | 15.5526 | 0 | 15.5526 | 16.2524 | 0 | 16.2524 | 16.9838 | 0 | 16.9838 | 17.7481 | 0 | 17.7481 | 18.5467 | 0 | 18.5467
|  | 10.039 | 0 | 10.039 | 10.7597 | 0 | 10.7597 | 11.2439 | 0 | 11.2439 | 11.7499 | 0 | 11.7499 | 12.2786 | 0 | 12.2786 | 12.8312 | 0 | 12.8312 | 13.4086 | 0 | 13.4086 | 14.0119 | 0 | 14.0119 | 14.6425 | 0 | 14.6425 | 15.3014 | 0 | 15.3014 | 15.99 | 0 | 15.99 | 16.7095 | 0 | 16.7095 | 17.4614 | 0 | 17.4614 | 18.2472 | 0 | 18.2472 | 19.0683 | 0 | 19.0683
|  | 10.4699 | 0 | 10.4699 | 11.2216 | 0 | 11.2216 | 11.7265 | 0 | 11.7265 | 12.2542 | 0 | 12.2542 | 12.8057 | 0 | 12.8057 | 13.3819 | 0 | 13.3819 | 13.9841 | 0 | 13.9841 | 14.6134 | 0 | 14.6134 | 15.271 | 0 | 15.271 | 15.9582 | 0 | 15.9582 | 16.6763 | 0 | 16.6763 | 17.4268 | 0 | 17.4268 | 18.211 | 0 | 18.211 | 19.0305 | 0 | 19.0305 | 19.8868 | 0 | 19.8868
|  | 11.4793 | 0 | 11.4793 | 12.3034 | 0 | 12.3034 | 12.857 | 0 | 12.857 | 13.4356 | 0 | 13.4356 | 14.0402 | 0 | 14.0402 | 14.672 | 0 | 14.672 | 15.3322 | 0 | 15.3322 | 16.0222 | 0 | 16.0222 | 16.7432 | 0 | 16.7432 | 17.4966 | 0 | 17.4966 | 18.284 | 0 | 18.284 | 19.1068 | 0 | 19.1068 | 19.9666 | 0 | 19.9666 | 20.8651 | 0 | 20.8651 | 21.804 | 0 | 21.804
|  | 12.9193 | 0 | 12.9193 | 13.8468 | 0 | 13.8468 | 14.4699 | 0 | 14.4699 | 15.1211 | 0 | 15.1211 | 15.8015 | 0 | 15.8015 | 16.5126 | 0 | 16.5126 | 17.2557 | 0 | 17.2557 | 18.0322 | 0 | 18.0322 | 18.8436 | 0 | 18.8436 | 19.6916 | 0 | 19.6916 | 20.5777 | 0 | 20.5777 | 21.5037 | 0 | 21.5037 | 22.4714 | 0 | 22.4714 | 23.4826 | 0 | 23.4826 | 24.5393 | 0 | 24.5393
|  | 12.777 | 0 | 12.777 | 13.6943 | 0 | 13.6943 | 14.3106 | 0 | 14.3106 | 14.9545 | 0 | 14.9545 | 15.6275 | 0 | 15.6275 | 16.3307 | 0 | 16.3307 | 17.0656 | 0 | 17.0656 | 17.8336 | 0 | 17.8336 | 18.6361 | 0 | 18.6361 | 19.4747 | 0 | 19.4747 | 20.3511 | 0 | 20.3511 | 21.2669 | 0 | 21.2669 | 22.2239 | 0 | 22.2239 | 23.2239 | 0 | 23.2239 | 24.269 | 0 | 24.269
|  | 14.1032 | 0 | 14.1032 | 15.1157 | 0 | 15.1157 | 15.796 | 0 | 15.796 | 16.5068 | 0 | 16.5068 | 17.2496 | 0 | 17.2496 | 18.0258 | 0 | 18.0258 | 18.837 | 0 | 18.837 | 19.6846 | 0 | 19.6846 | 20.5704 | 0 | 20.5704 | 21.4961 | 0 | 21.4961 | 22.4634 | 0 | 22.4634 | 23.4743 | 0 | 23.4743 | 24.5306 | 0 | 24.5306 | 25.6345 | 0 | 25.6345 | 26.7881 | 0 | 26.7881
|  | 13.6426 | 0 | 13.6426 | 14.622 | 0 | 14.622 | 15.28 | 0 | 15.28 | 15.9676 | 0 | 15.9676 | 16.6862 | 0 | 16.6862 | 17.437 | 0 | 17.437 | 18.2217 | 0 | 18.2217 | 19.0417 | 0 | 19.0417 | 19.8985 | 0 | 19.8985 | 20.794 | 0 | 20.794 | 21.7297 | 0 | 21.7297 | 22.7076 | 0 | 22.7076 | 23.7294 | 0 | 23.7294 | 24.7972 | 0 | 24.7972 | 25.9131 | 0 | 25.9131
|  | 12.3755 | 0 | 12.3755 | 13.264 | 0 | 13.264 | 13.8609 | 0 | 13.8609 | 14.4846 | 0 | 14.4846 | 15.1364 | 0 | 15.1364 | 15.8176 | 0 | 15.8176 | 16.5294 | 0 | 16.5294 | 17.2732 | 0 | 17.2732 | 18.0505 | 0 | 18.0505 | 18.8627 | 0 | 18.8627 | 19.7116 | 0 | 19.7116 | 20.5986 | 0 | 20.5986 | 21.5255 | 0 | 21.5255 | 22.4942 | 0 | 22.4942 | 23.5064 | 0 | 23.5064
|  | 12.2163 | 0 | 12.2163 | 13.0933 | 0 | 13.0933 | 13.6825 | 0 | 13.6825 | 14.2982 | 0 | 14.2982 | 14.9417 | 0 | 14.9417 | 15.614 | 0 | 15.614 | 16.3167 | 0 | 16.3167 | 17.0509 | 0 | 17.0509 | 17.8182 | 0 | 17.8182 | 18.62 | 0 | 18.62 | 19.4579 | 0 | 19.4579 | 20.3335 | 0 | 20.3335 | 21.2485 | 0 | 21.2485 | 22.2047 | 0 | 22.2047 | 23.2039 | 0 | 23.2039
|  | 11.5581 | 0 | 11.5581 | 12.3879 | 0 | 12.3879 | 12.9454 | 0 | 12.9454 | 13.5279 | 0 | 13.5279 | 14.1367 | 0 | 14.1367 | 14.7728 | 0 | 14.7728 | 15.4376 | 0 | 15.4376 | 16.1323 | 0 | 16.1323 | 16.8582 | 0 | 16.8582 | 17.6168 | 0 | 17.6168 | 18.4096 | 0 | 18.4096 | 19.238 | 0 | 19.238 | 20.1037 | 0 | 20.1037 | 21.0084 | 0 | 21.0084 | 21.9538 | 0 | 21.9538
|  | 11.942 | 0 | 11.942 | 12.7993 | 0 | 12.7993 | 13.3753 | 0 | 13.3753 | 13.9772 | 0 | 13.9772 | 14.6062 | 0 | 14.6062 | 15.2635 | 0 | 15.2635 | 15.9503 | 0 | 15.9503 | 16.6681 | 0 | 16.6681 | 17.4181 | 0 | 17.4181 | 18.202 | 0 | 18.202 | 19.021 | 0 | 19.021 | 19.877 | 0 | 19.877 | 20.7715 | 0 | 20.7715 | 21.7062 | 0 | 21.7062 | 22.683 | 0 | 22.683
|  | 12.8919 | 0 | 12.8919 | 13.8174 | 0 | 13.8174 | 14.4392 | 0 | 14.4392 | 15.089 | 0 | 15.089 | 15.768 | 0 | 15.768 | 16.4775 | 0 | 16.4775 | 17.219 | 0 | 17.219 | 17.9939 | 0 | 17.9939 | 18.8036 | 0 | 18.8036 | 19.6498 | 0 | 19.6498 | 20.534 | 0 | 20.534 | 21.458 | 0 | 21.458 | 22.4236 | 0 | 22.4236 | 23.4327 | 0 | 23.4327 | 24.4872 | 0 | 24.4872
|  | 14.5656 | 0 | 14.5656 | 15.6112 | 0 | 15.6112 | 16.3138 | 0 | 16.3138 | 17.0479 | 0 | 17.0479 | 17.815 | 0 | 17.815 | 18.6167 | 0 | 18.6167 | 19.4545 | 0 | 19.4545 | 20.3299 | 0 | 20.3299 | 21.2448 | 0 | 21.2448 | 22.2008 | 0 | 22.2008 | 23.1998 | 0 | 23.1998 | 24.2438 | 0 | 24.2438 | 25.3348 | 0 | 25.3348 | 26.4748 | 0 | 26.4748 | 27.6662 | 0 | 27.6662
|  | 16.3126 | 0 | 16.3126 | 17.4837 | 0 | 17.4837 | 18.2705 | 0 | 18.2705 | 19.0927 | 0 | 19.0927 | 19.9518 | 0 | 19.9518 | 20.8497 | 0 | 20.8497 | 21.7879 | 0 | 21.7879 | 22.7684 | 0 | 22.7684 | 23.7929 | 0 | 23.7929 | 24.8636 | 0 | 24.8636 | 25.9825 | 0 | 25.9825 | 27.1517 | 0 | 27.1517 | 28.3735 | 0 | 28.3735 | 29.6503 | 0 | 29.6503 | 30.9846 | 0 | 30.9846
|  | 16.604 | 0 | 16.604 | 17.796 | 0 | 17.796 | 18.5969 | 0 | 18.5969 | 19.4337 | 0 | 19.4337 | 20.3082 | 0 | 20.3082 | 21.2221 | 0 | 21.2221 | 22.1771 | 0 | 22.1771 | 23.1751 | 0 | 23.1751 | 24.2179 | 0 | 24.2179 | 25.3077 | 0 | 25.3077 | 26.4466 | 0 | 26.4466 | 27.6367 | 0 | 27.6367 | 28.8803 | 0 | 28.8803 | 30.18 | 0 | 30.18 | 31.5381 | 0 | 31.5381
|  | 15.8852 | 0 | 15.8852 | 17.0256 | 0 | 17.0256 | 17.7918 | 0 | 17.7918 | 18.5924 | 0 | 18.5924 | 19.4291 | 0 | 19.4291 | 20.3034 | 0 | 20.3034 | 21.217 | 0 | 21.217 | 22.1718 | 0 | 22.1718 | 23.1695 | 0 | 23.1695 | 24.2121 | 0 | 24.2121 | 25.3017 | 0 | 25.3017 | 26.4403 | 0 | 26.4403 | 27.6301 | 0 | 27.6301 | 28.8734 | 0 | 28.8734 | 30.1727 | 0 | 30.1727
|  | 16.2594 | 0 | 16.2594 | 17.4267 | 0 | 17.4267 | 18.2109 | 0 | 18.2109 | 19.0304 | 0 | 19.0304 | 19.8868 | 0 | 19.8868 | 20.7817 | 0 | 20.7817 | 21.7169 | 0 | 21.7169 | 22.6941 | 0 | 22.6941 | 23.7154 | 0 | 23.7154 | 24.7826 | 0 | 24.7826 | 25.8978 | 0 | 25.8978 | 27.0632 | 0 | 27.0632 | 28.281 | 0 | 28.281 | 29.5537 | 0 | 29.5537 | 30.8836 | 0 | 30.8836
|  | 16.3453 | 0 | 16.3453 | 17.5188 | 0 | 17.5188 | 18.3072 | 0 | 18.3072 | 19.131 | 0 | 19.131 | 19.9919 | 0 | 19.9919 | 20.8915 | 0 | 20.8915 | 21.8316 | 0 | 21.8316 | 22.814 | 0 | 22.814 | 23.8407 | 0 | 23.8407 | 24.9135 | 0 | 24.9135 | 26.0346 | 0 | 26.0346 | 27.2062 | 0 | 27.2062 | 28.4304 | 0 | 28.4304 | 29.7098 | 0 | 29.7098 | 31.0468 | 0 | 31.0468
|  | 14.7393 | 0 | 14.7393 | 15.7975 | 0 | 15.7975 | 16.5084 | 0 | 16.5084 | 17.2512 | 0 | 17.2512 | 18.0275 | 0 | 18.0275 | 18.8388 | 0 | 18.8388 | 19.6865 | 0 | 19.6865 | 20.5724 | 0 | 20.5724 | 21.4982 | 0 | 21.4982 | 22.4656 | 0 | 22.4656 | 23.4765 | 0 | 23.4765 | 24.533 | 0 | 24.533 | 25.637 | 0 | 25.637 | 26.7906 | 0 | 26.7906 | 27.9962 | 0 | 27.9962
|  | 12.9484 | 0 | 12.9484 | 13.878 | 0 | 13.878 | 14.5025 | 0 | 14.5025 | 15.1551 | 0 | 15.1551 | 15.8371 | 0 | 15.8371 | 16.5498 | 0 | 16.5498 | 17.2945 | 0 | 17.2945 | 18.0728 | 0 | 18.0728 | 18.886 | 0 | 18.886 | 19.7359 | 0 | 19.7359 | 20.624 | 0 | 20.624 | 21.5521 | 0 | 21.5521 | 22.522 | 0 | 22.522 | 23.5354 | 0 | 23.5354 | 24.5945 | 0 | 24.5945
|  | 11.7011 | 0 | 11.7011 | 12.5411 | 0 | 12.5411 | 13.1055 | 0 | 13.1055 | 13.6952 | 0 | 13.6952 | 14.3115 | 0 | 14.3115 | 14.9555 | 0 | 14.9555 | 15.6285 | 0 | 15.6285 | 16.3318 | 0 | 16.3318 | 17.0667 | 0 | 17.0667 | 17.8347 | 0 | 17.8347 | 18.6373 | 0 | 18.6373 | 19.476 | 0 | 19.476 | 20.3524 | 0 | 20.3524 | 21.2682 | 0 | 21.2682 | 22.2253 | 0 | 22.2253
|  | 10.4411 | 0 | 10.4411 | 11.1907 | 0 | 11.1907 | 11.6943 | 0 | 11.6943 | 12.2205 | 0 | 12.2205 | 12.7705 | 0 | 12.7705 | 13.3451 | 0 | 13.3451 | 13.9457 | 0 | 13.9457 | 14.5732 | 0 | 14.5732 | 15.229 | 0 | 15.229 | 15.9143 | 0 | 15.9143 | 16.6305 | 0 | 16.6305 | 17.3788 | 0 | 17.3788 | 18.1609 | 0 | 18.1609 | 18.9781 | 0 | 18.9781 | 19.8321 | 0 | 19.8321
|  | 9.97 | 0 | 9.97 | 10.6857 | 0 | 10.6857 | 11.1666 | 0 | 11.1666 | 11.6691 | 0 | 11.6691 | 12.1942 | 0 | 12.1942 | 12.7429 | 0 | 12.7429 | 13.3164 | 0 | 13.3164 | 13.9156 | 0 | 13.9156 | 14.5418 | 0 | 14.5418 | 15.1962 | 0 | 15.1962 | 15.88 | 0 | 15.88 | 16.5946 | 0 | 16.5946 | 17.3414 | 0 | 17.3414 | 18.1217 | 0 | 18.1217 | 18.9372 | 0 | 18.9372
|  | 9.2578 | 0 | 9.2578 | 9.9224 | 0 | 9.9224 | 10.3689 | 0 | 10.3689 | 10.8355 | 0 | 10.8355 | 11.3231 | 0 | 11.3231 | 11.8327 | 0 | 11.8327 | 12.3652 | 0 | 12.3652 | 12.9216 | 0 | 12.9216 | 13.5031 | 0 | 13.5031 | 14.1107 | 0 | 14.1107 | 14.7457 | 0 | 14.7457 | 15.4092 | 0 | 15.4092 | 16.1027 | 0 | 16.1027 | 16.8273 | 0 | 16.8273 | 17.5845 | 0 | 17.5845
|  | 9.9119 | 0 | 9.9119 | 10.6235 | 0 | 10.6235 | 11.1015 | 0 | 11.1015 | 11.6011 | 0 | 11.6011 | 12.1232 | 0 | 12.1232 | 12.6687 | 0 | 12.6687 | 13.2388 | 0 | 13.2388 | 13.8345 | 0 | 13.8345 | 14.4571 | 0 | 14.4571 | 15.1077 | 0 | 15.1077 | 15.7875 | 0 | 15.7875 | 16.4979 | 0 | 16.4979 | 17.2403 | 0 | 17.2403 | 18.0162 | 0 | 18.0162 | 18.8269 | 0 | 18.8269
|  | 11.2441 | 0 | 11.2441 | 12.0513 | 0 | 12.0513 | 12.5936 | 0 | 12.5936 | 13.1603 | 0 | 13.1603 | 13.7525 | 0 | 13.7525 | 14.3714 | 0 | 14.3714 | 15.0181 | 0 | 15.0181 | 15.6939 | 0 | 15.6939 | 16.4001 | 0 | 16.4001 | 17.1382 | 0 | 17.1382 | 17.9094 | 0 | 17.9094 | 18.7153 | 0 | 18.7153 | 19.5575 | 0 | 19.5575 | 20.4376 | 0 | 20.4376 | 21.3573 | 0 | 21.3573
|  | 11.0963 | 0 | 11.0963 | 11.8929 | 0 | 11.8929 | 12.4281 | 0 | 12.4281 | 12.9873 | 0 | 12.9873 | 13.5718 | 0 | 13.5718 | 14.1825 | 0 | 14.1825 | 14.8207 | 0 | 14.8207 | 15.4876 | 0 | 15.4876 | 16.1846 | 0 | 16.1846 | 16.9129 | 0 | 16.9129 | 17.674 | 0 | 17.674 | 18.4693 | 0 | 18.4693 | 19.3004 | 0 | 19.3004 | 20.1689 | 0 | 20.1689 | 21.0765 | 0 | 21.0765
|  | 12.9606 | 0 | 12.9606 | 13.8911 | 0 | 13.8911 | 14.5162 | 0 | 14.5162 | 15.1694 | 0 | 15.1694 | 15.852 | 0 | 15.852 | 16.5654 | 0 | 16.5654 | 17.3108 | 0 | 17.3108 | 18.0898 | 0 | 18.0898 | 18.9038 | 0 | 18.9038 | 19.7545 | 0 | 19.7545 | 20.6435 | 0 | 20.6435 | 21.5724 | 0 | 21.5724 | 22.5432 | 0 | 22.5432 | 23.5576 | 0 | 23.5576 | 24.6177 | 0 | 24.6177
|  | 11.5848 | 0 | 11.5848 | 12.4164 | 0 | 12.4164 | 12.9752 | 0 | 12.9752 | 13.5591 | 0 | 13.5591 | 14.1692 | 0 | 14.1692 | 14.8068 | 0 | 14.8068 | 15.4732 | 0 | 15.4732 | 16.1694 | 0 | 16.1694 | 16.8971 | 0 | 16.8971 | 17.6574 | 0 | 17.6574 | 18.452 | 0 | 18.452 | 19.2824 | 0 | 19.2824 | 20.1501 | 0 | 20.1501 | 21.0568 | 0 | 21.0568 | 22.0044 | 0 | 22.0044
|  | 13.0264 | 0 | 13.0264 | 13.9616 | 0 | 13.9616 | 14.5898 | 0 | 14.5898 | 15.2464 | 0 | 15.2464 | 15.9325 | 0 | 15.9325 | 16.6494 | 0 | 16.6494 | 17.3986 | 0 | 17.3986 | 18.1816 | 0 | 18.1816 | 18.9998 | 0 | 18.9998 | 19.8547 | 0 | 19.8547 | 20.7482 | 0 | 20.7482 | 21.6819 | 0 | 21.6819 | 22.6576 | 0 | 22.6576 | 23.6772 | 0 | 23.6772 | 24.7426 | 0 | 24.7426
|  | 12.9552 | 0 | 12.9552 | 13.8853 | 0 | 13.8853 | 14.5102 | 0 | 14.5102 | 15.1631 | 0 | 15.1631 | 15.8455 | 0 | 15.8455 | 16.5585 | 0 | 16.5585 | 17.3036 | 0 | 17.3036 | 18.0823 | 0 | 18.0823 | 18.896 | 0 | 18.896 | 19.7463 | 0 | 19.7463 | 20.6349 | 0 | 20.6349 | 21.5635 | 0 | 21.5635 | 22.5338 | 0 | 22.5338 | 23.5479 | 0 | 23.5479 | 24.6075 | 0 | 24.6075
|  | 13.6284 | 0 | 13.6284 | 14.6068 | 0 | 14.6068 | 15.2641 | 0 | 15.2641 | 15.951 | 0 | 15.951 | 16.6688 | 0 | 16.6688 | 17.4188 | 0 | 17.4188 | 18.2027 | 0 | 18.2027 | 19.0218 | 0 | 19.0218 | 19.8778 | 0 | 19.8778 | 20.7723 | 0 | 20.7723 | 21.7071 | 0 | 21.7071 | 22.6839 | 0 | 22.6839 | 23.7046 | 0 | 23.7046 | 24.7714 | 0 | 24.7714 | 25.8861 | 0 | 25.8861
|  | 13.9811 | 0 | 13.9811 | 14.9849 | 0 | 14.9849 | 15.6592 | 0 | 15.6592 | 16.3638 | 0 | 16.3638 | 17.1002 | 0 | 17.1002 | 17.8697 | 0 | 17.8697 | 18.6739 | 0 | 18.6739 | 19.5142 | 0 | 19.5142 | 20.3923 | 0 | 20.3923 | 21.31 | 0 | 21.31 | 22.2689 | 0 | 22.2689 | 23.271 | 0 | 23.271 | 24.3182 | 0 | 24.3182 | 25.4126 | 0 | 25.4126 | 26.5561 | 0 | 26.5561
|  | 14.6086 | 0 | 14.6086 | 15.6573 | 0 | 15.6573 | 16.3619 | 0 | 16.3619 | 17.0982 | 0 | 17.0982 | 17.8676 | 0 | 17.8676 | 18.6717 | 0 | 18.6717 | 19.5119 | 0 | 19.5119 | 20.3899 | 0 | 20.3899 | 21.3075 | 0 | 21.3075 | 22.2663 | 0 | 22.2663 | 23.2683 | 0 | 23.2683 | 24.3153 | 0 | 24.3153 | 25.4095 | 0 | 25.4095 | 26.553 | 0 | 26.553 | 27.7478 | 0 | 27.7478
|  | 15.7736 | 0 | 15.7736 | 16.906 | 0 | 16.906 | 17.6667 | 0 | 17.6667 | 18.4617 | 0 | 18.4617 | 19.2925 | 0 | 19.2925 | 20.1607 | 0 | 20.1607 | 21.0679 | 0 | 21.0679 | 22.016 | 0 | 22.016 | 23.0067 | 0 | 23.0067 | 24.042 | 0 | 24.042 | 25.1239 | 0 | 25.1239 | 26.2544 | 0 | 26.2544 | 27.4359 | 0 | 27.4359 | 28.6705 | 0 | 28.6705 | 29.9607 | 0 | 29.9607
|  | 17.3179 | 0 | 17.3179 | 18.5612 | 0 | 18.5612 | 19.3965 | 0 | 19.3965 | 20.2693 | 0 | 20.2693 | 21.1814 | 0 | 21.1814 | 22.1346 | 0 | 22.1346 | 23.1307 | 0 | 23.1307 | 24.1715 | 0 | 24.1715 | 25.2593 | 0 | 25.2593 | 26.3959 | 0 | 26.3959 | 27.5837 | 0 | 27.5837 | 28.825 | 0 | 28.825 | 30.1221 | 0 | 30.1221 | 31.4776 | 0 | 31.4776 | 32.8941 | 0 | 32.8941
|  | 18.6648 | 0 | 18.6648 | 20.0048 | 0 | 20.0048 | 20.905 | 0 | 20.905 | 21.8457 | 0 | 21.8457 | 22.8288 | 0 | 22.8288 | 23.8561 | 0 | 23.8561 | 24.9296 | 0 | 24.9296 | 26.0514 | 0 | 26.0514 | 27.2237 | 0 | 27.2237 | 28.4488 | 0 | 28.4488 | 29.729 | 0 | 29.729 | 31.0668 | 0 | 31.0668 | 32.4648 | 0 | 32.4648 | 33.9257 | 0 | 33.9257 | 35.4524 | 0 | 35.4524
|  | 20.6046 | 0 | 20.6046 | 22.0838 | 0 | 22.0838 | 23.0776 | 0 | 23.0776 | 24.1161 | 0 | 24.1161 | 25.2013 | 0 | 25.2013 | 26.3354 | 0 | 26.3354 | 27.5204 | 0 | 27.5204 | 28.7589 | 0 | 28.7589 | 30.053 | 0 | 30.053 | 31.4054 | 0 | 31.4054 | 32.8186 | 0 | 32.8186 | 34.2955 | 0 | 34.2955 | 35.8388 | 0 | 35.8388 | 37.4515 | 0 | 37.4515 | 39.1368 | 0 | 39.1368
|  | 20.309 | 0 | 20.309 | 21.767 | 0 | 21.767 | 22.7465 | 0 | 22.7465 | 23.7701 | 0 | 23.7701 | 24.8397 | 0 | 24.8397 | 25.9575 | 0 | 25.9575 | 27.1256 | 0 | 27.1256 | 28.3463 | 0 | 28.3463 | 29.6219 | 0 | 29.6219 | 30.9548 | 0 | 30.9548 | 32.3478 | 0 | 32.3478 | 33.8035 | 0 | 33.8035 | 35.3246 | 0 | 35.3246 | 36.9142 | 0 | 36.9142 | 38.5754 | 0 | 38.5754
|  | 18.112 | 0 | 18.112 | 19.4123 | 0 | 19.4123 | 20.2858 | 0 | 20.2858 | 21.1987 | 0 | 21.1987 | 22.1526 | 0 | 22.1526 | 23.1495 | 0 | 23.1495 | 24.1912 | 0 | 24.1912 | 25.2798 | 0 | 25.2798 | 26.4174 | 0 | 26.4174 | 27.6062 | 0 | 27.6062 | 28.8485 | 0 | 28.8485 | 30.1467 | 0 | 30.1467 | 31.5033 | 0 | 31.5033 | 32.9209 | 0 | 32.9209 | 34.4024 | 0 | 34.4024
|  | 17.9637 | 0 | 17.9637 | 19.2534 | 0 | 19.2534 | 20.1198 | 0 | 20.1198 | 21.0252 | 0 | 21.0252 | 21.9713 | 0 | 21.9713 | 22.96 | 0 | 22.96 | 23.9932 | 0 | 23.9932 | 25.0729 | 0 | 25.0729 | 26.2012 | 0 | 26.2012 | 27.3803 | 0 | 27.3803 | 28.6124 | 0 | 28.6124 | 29.8999 | 0 | 29.8999 | 31.2454 | 0 | 31.2454 | 32.6515 | 0 | 32.6515 | 34.1208 | 0 | 34.1208
|  | 17.3374 | 0 | 17.3374 | 18.582 | 0 | 18.582 | 19.4182 | 0 | 19.4182 | 20.292 | 0 | 20.292 | 21.2052 | 0 | 21.2052 | 22.1594 | 0 | 22.1594 | 23.1566 | 0 | 23.1566 | 24.1986 | 0 | 24.1986 | 25.2876 | 0 | 25.2876 | 26.4255 | 0 | 26.4255 | 27.6147 | 0 | 27.6147 | 28.8573 | 0 | 28.8573 | 30.1559 | 0 | 30.1559 | 31.5129 | 0 | 31.5129 | 32.931 | 0 | 32.931
|  | 15.13 | 0 | 15.13 | 16.2162 | 0 | 16.2162 | 16.9459 | 0 | 16.9459 | 17.7085 | 0 | 17.7085 | 18.5054 | 0 | 18.5054 | 19.3381 | 0 | 19.3381 | 20.2083 | 0 | 20.2083 | 21.1177 | 0 | 21.1177 | 22.068 | 0 | 22.068 | 23.061 | 0 | 23.061 | 24.0988 | 0 | 24.0988 | 25.1832 | 0 | 25.1832 | 26.3165 | 0 | 26.3165 | 27.5007 | 0 | 27.5007 | 28.7383 | 0 | 28.7383
|  | 13.5222 | 0 | 13.5222 | 14.4929 | 0 | 14.4929 | 15.1451 | 0 | 15.1451 | 15.8267 | 0 | 15.8267 | 16.5389 | 0 | 16.5389 | 17.2831 | 0 | 17.2831 | 18.0608 | 0 | 18.0608 | 18.8736 | 0 | 18.8736 | 19.7229 | 0 | 19.7229 | 20.6104 | 0 | 20.6104 | 21.5379 | 0 | 21.5379 | 22.5071 | 0 | 22.5071 | 23.5199 | 0 | 23.5199 | 24.5783 | 0 | 24.5783 | 25.6843 | 0 | 25.6843
|  | 11.8914 | 0 | 11.8914 | 12.7451 | 0 | 12.7451 | 13.3186 | 0 | 13.3186 | 13.918 | 0 | 13.918 | 14.5443 | 0 | 14.5443 | 15.1988 | 0 | 15.1988 | 15.8827 | 0 | 15.8827 | 16.5974 | 0 | 16.5974 | 17.3443 | 0 | 17.3443 | 18.1248 | 0 | 18.1248 | 18.9404 | 0 | 18.9404 | 19.7928 | 0 | 19.7928 | 20.6834 | 0 | 20.6834 | 21.6142 | 0 | 21.6142 | 22.5868 | 0 | 22.5868
|  | 10.6191 | 0 | 10.6191 | 11.3814 | 0 | 11.3814 | 11.8936 | 0 | 11.8936 | 12.4288 | 0 | 12.4288 | 12.9881 | 0 | 12.9881 | 13.5726 | 0 | 13.5726 | 14.1834 | 0 | 14.1834 | 14.8216 | 0 | 14.8216 | 15.4886 | 0 | 15.4886 | 16.1856 | 0 | 16.1856 | 16.9139 | 0 | 16.9139 | 17.675 | 0 | 17.675 | 18.4704 | 0 | 18.4704 | 19.3016 | 0 | 19.3016 | 20.1702 | 0 | 20.1702
|  | 10.3768 | 0 | 10.3768 | 11.1218 | 0 | 11.1218 | 11.6222 | 0 | 11.6222 | 12.1452 | 0 | 12.1452 | 12.6918 | 0 | 12.6918 | 13.2629 | 0 | 13.2629 | 13.8597 | 0 | 13.8597 | 14.4834 | 0 | 14.4834 | 15.1352 | 0 | 15.1352 | 15.8163 | 0 | 15.8163 | 16.528 | 0 | 16.528 | 17.2718 | 0 | 17.2718 | 18.049 | 0 | 18.049 | 18.8612 | 0 | 18.8612 | 19.7099 | 0 | 19.7099
|  | 9.8126 | 0 | 9.8126 | 10.5171 | 0 | 10.5171 | 10.9904 | 0 | 10.9904 | 11.4849 | 0 | 11.4849 | 12.0018 | 0 | 12.0018 | 12.5418 | 0 | 12.5418 | 13.1062 | 0 | 13.1062 | 13.696 | 0 | 13.696 | 14.3123 | 0 | 14.3123 | 14.9564 | 0 | 14.9564 | 15.6294 | 0 | 15.6294 | 16.3327 | 0 | 16.3327 | 17.0677 | 0 | 17.0677 | 17.8357 | 0 | 17.8357 | 18.6384 | 0 | 18.6384
|  | 9.9208 | 0 | 9.9208 | 10.633 | 0 | 10.633 | 11.1115 | 0 | 11.1115 | 11.6115 | 0 | 11.6115 | 12.134 | 0 | 12.134 | 12.6801 | 0 | 12.6801 | 13.2507 | 0 | 13.2507 | 13.847 | 0 | 13.847 | 14.4701 | 0 | 14.4701 | 15.1212 | 0 | 15.1212 | 15.8017 | 0 | 15.8017 | 16.5128 | 0 | 16.5128 | 17.2558 | 0 | 17.2558 | 18.0323 | 0 | 18.0323 | 18.8438 | 0 | 18.8438
|  | 10.7631 | 0 | 10.7631 | 11.5359 | 0 | 11.5359 | 12.055 | 0 | 12.055 | 12.5974 | 0 | 12.5974 | 13.1643 | 0 | 13.1643 | 13.7567 | 0 | 13.7567 | 14.3758 | 0 | 14.3758 | 15.0227 | 0 | 15.0227 | 15.6987 | 0 | 15.6987 | 16.4051 | 0 | 16.4051 | 17.1434 | 0 | 17.1434 | 17.9148 | 0 | 17.9148 | 18.721 | 0 | 18.721 | 19.5634 | 0 | 19.5634 | 20.4438 | 0 | 20.4438
|  | 11.4548 | 0 | 11.4548 | 12.2772 | 0 | 12.2772 | 12.8297 | 0 | 12.8297 | 13.407 | 0 | 13.407 | 14.0103 | 0 | 14.0103 | 14.6408 | 0 | 14.6408 | 15.2996 | 0 | 15.2996 | 15.9881 | 0 | 15.9881 | 16.7076 | 0 | 16.7076 | 17.4594 | 0 | 17.4594 | 18.2451 | 0 | 18.2451 | 19.0661 | 0 | 19.0661 | 19.9241 | 0 | 19.9241 | 20.8207 | 0 | 20.8207 | 21.7576 | 0 | 21.7576
|  | 12.8117 | 0 | 12.8117 | 13.7315 | 0 | 13.7315 | 14.3494 | 0 | 14.3494 | 14.9951 | 0 | 14.9951 | 15.6699 | 0 | 15.6699 | 16.3751 | 0 | 16.3751 | 17.1119 | 0 | 17.1119 | 17.882 | 0 | 17.882 | 18.6867 | 0 | 18.6867 | 19.5276 | 0 | 19.5276 | 20.4063 | 0 | 20.4063 | 21.3246 | 0 | 21.3246 | 22.2842 | 0 | 22.2842 | 23.287 | 0 | 23.287 | 24.3349 | 0 | 24.3349
|  | 13.8265 | 0 | 13.8265 | 14.8191 | 0 | 14.8191 | 15.4859 | 0 | 15.4859 | 16.1828 | 0 | 16.1828 | 16.911 | 0 | 16.911 | 17.672 | 0 | 17.672 | 18.4673 | 0 | 18.4673 | 19.2983 | 0 | 19.2983 | 20.1667 | 0 | 20.1667 | 21.0742 | 0 | 21.0742 | 22.0226 | 0 | 22.0226 | 23.0136 | 0 | 23.0136 | 24.0492 | 0 | 24.0492 | 25.1314 | 0 | 25.1314 | 26.2623 | 0 | 26.2623
|  | 13.874 | 0 | 13.874 | 14.8701 | 0 | 14.8701 | 15.5392 | 0 | 15.5392 | 16.2385 | 0 | 16.2385 | 16.9692 | 0 | 16.9692 | 17.7329 | 0 | 17.7329 | 18.5308 | 0 | 18.5308 | 19.3647 | 0 | 19.3647 | 20.2361 | 0 | 20.2361 | 21.1468 | 0 | 21.1468 | 22.0984 | 0 | 22.0984 | 23.0928 | 0 | 23.0928 | 24.132 | 0 | 24.132 | 25.2179 | 0 | 25.2179 | 26.3527 | 0 | 26.3527
|  | 14.0594 | 0 | 14.0594 | 15.0687 | 0 | 15.0687 | 15.7468 | 0 | 15.7468 | 16.4554 | 0 | 16.4554 | 17.1959 | 0 | 17.1959 | 17.9698 | 0 | 17.9698 | 18.7784 | 0 | 18.7784 | 19.6234 | 0 | 19.6234 | 20.5065 | 0 | 20.5065 | 21.4293 | 0 | 21.4293 | 22.3936 | 0 | 22.3936 | 23.4013 | 0 | 23.4013 | 24.4543 | 0 | 24.4543 | 25.5548 | 0 | 25.5548 | 26.7048 | 0 | 26.7048
|  | 13.8128 | 0 | 13.8128 | 14.8045 | 0 | 14.8045 | 15.4707 | 0 | 15.4707 | 16.1668 | 0 | 16.1668 | 16.8943 | 0 | 16.8943 | 17.6546 | 0 | 17.6546 | 18.449 | 0 | 18.449 | 19.2793 | 0 | 19.2793 | 20.1468 | 0 | 20.1468 | 21.0534 | 0 | 21.0534 | 22.0008 | 0 | 22.0008 | 22.9909 | 0 | 22.9909 | 24.0255 | 0 | 24.0255 | 25.1066 | 0 | 25.1066 | 26.2364 | 0 | 26.2364
|  | 14.1551 | 0 | 14.1551 | 15.1713 | 0 | 15.1713 | 15.854 | 0 | 15.854 | 16.5675 | 0 | 16.5675 | 17.313 | 0 | 17.313 | 18.0921 | 0 | 18.0921 | 18.9062 | 0 | 18.9062 | 19.757 | 0 | 19.757 | 20.6461 | 0 | 20.6461 | 21.5751 | 0 | 21.5751 | 22.546 | 0 | 22.546 | 23.5606 | 0 | 23.5606 | 24.6208 | 0 | 24.6208 | 25.7288 | 0 | 25.7288 | 26.8866 | 0 | 26.8866
|  | 14.4127 | 0 | 14.4127 | 15.4474 | 0 | 15.4474 | 16.1426 | 0 | 16.1426 | 16.869 | 0 | 16.869 | 17.6281 | 0 | 17.6281 | 18.4213 | 0 | 18.4213 | 19.2503 | 0 | 19.2503 | 20.1166 | 0 | 20.1166 | 21.0218 | 0 | 21.0218 | 21.9678 | 0 | 21.9678 | 22.9563 | 0 | 22.9563 | 23.9894 | 0 | 23.9894 | 25.0689 | 0 | 25.0689 | 26.197 | 0 | 26.197 | 27.3759 | 0 | 27.3759
|  | 15.0915 | 0 | 15.0915 | 16.175 | 0 | 16.175 | 16.9029 | 0 | 16.9029 | 17.6635 | 0 | 17.6635 | 18.4583 | 0 | 18.4583 | 19.289 | 0 | 19.289 | 20.157 | 0 | 20.157 | 21.064 | 0 | 21.064 | 22.0119 | 0 | 22.0119 | 23.0024 | 0 | 23.0024 | 24.0376 | 0 | 24.0376 | 25.1192 | 0 | 25.1192 | 26.2496 | 0 | 26.2496 | 27.4308 | 0 | 27.4308 | 28.6652 | 0 | 28.6652
|  | 16.513 | 0 | 16.513 | 17.6985 | 0 | 17.6985 | 18.4949 | 0 | 18.4949 | 19.3272 | 0 | 19.3272 | 20.1969 | 0 | 20.1969 | 21.1057 | 0 | 21.1057 | 22.0555 | 0 | 22.0555 | 23.048 | 0 | 23.048 | 24.0852 | 0 | 24.0852 | 25.169 | 0 | 25.169 | 26.3016 | 0 | 26.3016 | 27.4852 | 0 | 27.4852 | 28.722 | 0 | 28.722 | 30.0145 | 0 | 30.0145 | 31.3651 | 0 | 31.3651
|  | 18.1835 | 0 | 18.1835 | 19.489 | 0 | 19.489 | 20.366 | 0 | 20.366 | 21.2824 | 0 | 21.2824 | 22.2402 | 0 | 22.2402 | 23.241 | 0 | 23.241 | 24.2868 | 0 | 24.2868 | 25.3797 | 0 | 25.3797 | 26.5218 | 0 | 26.5218 | 27.7153 | 0 | 27.7153 | 28.9625 | 0 | 28.9625 | 30.2658 | 0 | 30.2658 | 31.6277 | 0 | 31.6277 | 33.051 | 0 | 33.051 | 34.5383 | 0 | 34.5383
|  | 20.2505 | 0 | 20.2505 | 21.7043 | 0 | 21.7043 | 22.681 | 0 | 22.681 | 23.7016 | 0 | 23.7016 | 24.7682 | 0 | 24.7682 | 25.8828 | 0 | 25.8828 | 27.0475 | 0 | 27.0475 | 28.2646 | 0 | 28.2646 | 29.5365 | 0 | 29.5365 | 30.8657 | 0 | 30.8657 | 32.2546 | 0 | 32.2546 | 33.7061 | 0 | 33.7061 | 35.2229 | 0 | 35.2229 | 36.8079 | 0 | 36.8079 | 38.4642 | 0 | 38.4642
|  | 20.4319 | 0 | 20.4319 | 21.8987 | 0 | 21.8987 | 22.8842 | 0 | 22.8842 | 23.914 | 0 | 23.914 | 24.9901 | 0 | 24.9901 | 26.1146 | 0 | 26.1146 | 27.2898 | 0 | 27.2898 | 28.5178 | 0 | 28.5178 | 29.8011 | 0 | 29.8011 | 31.1422 | 0 | 31.1422 | 32.5436 | 0 | 32.5436 | 34.0081 | 0 | 34.0081 | 35.5384 | 0 | 35.5384 | 37.1376 | 0 | 37.1376 | 38.8088 | 0 | 38.8088
|  | 18.7649 | 0 | 18.7649 | 20.1121 | 0 | 20.1121 | 21.0171 | 0 | 21.0171 | 21.9629 | 0 | 21.9629 | 22.9512 | 0 | 22.9512 | 23.984 | 0 | 23.984 | 25.0633 | 0 | 25.0633 | 26.1912 | 0 | 26.1912 | 27.3698 | 0 | 27.3698 | 28.6014 | 0 | 28.6014 | 29.8885 | 0 | 29.8885 | 31.2334 | 0 | 31.2334 | 32.6389 | 0 | 32.6389 | 34.1077 | 0 | 34.1077 | 35.6425 | 0 | 35.6425
|  | 18.25 | 0 | 18.25 | 19.5602 | 0 | 19.5602 | 20.4404 | 0 | 20.4404 | 21.3602 | 0 | 21.3602 | 22.3214 | 0 | 22.3214 | 23.3259 | 0 | 23.3259 | 24.3756 | 0 | 24.3756 | 25.4725 | 0 | 25.4725 | 26.6187 | 0 | 26.6187 | 27.8166 | 0 | 27.8166 | 29.0683 | 0 | 29.0683 | 30.3764 | 0 | 30.3764 | 31.7433 | 0 | 31.7433 | 33.1718 | 0 | 33.1718 | 34.6645 | 0 | 34.6645
|  | 17.8648 | 0 | 17.8648 | 19.1474 | 0 | 19.1474 | 20.009 | 0 | 20.009 | 20.9094 | 0 | 20.9094 | 21.8504 | 0 | 21.8504 | 22.8336 | 0 | 22.8336 | 23.8611 | 0 | 23.8611 | 24.9349 | 0 | 24.9349 | 26.057 | 0 | 26.057 | 27.2295 | 0 | 27.2295 | 28.4549 | 0 | 28.4549 | 29.7353 | 0 | 29.7353 | 31.0734 | 0 | 31.0734 | 32.4717 | 0 | 32.4717 | 33.9329 | 0 | 33.9329
|  | 15.7152 | 0 | 15.7152 | 16.8434 | 0 | 16.8434 | 17.6013 | 0 | 17.6013 | 18.3934 | 0 | 18.3934 | 19.2211 | 0 | 19.2211 | 20.086 | 0 | 20.086 | 20.9899 | 0 | 20.9899 | 21.9344 | 0 | 21.9344 | 22.9215 | 0 | 22.9215 | 23.953 | 0 | 23.953 | 25.0308 | 0 | 25.0308 | 26.1572 | 0 | 26.1572 | 27.3343 | 0 | 27.3343 | 28.5644 | 0 | 28.5644 | 29.8498 | 0 | 29.8498
|  | 14.0863 | 0 | 14.0863 | 15.0976 | 0 | 15.0976 | 15.777 | 0 | 15.777 | 16.487 | 0 | 16.487 | 17.2289 | 0 | 17.2289 | 18.0042 | 0 | 18.0042 | 18.8144 | 0 | 18.8144 | 19.661 | 0 | 19.661 | 20.5458 | 0 | 20.5458 | 21.4704 | 0 | 21.4704 | 22.4365 | 0 | 22.4365 | 23.4462 | 0 | 23.4462 | 24.5012 | 0 | 24.5012 | 25.6038 | 0 | 25.6038 | 26.756 | 0 | 26.756
|  | 12.6841 | 0 | 12.6841 | 13.5948 | 0 | 13.5948 | 14.2065 | 0 | 14.2065 | 14.8458 | 0 | 14.8458 | 15.5139 | 0 | 15.5139 | 16.212 | 0 | 16.212 | 16.9415 | 0 | 16.9415 | 17.7039 | 0 | 17.7039 | 18.5006 | 0 | 18.5006 | 19.3331 | 0 | 19.3331 | 20.2031 | 0 | 20.2031 | 21.1122 | 0 | 21.1122 | 22.0623 | 0 | 22.0623 | 23.0551 | 0 | 23.0551 | 24.0926 | 0 | 24.0926
|  | 10.9494 | 0 | 10.9494 | 11.7355 | 0 | 11.7355 | 12.2636 | 0 | 12.2636 | 12.8155 | 0 | 12.8155 | 13.3922 | 0 | 13.3922 | 13.9948 | 0 | 13.9948 | 14.6246 | 0 | 14.6246 | 15.2827 | 0 | 15.2827 | 15.9704 | 0 | 15.9704 | 16.6891 | 0 | 16.6891 | 17.4401 | 0 | 17.4401 | 18.2249 | 0 | 18.2249 | 19.045 | 0 | 19.045 | 19.9021 | 0 | 19.9021 | 20.7976 | 0 | 20.7976
|  | 10.5731 | 0 | 10.5731 | 11.3321 | 0 | 11.3321 | 11.8421 | 0 | 11.8421 | 12.3749 | 0 | 12.3749 | 12.9318 | 0 | 12.9318 | 13.5137 | 0 | 13.5137 | 14.1219 | 0 | 14.1219 | 14.7574 | 0 | 14.7574 | 15.4214 | 0 | 15.4214 | 16.1154 | 0 | 16.1154 | 16.8406 | 0 | 16.8406 | 17.5984 | 0 | 17.5984 | 18.3903 | 0 | 18.3903 | 19.2179 | 0 | 19.2179 | 20.0827 | 0 | 20.0827
|  | 10.1447 | 0 | 10.1447 | 10.873 | 0 | 10.873 | 11.3623 | 0 | 11.3623 | 11.8736 | 0 | 11.8736 | 12.408 | 0 | 12.408 | 12.9663 | 0 | 12.9663 | 13.5498 | 0 | 13.5498 | 14.1595 | 0 | 14.1595 | 14.7967 | 0 | 14.7967 | 15.4626 | 0 | 15.4626 | 16.1584 | 0 | 16.1584 | 16.8855 | 0 | 16.8855 | 17.6454 | 0 | 17.6454 | 18.4394 | 0 | 18.4394 | 19.2692 | 0 | 19.2692
|  | 10.2924 | 0 | 10.2924 | 11.0313 | 0 | 11.0313 | 11.5277 | 0 | 11.5277 | 12.0464 | 0 | 12.0464 | 12.5885 | 0 | 12.5885 | 13.155 | 0 | 13.155 | 13.747 | 0 | 13.747 | 14.3656 | 0 | 14.3656 | 15.012 | 0 | 15.012 | 15.6876 | 0 | 15.6876 | 16.3935 | 0 | 16.3935 | 17.1312 | 0 | 17.1312 | 17.9021 | 0 | 17.9021 | 18.7077 | 0 | 18.7077 | 19.5496 | 0 | 19.5496
|  | 11.1949 | 0 | 11.1949 | 11.9986 | 0 | 11.9986 | 12.5385 | 0 | 12.5385 | 13.1028 | 0 | 13.1028 | 13.6924 | 0 | 13.6924 | 14.3086 | 0 | 14.3086 | 14.9524 | 0 | 14.9524 | 15.6253 | 0 | 15.6253 | 16.3284 | 0 | 16.3284 | 17.0632 | 0 | 17.0632 | 17.8311 | 0 | 17.8311 | 18.6335 | 0 | 18.6335 | 19.472 | 0 | 19.472 | 20.3482 | 0 | 20.3482 | 21.2639 | 0 | 21.2639
|  | 11.7391 | 0 | 11.7391 | 12.5819 | 0 | 12.5819 | 13.148 | 0 | 13.148 | 13.7397 | 0 | 13.7397 | 14.358 | 0 | 14.358 | 15.0041 | 0 | 15.0041 | 15.6793 | 0 | 15.6793 | 16.3849 | 0 | 16.3849 | 17.1222 | 0 | 17.1222 | 17.8927 | 0 | 17.8927 | 18.6978 | 0 | 18.6978 | 19.5392 | 0 | 19.5392 | 20.4185 | 0 | 20.4185 | 21.3373 | 0 | 21.3373 | 22.2975 | 0 | 22.2975
|  | 13.513 | 0 | 13.513 | 14.4831 | 0 | 14.4831 | 15.1348 | 0 | 15.1348 | 15.8159 | 0 | 15.8159 | 16.5276 | 0 | 16.5276 | 17.2714 | 0 | 17.2714 | 18.0486 | 0 | 18.0486 | 18.8608 | 0 | 18.8608 | 19.7095 | 0 | 19.7095 | 20.5964 | 0 | 20.5964 | 21.5233 | 0 | 21.5233 | 22.4918 | 0 | 22.4918 | 23.5039 | 0 | 23.5039 | 24.5616 | 0 | 24.5616 | 25.6669 | 0 | 25.6669
|  | 13.4746 | 0 | 13.4746 | 14.4419 | 0 | 14.4419 | 15.0918 | 0 | 15.0918 | 15.7709 | 0 | 15.7709 | 16.4806 | 0 | 16.4806 | 17.2223 | 0 | 17.2223 | 17.9973 | 0 | 17.9973 | 18.8072 | 0 | 18.8072 | 19.6535 | 0 | 19.6535 | 20.5379 | 0 | 20.5379 | 21.4621 | 0 | 21.4621 | 22.4279 | 0 | 22.4279 | 23.4371 | 0 | 23.4371 | 24.4918 | 0 | 24.4918 | 25.5939 | 0 | 25.5939
|  | 14.6036 | 0 | 14.6036 | 15.652 | 0 | 15.652 | 16.3563 | 0 | 16.3563 | 17.0924 | 0 | 17.0924 | 17.8615 | 0 | 17.8615 | 18.6653 | 0 | 18.6653 | 19.5052 | 0 | 19.5052 | 20.383 | 0 | 20.383 | 21.3002 | 0 | 21.3002 | 22.2587 | 0 | 22.2587 | 23.2603 | 0 | 23.2603 | 24.3071 | 0 | 24.3071 | 25.4009 | 0 | 25.4009 | 26.5439 | 0 | 26.5439 | 27.7384 | 0 | 27.7384
|  | 16.5695 | 0 | 16.5695 | 17.759 | 0 | 17.759 | 18.5582 | 0 | 18.5582 | 19.3933 | 0 | 19.3933 | 20.266 | 0 | 20.266 | 21.178 | 0 | 21.178 | 22.131 | 0 | 22.131 | 23.1269 | 0 | 23.1269 | 24.1676 | 0 | 24.1676 | 25.2551 | 0 | 25.2551 | 26.3916 | 0 | 26.3916 | 27.5793 | 0 | 27.5793 | 28.8203 | 0 | 28.8203 | 30.1172 | 0 | 30.1172 | 31.4725 | 0 | 31.4725
|  | 19.2315 | 0 | 19.2315 | 20.6122 | 0 | 20.6122 | 21.5397 | 0 | 21.5397 | 22.509 | 0 | 22.509 | 23.5219 | 0 | 23.5219 | 24.5804 | 0 | 24.5804 | 25.6865 | 0 | 25.6865 | 26.8424 | 0 | 26.8424 | 28.0503 | 0 | 28.0503 | 29.3126 | 0 | 29.3126 | 30.6316 | 0 | 30.6316 | 32.0101 | 0 | 32.0101 | 33.4505 | 0 | 33.4505 | 34.9558 | 0 | 34.9558 | 36.5288 | 0 | 36.5288
|  | 21.5437 | 0 | 21.5437 | 23.0903 | 0 | 23.0903 | 24.1294 | 0 | 24.1294 | 25.2152 | 0 | 25.2152 | 26.3499 | 0 | 26.3499 | 27.5357 | 0 | 27.5357 | 28.7748 | 0 | 28.7748 | 30.0696 | 0 | 30.0696 | 31.4228 | 0 | 31.4228 | 32.8368 | 0 | 32.8368 | 34.3144 | 0 | 34.3144 | 35.8586 | 0 | 35.8586 | 37.4722 | 0 | 37.4722 | 39.1585 | 0 | 39.1585 | 40.9206 | 0 | 40.9206
|  | 23.1008 | 0 | 23.1008 | 24.7593 | 0 | 24.7593 | 25.8735 | 0 | 25.8735 | 27.0378 | 0 | 27.0378 | 28.2545 | 0 | 28.2545 | 29.5259 | 0 | 29.5259 | 30.8546 | 0 | 30.8546 | 32.243 | 0 | 32.243 | 33.694 | 0 | 33.694 | 35.2102 | 0 | 35.2102 | 36.7947 | 0 | 36.7947 | 38.4504 | 0 | 38.4504 | 40.1807 | 0 | 40.1807 | 41.9888 | 0 | 41.9888 | 43.8783 | 0 | 43.8783
|  | 25.1668 | 0 | 25.1668 | 26.9736 | 0 | 26.9736 | 28.1874 | 0 | 28.1874 | 29.4558 | 0 | 29.4558 | 30.7813 | 0 | 30.7813 | 32.1665 | 0 | 32.1665 | 33.614 | 0 | 33.614 | 35.1266 | 0 | 35.1266 | 36.7073 | 0 | 36.7073 | 38.3592 | 0 | 38.3592 | 40.0853 | 0 | 40.0853 | 41.8892 | 0 | 41.8892 | 43.7742 | 0 | 43.7742 | 45.744 | 0 | 45.744 | 47.8025 | 0 | 47.8025
|  | 27.5521 | 0 | 27.5521 | 29.5302 | 0 | 29.5302 | 30.859 | 0 | 30.859 | 32.2477 | 0 | 32.2477 | 33.6988 | 0 | 33.6988 | 35.2153 | 0 | 35.2153 | 36.7999 | 0 | 36.7999 | 38.4559 | 0 | 38.4559 | 40.1865 | 0 | 40.1865 | 41.9948 | 0 | 41.9948 | 43.8846 | 0 | 43.8846 | 45.8594 | 0 | 45.8594 | 47.9231 | 0 | 47.9231 | 50.0796 | 0 | 50.0796 | 52.3332 | 0 | 52.3332
|  | 31.8755 | 0 | 31.8755 | 34.1639 | 0 | 34.1639 | 35.7013 | 0 | 35.7013 | 37.3078 | 0 | 37.3078 | 38.9867 | 0 | 38.9867 | 40.7411 | 0 | 40.7411 | 42.5744 | 0 | 42.5744 | 44.4903 | 0 | 44.4903 | 46.4923 | 0 | 46.4923 | 48.5845 | 0 | 48.5845 | 50.7708 | 0 | 50.7708 | 53.0555 | 0 | 53.0555 | 55.443 | 0 | 55.443 | 57.9379 | 0 | 57.9379 | 60.5451 | 0 | 60.5451
|  | 35.5023 | 0 | 35.5023 | 38.051 | 0 | 38.051 | 39.7633 | 0 | 39.7633 | 41.5527 | 0 | 41.5527 | 43.4225 | 0 | 43.4225 | 45.3766 | 0 | 45.3766 | 47.4185 | 0 | 47.4185 | 49.5523 | 0 | 49.5523 | 51.7822 | 0 | 51.7822 | 54.1124 | 0 | 54.1124 | 56.5475 | 0 | 56.5475 | 59.0921 | 0 | 59.0921 | 61.7512 | 0 | 61.7512 | 64.53 | 0 | 64.53 | 67.4339 | 0 | 67.4339
|  | 36.7008 | 0 | 36.7008 | 39.3357 | 0 | 39.3357 | 41.1058 | 0 | 41.1058 | 42.9555 | 0 | 42.9555 | 44.8885 | 0 | 44.8885 | 46.9085 | 0 | 46.9085 | 49.0194 | 0 | 49.0194 | 51.2253 | 0 | 51.2253 | 53.5304 | 0 | 53.5304 | 55.9393 | 0 | 55.9393 | 58.4565 | 0 | 58.4565 | 61.0871 | 0 | 61.0871 | 63.836 | 0 | 63.836 | 66.7086 | 0 | 66.7086 | 69.7105 | 0 | 69.7105
|  | 36.4587 | 0 | 36.4587 | 39.0761 | 0 | 39.0761 | 40.8346 | 0 | 40.8346 | 42.6721 | 0 | 42.6721 | 44.5924 | 0 | 44.5924 | 46.599 | 0 | 46.599 | 48.696 | 0 | 48.696 | 50.8873 | 0 | 50.8873 | 53.1772 | 0 | 53.1772 | 55.5702 | 0 | 55.5702 | 58.0709 | 0 | 58.0709 | 60.684 | 0 | 60.684 | 63.4148 | 0 | 63.4148 | 66.2685 | 0 | 66.2685 | 69.2506 | 0 | 69.2506
|  | 34.7504 | 0 | 34.7504 | 37.2451 | 0 | 37.2451 | 38.9212 | 0 | 38.9212 | 40.6726 | 0 | 40.6726 | 42.5029 | 0 | 42.5029 | 44.4155 | 0 | 44.4155 | 46.4142 | 0 | 46.4142 | 48.5029 | 0 | 48.5029 | 50.6855 | 0 | 50.6855 | 52.9663 | 0 | 52.9663 | 55.3498 | 0 | 55.3498 | 57.8406 | 0 | 57.8406 | 60.4434 | 0 | 60.4434 | 63.1633 | 0 | 63.1633 | 66.0057 | 0 | 66.0057
|  | 31.2952 | 0 | 31.2952 | 33.542 | 0 | 33.542 | 35.0514 | 0 | 35.0514 | 36.6287 | 0 | 36.6287 | 38.277 | 0 | 38.277 | 39.9994 | 0 | 39.9994 | 41.7994 | 0 | 41.7994 | 43.6804 | 0 | 43.6804 | 45.646 | 0 | 45.646 | 47.7001 | 0 | 47.7001 | 49.8466 | 0 | 49.8466 | 52.0897 | 0 | 52.0897 | 54.4337 | 0 | 54.4337 | 56.8832 | 0 | 56.8832 | 59.443 | 0 | 59.443
|  | 24.7425 | 0 | 24.7425 | 26.5188 | 0 | 26.5188 | 27.7121 | 0 | 27.7121 | 28.9592 | 0 | 28.9592 | 30.2623 | 0 | 30.2623 | 31.6242 | 0 | 31.6242 | 33.0472 | 0 | 33.0472 | 34.5344 | 0 | 34.5344 | 36.0884 | 0 | 36.0884 | 37.7124 | 0 | 37.7124 | 39.4094 | 0 | 39.4094 | 41.1829 | 0 | 41.1829 | 43.0361 | 0 | 43.0361 | 44.9727 | 0 | 44.9727 | 46.9965 | 0 | 46.9965
|  | 20.9565 | 0 | 20.9565 | 22.461 | 0 | 22.461 | 23.4718 | 0 | 23.4718 | 24.528 | 0 | 24.528 | 25.6318 | 0 | 25.6318 | 26.7852 | 0 | 26.7852 | 27.9905 | 0 | 27.9905 | 29.2501 | 0 | 29.2501 | 30.5664 | 0 | 30.5664 | 31.9419 | 0 | 31.9419 | 33.3792 | 0 | 33.3792 | 34.8813 | 0 | 34.8813 | 36.451 | 0 | 36.451 | 38.0913 | 0 | 38.0913 | 39.8054 | 0 | 39.8054
|  | 17.9559 | 0 | 17.9559 | 19.2449 | 0 | 19.2449 | 20.111 | 0 | 20.111 | 21.0159 | 0 | 21.0159 | 21.9617 | 0 | 21.9617 | 22.9499 | 0 | 22.9499 | 23.9827 | 0 | 23.9827 | 25.0619 | 0 | 25.0619 | 26.1897 | 0 | 26.1897 | 27.3682 | 0 | 27.3682 | 28.5998 | 0 | 28.5998 | 29.8868 | 0 | 29.8868 | 31.2317 | 0 | 31.2317 | 32.6371 | 0 | 32.6371 | 34.1058 | 0 | 34.1058
|  | 15.9778 | 0 | 15.9778 | 17.1248 | 0 | 17.1248 | 17.8955 | 0 | 17.8955 | 18.7008 | 0 | 18.7008 | 19.5423 | 0 | 19.5423 | 20.4217 | 0 | 20.4217 | 21.3407 | 0 | 21.3407 | 22.301 | 0 | 22.301 | 23.3045 | 0 | 23.3045 | 24.3532 | 0 | 24.3532 | 25.4491 | 0 | 25.4491 | 26.5944 | 0 | 26.5944 | 27.7911 | 0 | 27.7911 | 29.0417 | 0 | 29.0417 | 30.3486 | 0 | 30.3486
|  | 15.2555 | 0 | 15.2555 | 16.3508 | 0 | 16.3508 | 17.0865 | 0 | 17.0865 | 17.8554 | 0 | 17.8554 | 18.6589 | 0 | 18.6589 | 19.4986 | 0 | 19.4986 | 20.376 | 0 | 20.376 | 21.2929 | 0 | 21.2929 | 22.2511 | 0 | 22.2511 | 23.2524 | 0 | 23.2524 | 24.2988 | 0 | 24.2988 | 25.3922 | 0 | 25.3922 | 26.5349 | 0 | 26.5349 | 27.729 | 0 | 27.729 | 28.9768 | 0 | 28.9768
|  | 14.5312 | 0 | 14.5312 | 15.5744 | 0 | 15.5744 | 16.2753 | 0 | 16.2753 | 17.0076 | 0 | 17.0076 | 17.773 | 0 | 17.773 | 18.5728 | 0 | 18.5728 | 19.4086 | 0 | 19.4086 | 20.2819 | 0 | 20.2819 | 21.1946 | 0 | 21.1946 | 22.1484 | 0 | 22.1484 | 23.1451 | 0 | 23.1451 | 24.1866 | 0 | 24.1866 | 25.275 | 0 | 25.275 | 26.4124 | 0 | 26.4124 | 27.6009 | 0 | 27.6009
|  | 14.6766 | 0 | 14.6766 | 15.7302 | 0 | 15.7302 | 16.4381 | 0 | 16.4381 | 17.1778 | 0 | 17.1778 | 17.9508 | 0 | 17.9508 | 18.7586 | 0 | 18.7586 | 19.6027 | 0 | 19.6027 | 20.4849 | 0 | 20.4849 | 21.4067 | 0 | 21.4067 | 22.37 | 0 | 22.37 | 23.3766 | 0 | 23.3766 | 24.4286 | 0 | 24.4286 | 25.5279 | 0 | 25.5279 | 26.6766 | 0 | 26.6766 | 27.8771 | 0 | 27.8771
|  | 14.978 | 0 | 14.978 | 16.0533 | 0 | 16.0533 | 16.7757 | 0 | 16.7757 | 17.5306 | 0 | 17.5306 | 18.3195 | 0 | 18.3195 | 19.1438 | 0 | 19.1438 | 20.0053 | 0 | 20.0053 | 20.9055 | 0 | 20.9055 | 21.8463 | 0 | 21.8463 | 22.8294 | 0 | 22.8294 | 23.8567 | 0 | 23.8567 | 24.9303 | 0 | 24.9303 | 26.0521 | 0 | 26.0521 | 27.2245 | 0 | 27.2245 | 28.4496 | 0 | 28.4496
|  | 15.5044 | 0 | 15.5044 | 16.6175 | 0 | 16.6175 | 17.3653 | 0 | 17.3653 | 18.1467 | 0 | 18.1467 | 18.9633 | 0 | 18.9633 | 19.8166 | 0 | 19.8166 | 20.7084 | 0 | 20.7084 | 21.6403 | 0 | 21.6403 | 22.6141 | 0 | 22.6141 | 23.6317 | 0 | 23.6317 | 24.6951 | 0 | 24.6951 | 25.8064 | 0 | 25.8064 | 26.9677 | 0 | 26.9677 | 28.1813 | 0 | 28.1813 | 29.4494 | 0 | 29.4494
|  | 16.6315 | 0 | 16.6315 | 17.8255 | 0 | 17.8255 | 18.6276 | 0 | 18.6276 | 19.4659 | 0 | 19.4659 | 20.3418 | 0 | 20.3418 | 21.2572 | 0 | 21.2572 | 22.2138 | 0 | 22.2138 | 23.2134 | 0 | 23.2134 | 24.258 | 0 | 24.258 | 25.3496 | 0 | 25.3496 | 26.4904 | 0 | 26.4904 | 27.6824 | 0 | 27.6824 | 28.9281 | 0 | 28.9281 | 30.2299 | 0 | 30.2299 | 31.5903 | 0 | 31.5903
|  | 17.1723 | 0 | 17.1723 | 18.4051 | 0 | 18.4051 | 19.2333 | 0 | 19.2333 | 20.0988 | 0 | 20.0988 | 21.0033 | 0 | 21.0033 | 21.9484 | 0 | 21.9484 | 22.9361 | 0 | 22.9361 | 23.9682 | 0 | 23.9682 | 25.0468 | 0 | 25.0468 | 26.1739 | 0 | 26.1739 | 27.3517 | 0 | 27.3517 | 28.5825 | 0 | 28.5825 | 29.8687 | 0 | 29.8687 | 31.2128 | 0 | 31.2128 | 32.6174 | 0 | 32.6174
|  | 19.0603 | 0 | 19.0603 | 20.4286 | 0 | 20.4286 | 21.3479 | 0 | 21.3479 | 22.3086 | 0 | 22.3086 | 23.3125 | 0 | 23.3125 | 24.3615 | 0 | 24.3615 | 25.4578 | 0 | 25.4578 | 26.6034 | 0 | 26.6034 | 27.8005 | 0 | 27.8005 | 29.0516 | 0 | 29.0516 | 30.3589 | 0 | 30.3589 | 31.725 | 0 | 31.725 | 33.1527 | 0 | 33.1527 | 34.6445 | 0 | 34.6445 | 36.2035 | 0 | 36.2035
|  | 20.542 | 0 | 20.542 | 22.0168 | 0 | 22.0168 | 23.0075 | 0 | 23.0075 | 24.0429 | 0 | 24.0429 | 25.1248 | 0 | 25.1248 | 26.2554 | 0 | 26.2554 | 27.4369 | 0 | 27.4369 | 28.6716 | 0 | 28.6716 | 29.9618 | 0 | 29.9618 | 31.3101 | 0 | 31.3101 | 32.719 | 0 | 32.719 | 34.1914 | 0 | 34.1914 | 35.73 | 0 | 35.73 | 37.3378 | 0 | 37.3378 | 39.018 | 0 | 39.018
|  | 22.2814 | 0 | 22.2814 | 23.8811 | 0 | 23.8811 | 24.9557 | 0 | 24.9557 | 26.0787 | 0 | 26.0787 | 27.2522 | 0 | 27.2522 | 28.4786 | 0 | 28.4786 | 29.7601 | 0 | 29.7601 | 31.0993 | 0 | 31.0993 | 32.4988 | 0 | 32.4988 | 33.9613 | 0 | 33.9613 | 35.4895 | 0 | 35.4895 | 37.0865 | 0 | 37.0865 | 38.7554 | 0 | 38.7554 | 40.4994 | 0 | 40.4994 | 42.3219 | 0 | 42.3219
|  | 18.282 | 0 | 18.282 | 19.5945 | 0 | 19.5945 | 20.4763 | 0 | 20.4763 | 21.3977 | 0 | 21.3977 | 22.3606 | 0 | 22.3606 | 23.3668 | 0 | 23.3668 | 24.4183 | 0 | 24.4183 | 25.5171 | 0 | 25.5171 | 26.6654 | 0 | 26.6654 | 27.8654 | 0 | 27.8654 | 29.1193 | 0 | 29.1193 | 30.4297 | 0 | 30.4297 | 31.799 | 0 | 31.799 | 33.23 | 0 | 33.23 | 34.7253 | 0 | 34.7253
|  | 16.7984 | 0 | 16.7984 | 18.0044 | 0 | 18.0044 | 18.8146 | 0 | 18.8146 | 19.6612 | 0 | 19.6612 | 20.546 | 0 | 20.546 | 21.4705 | 0 | 21.4705 | 22.4367 | 0 | 22.4367 | 23.4464 | 0 | 23.4464 | 24.5014 | 0 | 24.5014 | 25.604 | 0 | 25.604 | 26.7562 | 0 | 26.7562 | 27.9602 | 0 | 27.9602 | 29.2184 | 0 | 29.2184 | 30.5333 | 0 | 30.5333 | 31.9073 | 0 | 31.9073
|  | 16.4385 | 0 | 16.4385 | 17.6187 | 0 | 17.6187 | 18.4115 | 0 | 18.4115 | 19.24 | 0 | 19.24 | 20.1058 | 0 | 20.1058 | 21.0106 | 0 | 21.0106 | 21.9561 | 0 | 21.9561 | 22.9441 | 0 | 22.9441 | 23.9766 | 0 | 23.9766 | 25.0555 | 0 | 25.0555 | 26.183 | 0 | 26.183 | 27.3613 | 0 | 27.3613 | 28.5925 | 0 | 28.5925 | 29.8792 | 0 | 29.8792 | 31.2237 | 0 | 31.2237
|  | 17.0163 | 0 | 17.0163 | 18.238 | 0 | 18.238 | 19.0587 | 0 | 19.0587 | 19.9163 | 0 | 19.9163 | 20.8126 | 0 | 20.8126 | 21.7491 | 0 | 21.7491 | 22.7278 | 0 | 22.7278 | 23.7506 | 0 | 23.7506 | 24.8194 | 0 | 24.8194 | 25.9362 | 0 | 25.9362 | 27.1034 | 0 | 27.1034 | 28.323 | 0 | 28.323 | 29.5976 | 0 | 29.5976 | 30.9294 | 0 | 30.9294 | 32.3213 | 0 | 32.3213
|  | 17.4242 | 0 | 17.4242 | 18.6751 | 0 | 18.6751 | 19.5154 | 0 | 19.5154 | 20.3936 | 0 | 20.3936 | 21.3114 | 0 | 21.3114 | 22.2704 | 0 | 22.2704 | 23.2725 | 0 | 23.2725 | 24.3198 | 0 | 24.3198 | 25.4142 | 0 | 25.4142 | 26.5578 | 0 | 26.5578 | 27.7529 | 0 | 27.7529 | 29.0018 | 0 | 29.0018 | 30.3069 | 0 | 30.3069 | 31.6707 | 0 | 31.6707 | 33.0959 | 0 | 33.0959
|  | 18.0099 | 0 | 18.0099 | 19.3028 | 0 | 19.3028 | 20.1715 | 0 | 20.1715 | 21.0792 | 0 | 21.0792 | 22.0277 | 0 | 22.0277 | 23.019 | 0 | 23.019 | 24.0548 | 0 | 24.0548 | 25.1373 | 0 | 25.1373 | 26.2685 | 0 | 26.2685 | 27.4506 | 0 | 27.4506 | 28.6858 | 0 | 28.6858 | 29.9767 | 0 | 29.9767 | 31.3257 | 0 | 31.3257 | 32.7353 | 0 | 32.7353 | 34.2084 | 0 | 34.2084
|  | 17.9585 | 0 | 17.9585 | 19.2478 | 0 | 19.2478 | 20.1139 | 0 | 20.1139 | 21.0191 | 0 | 21.0191 | 21.9649 | 0 | 21.9649 | 22.9534 | 0 | 22.9534 | 23.9863 | 0 | 23.9863 | 25.0656 | 0 | 25.0656 | 26.1936 | 0 | 26.1936 | 27.3723 | 0 | 27.3723 | 28.6041 | 0 | 28.6041 | 29.8912 | 0 | 29.8912 | 31.2363 | 0 | 31.2363 | 32.642 | 0 | 32.642 | 34.1109 | 0 | 34.1109
|  | 16.5835 | 0 | 16.5835 | 17.774 | 0 | 17.774 | 18.5738 | 0 | 18.5738 | 19.4097 | 0 | 19.4097 | 20.2831 | 0 | 20.2831 | 21.1958 | 0 | 21.1958 | 22.1497 | 0 | 22.1497 | 23.1464 | 0 | 23.1464 | 24.188 | 0 | 24.188 | 25.2764 | 0 | 25.2764 | 26.4139 | 0 | 26.4139 | 27.6025 | 0 | 27.6025 | 28.8446 | 0 | 28.8446 | 30.1426 | 0 | 30.1426 | 31.499 | 0 | 31.499
|  | 17.0035 | 0 | 17.0035 | 18.2242 | 0 | 18.2242 | 19.0443 | 0 | 19.0443 | 19.9013 | 0 | 19.9013 | 20.7969 | 0 | 20.7969 | 21.7328 | 0 | 21.7328 | 22.7107 | 0 | 22.7107 | 23.7327 | 0 | 23.7327 | 24.8007 | 0 | 24.8007 | 25.9167 | 0 | 25.9167 | 27.083 | 0 | 27.083 | 28.3017 | 0 | 28.3017 | 29.5753 | 0 | 29.5753 | 30.9062 | 0 | 30.9062 | 32.2969 | 0 | 32.2969
|  | 16.8557 | 0 | 16.8557 | 18.0658 | 0 | 18.0658 | 18.8788 | 0 | 18.8788 | 19.7283 | 0 | 19.7283 | 20.6161 | 0 | 20.6161 | 21.5438 | 0 | 21.5438 | 22.5133 | 0 | 22.5133 | 23.5264 | 0 | 23.5264 | 24.5851 | 0 | 24.5851 | 25.6914 | 0 | 25.6914 | 26.8475 | 0 | 26.8475 | 28.0557 | 0 | 28.0557 | 29.3182 | 0 | 29.3182 | 30.6375 | 0 | 30.6375 | 32.0162 | 0 | 32.0162
|  | 15.2276 | 0 | 15.2276 | 16.3208 | 0 | 16.3208 | 17.0552 | 0 | 17.0552 | 17.8227 | 0 | 17.8227 | 18.6248 | 0 | 18.6248 | 19.4629 | 0 | 19.4629 | 20.3387 | 0 | 20.3387 | 21.2539 | 0 | 21.2539 | 22.2104 | 0 | 22.2104 | 23.2098 | 0 | 23.2098 | 24.2543 | 0 | 24.2543 | 25.3457 | 0 | 25.3457 | 26.4863 | 0 | 26.4863 | 27.6782 | 0 | 27.6782 | 28.9237 | 0 | 28.9237
|  | 13.6706 | 0 | 13.6706 | 14.6521 | 0 | 14.6521 | 15.3114 | 0 | 15.3114 | 16.0004 | 0 | 16.0004 | 16.7205 | 0 | 16.7205 | 17.4729 | 0 | 17.4729 | 18.2592 | 0 | 18.2592 | 19.0808 | 0 | 19.0808 | 19.9395 | 0 | 19.9395 | 20.8367 | 0 | 20.8367 | 21.7744 | 0 | 21.7744 | 22.7542 | 0 | 22.7542 | 23.7782 | 0 | 23.7782 | 24.8482 | 0 | 24.8482 | 25.9664 | 0 | 25.9664
|  | 11.6834 | 0 | 11.6834 | 12.5222 | 0 | 12.5222 | 13.0857 | 0 | 13.0857 | 13.6746 | 0 | 13.6746 | 14.2899 | 0 | 14.2899 | 14.933 | 0 | 14.933 | 15.605 | 0 | 15.605 | 16.3072 | 0 | 16.3072 | 17.041 | 0 | 17.041 | 17.8079 | 0 | 17.8079 | 18.6092 | 0 | 18.6092 | 19.4466 | 0 | 19.4466 | 20.3217 | 0 | 20.3217 | 21.2362 | 0 | 21.2362 | 22.1918 | 0 | 22.1918
|  | 10.7213 | 0 | 10.7213 | 11.491 | 0 | 11.491 | 12.0081 | 0 | 12.0081 | 12.5485 | 0 | 12.5485 | 13.1132 | 0 | 13.1132 | 13.7033 | 0 | 13.7033 | 14.3199 | 0 | 14.3199 | 14.9643 | 0 | 14.9643 | 15.6377 | 0 | 15.6377 | 16.3414 | 0 | 16.3414 | 17.0768 | 0 | 17.0768 | 17.8452 | 0 | 17.8452 | 18.6482 | 0 | 18.6482 | 19.4874 | 0 | 19.4874 | 20.3643 | 0 | 20.3643
|  | 10.251 | 0 | 10.251 | 10.9869 | 0 | 10.9869 | 11.4813 | 0 | 11.4813 | 11.998 | 0 | 11.998 | 12.5379 | 0 | 12.5379 | 13.1021 | 0 | 13.1021 | 13.6917 | 0 | 13.6917 | 14.3078 | 0 | 14.3078 | 14.9517 | 0 | 14.9517 | 15.6245 | 0 | 15.6245 | 16.3276 | 0 | 16.3276 | 17.0623 | 0 | 17.0623 | 17.8301 | 0 | 17.8301 | 18.6325 | 0 | 18.6325 | 19.4709 | 0 | 19.4709
|  | 9.5394 | 0 | 9.5394 | 10.2243 | 0 | 10.2243 | 10.6844 | 0 | 10.6844 | 11.1652 | 0 | 11.1652 | 11.6676 | 0 | 11.6676 | 12.1927 | 0 | 12.1927 | 12.7413 | 0 | 12.7413 | 13.3147 | 0 | 13.3147 | 13.9139 | 0 | 13.9139 | 14.54 | 0 | 14.54 | 15.1943 | 0 | 15.1943 | 15.878 | 0 | 15.878 | 16.5925 | 0 | 16.5925 | 17.3392 | 0 | 17.3392 | 18.1195 | 0 | 18.1195
|  | 9.8031 | 0 | 9.8031 | 10.5069 | 0 | 10.5069 | 10.9797 | 0 | 10.9797 | 11.4738 | 0 | 11.4738 | 11.9901 | 0 | 11.9901 | 12.5297 | 0 | 12.5297 | 13.0935 | 0 | 13.0935 | 13.6828 | 0 | 13.6828 | 14.2985 | 0 | 14.2985 | 14.9419 | 0 | 14.9419 | 15.6143 | 0 | 15.6143 | 16.3169 | 0 | 16.3169 | 17.0512 | 0 | 17.0512 | 17.8185 | 0 | 17.8185 | 18.6203 | 0 | 18.6203
|  | 9.8828 | 0 | 9.8828 | 10.5923 | 0 | 10.5923 | 11.069 | 0 | 11.069 | 11.5671 | 0 | 11.5671 | 12.0876 | 0 | 12.0876 | 12.6315 | 0 | 12.6315 | 13.2 | 0 | 13.2 | 13.794 | 0 | 13.794 | 14.4147 | 0 | 14.4147 | 15.0634 | 0 | 15.0634 | 15.7412 | 0 | 15.7412 | 16.4496 | 0 | 16.4496 | 17.1898 | 0 | 17.1898 | 17.9633 | 0 | 17.9633 | 18.7717 | 0 | 18.7717
|  | 10.2378 | 0 | 10.2378 | 10.9728 | 0 | 10.9728 | 11.4665 | 0 | 11.4665 | 11.9825 | 0 | 11.9825 | 12.5217 | 0 | 12.5217 | 13.0852 | 0 | 13.0852 | 13.6741 | 0 | 13.6741 | 14.2894 | 0 | 14.2894 | 14.9324 | 0 | 14.9324 | 15.6044 | 0 | 15.6044 | 16.3066 | 0 | 16.3066 | 17.0404 | 0 | 17.0404 | 17.8072 | 0 | 17.8072 | 18.6085 | 0 | 18.6085 | 19.4459 | 0 | 19.4459
|  | 10.9043 | 0 | 10.9043 | 11.6871 | 0 | 11.6871 | 12.2131 | 0 | 12.2131 | 12.7627 | 0 | 12.7627 | 13.337 | 0 | 13.337 | 13.9371 | 0 | 13.9371 | 14.5643 | 0 | 14.5643 | 15.2197 | 0 | 15.2197 | 15.9046 | 0 | 15.9046 | 16.6203 | 0 | 16.6203 | 17.3682 | 0 | 17.3682 | 18.1498 | 0 | 18.1498 | 18.9665 | 0 | 18.9665 | 19.82 | 0 | 19.82 | 20.7119 | 0 | 20.7119
|  | 12.606 | 0 | 12.606 | 13.511 | 0 | 13.511 | 14.119 | 0 | 14.119 | 14.7544 | 0 | 14.7544 | 15.4183 | 0 | 15.4183 | 16.1122 | 0 | 16.1122 | 16.8372 | 0 | 16.8372 | 17.5949 | 0 | 17.5949 | 18.3867 | 0 | 18.3867 | 19.2141 | 0 | 19.2141 | 20.0787 | 0 | 20.0787 | 20.9822 | 0 | 20.9822 | 21.9264 | 0 | 21.9264 | 22.9131 | 0 | 22.9131 | 23.9442 | 0 | 23.9442
|  | 13.1851 | 0 | 13.1851 | 14.1316 | 0 | 14.1316 | 14.7676 | 0 | 14.7676 | 15.4321 | 0 | 15.4321 | 16.1265 | 0 | 16.1265 | 16.8522 | 0 | 16.8522 | 17.6106 | 0 | 17.6106 | 18.4031 | 0 | 18.4031 | 19.2312 | 0 | 19.2312 | 20.0966 | 0 | 20.0966 | 21.0009 | 0 | 21.0009 | 21.946 | 0 | 21.946 | 22.9336 | 0 | 22.9336 | 23.9656 | 0 | 23.9656 | 25.044 | 0 | 25.044
|  | 13.6011 | 0 | 13.6011 | 14.5776 | 0 | 14.5776 | 15.2336 | 0 | 15.2336 | 15.9191 | 0 | 15.9191 | 16.6354 | 0 | 16.6354 | 17.384 | 0 | 17.384 | 18.1663 | 0 | 18.1663 | 18.9838 | 0 | 18.9838 | 19.8381 | 0 | 19.8381 | 20.7308 | 0 | 20.7308 | 21.6637 | 0 | 21.6637 | 22.6385 | 0 | 22.6385 | 23.6573 | 0 | 23.6573 | 24.7218 | 0 | 24.7218 | 25.8343 | 0 | 25.8343
|  | 13.4391 | 0 | 13.4391 | 14.4039 | 0 | 14.4039 | 15.0521 | 0 | 15.0521 | 15.7295 | 0 | 15.7295 | 16.4373 | 0 | 16.4373 | 17.177 | 0 | 17.177 | 17.9499 | 0 | 17.9499 | 18.7577 | 0 | 18.7577 | 19.6018 | 0 | 19.6018 | 20.4839 | 0 | 20.4839 | 21.4056 | 0 | 21.4056 | 22.3689 | 0 | 22.3689 | 23.3755 | 0 | 23.3755 | 24.4274 | 0 | 24.4274 | 25.5266 | 0 | 25.5266
|  | 12.4698 | 0 | 12.4698 | 13.365 | 0 | 13.365 | 13.9665 | 0 | 13.9665 | 14.5949 | 0 | 14.5949 | 15.2517 | 0 | 15.2517 | 15.938 | 0 | 15.938 | 16.6553 | 0 | 16.6553 | 17.4047 | 0 | 17.4047 | 18.188 | 0 | 18.188 | 19.0064 | 0 | 19.0064 | 19.8617 | 0 | 19.8617 | 20.7555 | 0 | 20.7555 | 21.6895 | 0 | 21.6895 | 22.6655 | 0 | 22.6655 | 23.6855 | 0 | 23.6855
|  | 12.7047 | 0 | 12.7047 | 13.6168 | 0 | 13.6168 | 14.2296 | 0 | 14.2296 | 14.8699 | 0 | 14.8699 | 15.5391 | 0 | 15.5391 | 16.2383 | 0 | 16.2383 | 16.9691 | 0 | 16.9691 | 17.7327 | 0 | 17.7327 | 18.5306 | 0 | 18.5306 | 19.3645 | 0 | 19.3645 | 20.2359 | 0 | 20.2359 | 21.1465 | 0 | 21.1465 | 22.0981 | 0 | 22.0981 | 23.0925 | 0 | 23.0925 | 24.1317 | 0 | 24.1317
|  | 12.8484 | 0 | 12.8484 | 13.7708 | 0 | 13.7708 | 14.3905 | 0 | 14.3905 | 15.0381 | 0 | 15.0381 | 15.7148 | 0 | 15.7148 | 16.422 | 0 | 16.422 | 17.161 | 0 | 17.161 | 17.9332 | 0 | 17.9332 | 18.7402 | 0 | 18.7402 | 19.5835 | 0 | 19.5835 | 20.4648 | 0 | 20.4648 | 21.3857 | 0 | 21.3857 | 22.3481 | 0 | 22.3481 | 23.3537 | 0 | 23.3537 | 24.4046 | 0 | 24.4046
|  | 13.8296 | 0 | 13.8296 | 14.8224 | 0 | 14.8224 | 15.4894 | 0 | 15.4894 | 16.1865 | 0 | 16.1865 | 16.9148 | 0 | 16.9148 | 17.676 | 0 | 17.676 | 18.4714 | 0 | 18.4714 | 19.3027 | 0 | 19.3027 | 20.1713 | 0 | 20.1713 | 21.079 | 0 | 21.079 | 22.0275 | 0 | 22.0275 | 23.0188 | 0 | 23.0188 | 24.0546 | 0 | 24.0546 | 25.1371 | 0 | 25.1371 | 26.2682 | 0 | 26.2682
|  | 14.5151 | 0 | 14.5151 | 15.5572 | 0 | 15.5572 | 16.2572 | 0 | 16.2572 | 16.9888 | 0 | 16.9888 | 17.7533 | 0 | 17.7533 | 18.5522 | 0 | 18.5522 | 19.387 | 0 | 19.387 | 20.2595 | 0 | 20.2595 | 21.1711 | 0 | 21.1711 | 22.1238 | 0 | 22.1238 | 23.1194 | 0 | 23.1194 | 24.1598 | 0 | 24.1598 | 25.247 | 0 | 25.247 | 26.3831 | 0 | 26.3831 | 27.5703 | 0 | 27.5703
|  | 15.5846 | 0 | 15.5846 | 16.7035 | 0 | 16.7035 | 17.4551 | 0 | 17.4551 | 18.2406 | 0 | 18.2406 | 19.0614 | 0 | 19.0614 | 19.9192 | 0 | 19.9192 | 20.8156 | 0 | 20.8156 | 21.7523 | 0 | 21.7523 | 22.7311 | 0 | 22.7311 | 23.754 | 0 | 23.754 | 24.8229 | 0 | 24.8229 | 25.94 | 0 | 25.94 | 27.1073 | 0 | 27.1073 | 28.3271 | 0 | 28.3271 | 29.6018 | 0 | 29.6018
|  | 15.5831 | 0 | 15.5831 | 16.7018 | 0 | 16.7018 | 17.4534 | 0 | 17.4534 | 18.2388 | 0 | 18.2388 | 19.0595 | 0 | 19.0595 | 19.9172 | 0 | 19.9172 | 20.8135 | 0 | 20.8135 | 21.7501 | 0 | 21.7501 | 22.7289 | 0 | 22.7289 | 23.7517 | 0 | 23.7517 | 24.8205 | 0 | 24.8205 | 25.9374 | 0 | 25.9374 | 27.1046 | 0 | 27.1046 | 28.3243 | 0 | 28.3243 | 29.5989 | 0 | 29.5989
|  | 15.4152 | 0 | 15.4152 | 16.5219 | 0 | 16.5219 | 17.2654 | 0 | 17.2654 | 18.0423 | 0 | 18.0423 | 18.8542 | 0 | 18.8542 | 19.7026 | 0 | 19.7026 | 20.5893 | 0 | 20.5893 | 21.5158 | 0 | 21.5158 | 22.484 | 0 | 22.484 | 23.4958 | 0 | 23.4958 | 24.5531 | 0 | 24.5531 | 25.658 | 0 | 25.658 | 26.8126 | 0 | 26.8126 | 28.0191 | 0 | 28.0191 | 29.28 | 0 | 29.28
|  | 15.8593 | 0 | 15.8593 | 16.9978 | 0 | 16.9978 | 17.7627 | 0 | 17.7627 | 18.562 | 0 | 18.562 | 19.3973 | 0 | 19.3973 | 20.2702 | 0 | 20.2702 | 21.1824 | 0 | 21.1824 | 22.1356 | 0 | 22.1356 | 23.1317 | 0 | 23.1317 | 24.1726 | 0 | 24.1726 | 25.2604 | 0 | 25.2604 | 26.3971 | 0 | 26.3971 | 27.585 | 0 | 27.585 | 28.8263 | 0 | 28.8263 | 30.1235 | 0 | 30.1235
|  | 16.0847 | 0 | 16.0847 | 17.2394 | 0 | 17.2394 | 18.0152 | 0 | 18.0152 | 18.8259 | 0 | 18.8259 | 19.6731 | 0 | 19.6731 | 20.5583 | 0 | 20.5583 | 21.4835 | 0 | 21.4835 | 22.4502 | 0 | 22.4502 | 23.4605 | 0 | 23.4605 | 24.5162 | 0 | 24.5162 | 25.6194 | 0 | 25.6194 | 26.7723 | 0 | 26.7723 | 27.9771 | 0 | 27.9771 | 29.236 | 0 | 29.236 | 30.5517 | 0 | 30.5517
|  | 14.771 | 0 | 14.771 | 15.8315 | 0 | 15.8315 | 16.5439 | 0 | 16.5439 | 17.2884 | 0 | 17.2884 | 18.0664 | 0 | 18.0664 | 18.8793 | 0 | 18.8793 | 19.7289 | 0 | 19.7289 | 20.6167 | 0 | 20.6167 | 21.5445 | 0 | 21.5445 | 22.514 | 0 | 22.514 | 23.5271 | 0 | 23.5271 | 24.5858 | 0 | 24.5858 | 25.6922 | 0 | 25.6922 | 26.8483 | 0 | 26.8483 | 28.0565 | 0 | 28.0565
|  | 13.8928 | 0 | 13.8928 | 14.8902 | 0 | 14.8902 | 15.5603 | 0 | 15.5603 | 16.2605 | 0 | 16.2605 | 16.9922 | 0 | 16.9922 | 17.7569 | 0 | 17.7569 | 18.5559 | 0 | 18.5559 | 19.3909 | 0 | 19.3909 | 20.2635 | 0 | 20.2635 | 21.1754 | 0 | 21.1754 | 22.1283 | 0 | 22.1283 | 23.124 | 0 | 23.124 | 24.1646 | 0 | 24.1646 | 25.252 | 0 | 25.252 | 26.3884 | 0 | 26.3884
|  | 12.2699 | 0 | 12.2699 | 13.1508 | 0 | 13.1508 | 13.7426 | 0 | 13.7426 | 14.361 | 0 | 14.361 | 15.0073 | 0 | 15.0073 | 15.6826 | 0 | 15.6826 | 16.3883 | 0 | 16.3883 | 17.1258 | 0 | 17.1258 | 17.8964 | 0 | 17.8964 | 18.7018 | 0 | 18.7018 | 19.5433 | 0 | 19.5433 | 20.4228 | 0 | 20.4228 | 21.3418 | 0 | 21.3418 | 22.3022 | 0 | 22.3022 | 23.3058 | 0 | 23.3058
|  | 11.4938 | 0 | 11.4938 | 12.3189 | 0 | 12.3189 | 12.8733 | 0 | 12.8733 | 13.4526 | 0 | 13.4526 | 14.058 | 0 | 14.058 | 14.6906 | 0 | 14.6906 | 15.3516 | 0 | 15.3516 | 16.0425 | 0 | 16.0425 | 16.7644 | 0 | 16.7644 | 17.5188 | 0 | 17.5188 | 18.3071 | 0 | 18.3071 | 19.1309 | 0 | 19.1309 | 19.9918 | 0 | 19.9918 | 20.8915 | 0 | 20.8915 | 21.8316 | 0 | 21.8316
|  | 10.9477 | 0 | 10.9477 | 11.7337 | 0 | 11.7337 | 12.2617 | 0 | 12.2617 | 12.8134 | 0 | 12.8134 | 13.39 | 0 | 13.39 | 13.9926 | 0 | 13.9926 | 14.6223 | 0 | 14.6223 | 15.2803 | 0 | 15.2803 | 15.9679 | 0 | 15.9679 | 16.6864 | 0 | 16.6864 | 17.4373 | 0 | 17.4373 | 18.222 | 0 | 18.222 | 19.042 | 0 | 19.042 | 19.8989 | 0 | 19.8989 | 20.7943 | 0 | 20.7943
|  | 9.9175 | 0 | 9.9175 | 10.6295 | 0 | 10.6295 | 11.1079 | 0 | 11.1079 | 11.6077 | 0 | 11.6077 | 12.1301 | 0 | 12.1301 | 12.6759 | 0 | 12.6759 | 13.2463 | 0 | 13.2463 | 13.8424 | 0 | 13.8424 | 14.4653 | 0 | 14.4653 | 15.1163 | 0 | 15.1163 | 15.7965 | 0 | 15.7965 | 16.5073 | 0 | 16.5073 | 17.2502 | 0 | 17.2502 | 18.0264 | 0 | 18.0264 | 18.8376 | 0 | 18.8376
|  | 9.2278 | 0 | 9.2278 | 9.8903 | 0 | 9.8903 | 10.3353 | 0 | 10.3353 | 10.8004 | 0 | 10.8004 | 11.2864 | 0 | 11.2864 | 11.7943 | 0 | 11.7943 | 12.3251 | 0 | 12.3251 | 12.8797 | 0 | 12.8797 | 13.4593 | 0 | 13.4593 | 14.065 | 0 | 14.065 | 14.6979 | 0 | 14.6979 | 15.3593 | 0 | 15.3593 | 16.0505 | 0 | 16.0505 | 16.7727 | 0 | 16.7727 | 17.5275 | 0 | 17.5275
|  | 9.0284 | 0 | 9.0284 | 9.6765 | 0 | 9.6765 | 10.112 | 0 | 10.112 | 10.567 | 0 | 10.567 | 11.0425 | 0 | 11.0425 | 11.5394 | 0 | 11.5394 | 12.0587 | 0 | 12.0587 | 12.6014 | 0 | 12.6014 | 13.1684 | 0 | 13.1684 | 13.761 | 0 | 13.761 | 14.3802 | 0 | 14.3802 | 15.0273 | 0 | 15.0273 | 15.7036 | 0 | 15.7036 | 16.4102 | 0 | 16.4102 | 17.1487 | 0 | 17.1487
|  | 8.4061 | 0 | 8.4061 | 9.0096 | 0 | 9.0096 | 9.415 | 0 | 9.415 | 9.8387 | 0 | 9.8387 | 10.2814 | 0 | 10.2814 | 10.7441 | 0 | 10.7441 | 11.2276 | 0 | 11.2276 | 11.7328 | 0 | 11.7328 | 12.2608 | 0 | 12.2608 | 12.8125 | 0 | 12.8125 | 13.3891 | 0 | 13.3891 | 13.9916 | 0 | 13.9916 | 14.6212 | 0 | 14.6212 | 15.2792 | 0 | 15.2792 | 15.9667 | 0 | 15.9667
|  | 10.206 | 0 | 10.206 | 10.9388 | 0 | 10.9388 | 11.431 | 0 | 11.431 | 11.9454 | 0 | 11.9454 | 12.4829 | 0 | 12.4829 | 13.0447 | 0 | 13.0447 | 13.6317 | 0 | 13.6317 | 14.2451 | 0 | 14.2451 | 14.8861 | 0 | 14.8861 | 15.556 | 0 | 15.556 | 16.256 | 0 | 16.256 | 16.9875 | 0 | 16.9875 | 17.752 | 0 | 17.752 | 18.5508 | 0 | 18.5508 | 19.3856 | 0 | 19.3856
|  | 10.8027 | 0 | 10.8027 | 11.5783 | 0 | 11.5783 | 12.0993 | 0 | 12.0993 | 12.6438 | 0 | 12.6438 | 13.2128 | 0 | 13.2128 | 13.8073 | 0 | 13.8073 | 14.4287 | 0 | 14.4287 | 15.0779 | 0 | 15.0779 | 15.7565 | 0 | 15.7565 | 16.4655 | 0 | 16.4655 | 17.2064 | 0 | 17.2064 | 17.9807 | 0 | 17.9807 | 18.7899 | 0 | 18.7899 | 19.6354 | 0 | 19.6354 | 20.519 | 0 | 20.519
|  | 12.3164 | 0 | 12.3164 | 13.2006 | 0 | 13.2006 | 13.7947 | 0 | 13.7947 | 14.4154 | 0 | 14.4154 | 15.0641 | 0 | 15.0641 | 15.742 | 0 | 15.742 | 16.4504 | 0 | 16.4504 | 17.1907 | 0 | 17.1907 | 17.9642 | 0 | 17.9642 | 18.7726 | 0 | 18.7726 | 19.6174 | 0 | 19.6174 | 20.5002 | 0 | 20.5002 | 21.4227 | 0 | 21.4227 | 22.3867 | 0 | 22.3867 | 23.3941 | 0 | 23.3941
|  | 12.4527 | 0 | 12.4527 | 13.3466 | 0 | 13.3466 | 13.9472 | 0 | 13.9472 | 14.5749 | 0 | 14.5749 | 15.2307 | 0 | 15.2307 | 15.9161 | 0 | 15.9161 | 16.6324 | 0 | 16.6324 | 17.3808 | 0 | 17.3808 | 18.1629 | 0 | 18.1629 | 18.9803 | 0 | 18.9803 | 19.8344 | 0 | 19.8344 | 20.7269 | 0 | 20.7269 | 21.6597 | 0 | 21.6597 | 22.6343 | 0 | 22.6343 | 23.6529 | 0 | 23.6529
|  | 13.5916 | 0 | 13.5916 | 14.5674 | 0 | 14.5674 | 15.2229 | 0 | 15.2229 | 15.908 | 0 | 15.908 | 16.6238 | 0 | 16.6238 | 17.3719 | 0 | 17.3719 | 18.1536 | 0 | 18.1536 | 18.9705 | 0 | 18.9705 | 19.8242 | 0 | 19.8242 | 20.7163 | 0 | 20.7163 | 21.6485 | 0 | 21.6485 | 22.6227 | 0 | 22.6227 | 23.6407 | 0 | 23.6407 | 24.7046 | 0 | 24.7046 | 25.8163 | 0 | 25.8163
|  | 13.2356 | 0 | 13.2356 | 14.1858 | 0 | 14.1858 | 14.8241 | 0 | 14.8241 | 15.4912 | 0 | 15.4912 | 16.1883 | 0 | 16.1883 | 16.9168 | 0 | 16.9168 | 17.678 | 0 | 17.678 | 18.4735 | 0 | 18.4735 | 19.3049 | 0 | 19.3049 | 20.1736 | 0 | 20.1736 | 21.0814 | 0 | 21.0814 | 22.0301 | 0 | 22.0301 | 23.0214 | 0 | 23.0214 | 24.0574 | 0 | 24.0574 | 25.1399 | 0 | 25.1399
|  | 14.197 | 0 | 14.197 | 15.2162 | 0 | 15.2162 | 15.901 | 0 | 15.901 | 16.6165 | 0 | 16.6165 | 17.3642 | 0 | 17.3642 | 18.1456 | 0 | 18.1456 | 18.9622 | 0 | 18.9622 | 19.8155 | 0 | 19.8155 | 20.7072 | 0 | 20.7072 | 21.639 | 0 | 21.639 | 22.6128 | 0 | 22.6128 | 23.6303 | 0 | 23.6303 | 24.6937 | 0 | 24.6937 | 25.8049 | 0 | 25.8049 | 26.9661 | 0 | 26.9661
|  | 14.8784 | 0 | 14.8784 | 15.9465 | 0 | 15.9465 | 16.6641 | 0 | 16.6641 | 17.414 | 0 | 17.414 | 18.1976 | 0 | 18.1976 | 19.0165 | 0 | 19.0165 | 19.8723 | 0 | 19.8723 | 20.7665 | 0 | 20.7665 | 21.701 | 0 | 21.701 | 22.6776 | 0 | 22.6776 | 23.698 | 0 | 23.698 | 24.7645 | 0 | 24.7645 | 25.8789 | 0 | 25.8789 | 27.0434 | 0 | 27.0434 | 28.2604 | 0 | 28.2604
|  | 15.8366 | 0 | 15.8366 | 16.9735 | 0 | 16.9735 | 17.7373 | 0 | 17.7373 | 18.5355 | 0 | 18.5355 | 19.3696 | 0 | 19.3696 | 20.2412 | 0 | 20.2412 | 21.1521 | 0 | 21.1521 | 22.1039 | 0 | 22.1039 | 23.0986 | 0 | 23.0986 | 24.138 | 0 | 24.138 | 25.2242 | 0 | 25.2242 | 26.3593 | 0 | 26.3593 | 27.5455 | 0 | 27.5455 | 28.7851 | 0 | 28.7851 | 30.0804 | 0 | 30.0804
|  | 16.9688 | 0 | 16.9688 | 18.187 | 0 | 18.187 | 19.0055 | 0 | 19.0055 | 19.8607 | 0 | 19.8607 | 20.7544 | 0 | 20.7544 | 21.6884 | 0 | 21.6884 | 22.6644 | 0 | 22.6644 | 23.6843 | 0 | 23.6843 | 24.75 | 0 | 24.75 | 25.8638 | 0 | 25.8638 | 27.0277 | 0 | 27.0277 | 28.2439 | 0 | 28.2439 | 29.5149 | 0 | 29.5149 | 30.8431 | 0 | 30.8431 | 32.231 | 0 | 32.231
|  | 18.527 | 0 | 18.527 | 19.8571 | 0 | 19.8571 | 20.7507 | 0 | 20.7507 | 21.6845 | 0 | 21.6845 | 22.6603 | 0 | 22.6603 | 23.68 | 0 | 23.68 | 24.7456 | 0 | 24.7456 | 25.8592 | 0 | 25.8592 | 27.0228 | 0 | 27.0228 | 28.2388 | 0 | 28.2388 | 29.5096 | 0 | 29.5096 | 30.8375 | 0 | 30.8375 | 32.2252 | 0 | 32.2252 | 33.6754 | 0 | 33.6754 | 35.1907 | 0 | 35.1907
|  | 18.1405 | 0 | 18.1405 | 19.4428 | 0 | 19.4428 | 20.3177 | 0 | 20.3177 | 21.232 | 0 | 21.232 | 22.1875 | 0 | 22.1875 | 23.1859 | 0 | 23.1859 | 24.2293 | 0 | 24.2293 | 25.3196 | 0 | 25.3196 | 26.459 | 0 | 26.459 | 27.6496 | 0 | 27.6496 | 28.8939 | 0 | 28.8939 | 30.1941 | 0 | 30.1941 | 31.5528 | 0 | 31.5528 | 32.9727 | 0 | 32.9727 | 34.4565 | 0 | 34.4565
|  | 17.2395 | 0 | 17.2395 | 18.4772 | 0 | 18.4772 | 19.3086 | 0 | 19.3086 | 20.1775 | 0 | 20.1775 | 21.0855 | 0 | 21.0855 | 22.0344 | 0 | 22.0344 | 23.0259 | 0 | 23.0259 | 24.0621 | 0 | 24.0621 | 25.1449 | 0 | 25.1449 | 26.2764 | 0 | 26.2764 | 27.4588 | 0 | 27.4588 | 28.6945 | 0 | 28.6945 | 29.9857 | 0 | 29.9857 | 31.3351 | 0 | 31.3351 | 32.7451 | 0 | 32.7451
|  | 17.333 | 0 | 17.333 | 18.5774 | 0 | 18.5774 | 19.4134 | 0 | 19.4134 | 20.287 | 0 | 20.287 | 21.1999 | 0 | 21.1999 | 22.1539 | 0 | 22.1539 | 23.1508 | 0 | 23.1508 | 24.1926 | 0 | 24.1926 | 25.2813 | 0 | 25.2813 | 26.419 | 0 | 26.419 | 27.6078 | 0 | 27.6078 | 28.8502 | 0 | 28.8502 | 30.1484 | 0 | 30.1484 | 31.5051 | 0 | 31.5051 | 32.9228 | 0 | 32.9228
|  | 17.1696 | 0 | 17.1696 | 18.4023 | 0 | 18.4023 | 19.2304 | 0 | 19.2304 | 20.0957 | 0 | 20.0957 | 21 | 0 | 21 | 21.945 | 0 | 21.945 | 22.9326 | 0 | 22.9326 | 23.9645 | 0 | 23.9645 | 25.0429 | 0 | 25.0429 | 26.1699 | 0 | 26.1699 | 27.3475 | 0 | 27.3475 | 28.5781 | 0 | 28.5781 | 29.8641 | 0 | 29.8641 | 31.208 | 0 | 31.208 | 32.6124 | 0 | 32.6124
|  | 15.1604 | 0 | 15.1604 | 16.2488 | 0 | 16.2488 | 16.98 | 0 | 16.98 | 17.7441 | 0 | 17.7441 | 18.5426 | 0 | 18.5426 | 19.377 | 0 | 19.377 | 20.2489 | 0 | 20.2489 | 21.1601 | 0 | 21.1601 | 22.1123 | 0 | 22.1123 | 23.1074 | 0 | 23.1074 | 24.1472 | 0 | 24.1472 | 25.2339 | 0 | 25.2339 | 26.3694 | 0 | 26.3694 | 27.556 | 0 | 27.556 | 28.796 | 0 | 28.796
|  | 13.6683 | 0 | 13.6683 | 14.6496 | 0 | 14.6496 | 15.3088 | 0 | 15.3088 | 15.9977 | 0 | 15.9977 | 16.7176 | 0 | 16.7176 | 17.4699 | 0 | 17.4699 | 18.256 | 0 | 18.256 | 19.0775 | 0 | 19.0775 | 19.936 | 0 | 19.936 | 20.8332 | 0 | 20.8332 | 21.7707 | 0 | 21.7707 | 22.7503 | 0 | 22.7503 | 23.7741 | 0 | 23.7741 | 24.8439 | 0 | 24.8439 | 25.9619 | 0 | 25.9619
|  | 11.6362 | 0 | 11.6362 | 12.4716 | 0 | 12.4716 | 13.0328 | 0 | 13.0328 | 13.6193 | 0 | 13.6193 | 14.2322 | 0 | 14.2322 | 14.8726 | 0 | 14.8726 | 15.5419 | 0 | 15.5419 | 16.2413 | 0 | 16.2413 | 16.9722 | 0 | 16.9722 | 17.7359 | 0 | 17.7359 | 18.534 | 0 | 18.534 | 19.368 | 0 | 19.368 | 20.2396 | 0 | 20.2396 | 21.1504 | 0 | 21.1504 | 22.1022 | 0 | 22.1022
|  | 10.7196 | 0 | 10.7196 | 11.4892 | 0 | 11.4892 | 12.0062 | 0 | 12.0062 | 12.5465 | 0 | 12.5465 | 13.1111 | 0 | 13.1111 | 13.7011 | 0 | 13.7011 | 14.3177 | 0 | 14.3177 | 14.9619 | 0 | 14.9619 | 15.6352 | 0 | 15.6352 | 16.3388 | 0 | 16.3388 | 17.0741 | 0 | 17.0741 | 17.8424 | 0 | 17.8424 | 18.6453 | 0 | 18.6453 | 19.4843 | 0 | 19.4843 | 20.3611 | 0 | 20.3611
|  | 10.5273 | 0 | 10.5273 | 11.2831 | 0 | 11.2831 | 11.7909 | 0 | 11.7909 | 12.3214 | 0 | 12.3214 | 12.8759 | 0 | 12.8759 | 13.4553 | 0 | 13.4553 | 14.0608 | 0 | 14.0608 | 14.6935 | 0 | 14.6935 | 15.3548 | 0 | 15.3548 | 16.0457 | 0 | 16.0457 | 16.7678 | 0 | 16.7678 | 17.5223 | 0 | 17.5223 | 18.3108 | 0 | 18.3108 | 19.1348 | 0 | 19.1348 | 19.9959 | 0 | 19.9959
|  | 10.0772 | 0 | 10.0772 | 10.8006 | 0 | 10.8006 | 11.2867 | 0 | 11.2867 | 11.7946 | 0 | 11.7946 | 12.3253 | 0 | 12.3253 | 12.88 | 0 | 12.88 | 13.4596 | 0 | 13.4596 | 14.0652 | 0 | 14.0652 | 14.6982 | 0 | 14.6982 | 15.3596 | 0 | 15.3596 | 16.0508 | 0 | 16.0508 | 16.7731 | 0 | 16.7731 | 17.5279 | 0 | 17.5279 | 18.3166 | 0 | 18.3166 | 19.1409 | 0 | 19.1409
|  | 10.2675 | 0 | 10.2675 | 11.0047 | 0 | 11.0047 | 11.4999 | 0 | 11.4999 | 12.0174 | 0 | 12.0174 | 12.5581 | 0 | 12.5581 | 13.1233 | 0 | 13.1233 | 13.7138 | 0 | 13.7138 | 14.3309 | 0 | 14.3309 | 14.9758 | 0 | 14.9758 | 15.6497 | 0 | 15.6497 | 16.354 | 0 | 16.354 | 17.0899 | 0 | 17.0899 | 17.8589 | 0 | 17.8589 | 18.6626 | 0 | 18.6626 | 19.5024 | 0 | 19.5024
|  | 11.0548 | 0 | 11.0548 | 11.8484 | 0 | 11.8484 | 12.3816 | 0 | 12.3816 | 12.9388 | 0 | 12.9388 | 13.521 | 0 | 13.521 | 14.1295 | 0 | 14.1295 | 14.7653 | 0 | 14.7653 | 15.4297 | 0 | 15.4297 | 16.1241 | 0 | 16.1241 | 16.8497 | 0 | 16.8497 | 17.6079 | 0 | 17.6079 | 18.4002 | 0 | 18.4002 | 19.2283 | 0 | 19.2283 | 20.0935 | 0 | 20.0935 | 20.9977 | 0 | 20.9977
|  | 11.8145 | 0 | 11.8145 | 12.6627 | 0 | 12.6627 | 13.2325 | 0 | 13.2325 | 13.828 | 0 | 13.828 | 14.4503 | 0 | 14.4503 | 15.1005 | 0 | 15.1005 | 15.78 | 0 | 15.78 | 16.4901 | 0 | 16.4901 | 17.2322 | 0 | 17.2322 | 18.0076 | 0 | 18.0076 | 18.818 | 0 | 18.818 | 19.6648 | 0 | 19.6648 | 20.5497 | 0 | 20.5497 | 21.4745 | 0 | 21.4745 | 22.4408 | 0 | 22.4408
|  | 13.9382 | 0 | 13.9382 | 14.9388 | 0 | 14.9388 | 15.6111 | 0 | 15.6111 | 16.3136 | 0 | 16.3136 | 17.0477 | 0 | 17.0477 | 17.8148 | 0 | 17.8148 | 18.6165 | 0 | 18.6165 | 19.4543 | 0 | 19.4543 | 20.3297 | 0 | 20.3297 | 21.2445 | 0 | 21.2445 | 22.2005 | 0 | 22.2005 | 23.1996 | 0 | 23.1996 | 24.2435 | 0 | 24.2435 | 25.3345 | 0 | 25.3345 | 26.4746 | 0 | 26.4746
|  | 13.6865 | 0 | 13.6865 | 14.669 | 0 | 14.669 | 15.3292 | 0 | 15.3292 | 16.019 | 0 | 16.019 | 16.7398 | 0 | 16.7398 | 17.4931 | 0 | 17.4931 | 18.2803 | 0 | 18.2803 | 19.1029 | 0 | 19.1029 | 19.9625 | 0 | 19.9625 | 20.8609 | 0 | 20.8609 | 21.7996 | 0 | 21.7996 | 22.7806 | 0 | 22.7806 | 23.8057 | 0 | 23.8057 | 24.877 | 0 | 24.877 | 25.9964 | 0 | 25.9964
|  | 14.0023 | 0 | 14.0023 | 15.0075 | 0 | 15.0075 | 15.6829 | 0 | 15.6829 | 16.3886 | 0 | 16.3886 | 17.1261 | 0 | 17.1261 | 17.8968 | 0 | 17.8968 | 18.7021 | 0 | 18.7021 | 19.5437 | 0 | 19.5437 | 20.4232 | 0 | 20.4232 | 21.3422 | 0 | 21.3422 | 22.3026 | 0 | 22.3026 | 23.3062 | 0 | 23.3062 | 24.355 | 0 | 24.355 | 25.451 | 0 | 25.451 | 26.5963 | 0 | 26.5963
|  | 14.253 | 0 | 14.253 | 15.2762 | 0 | 15.2762 | 15.9637 | 0 | 15.9637 | 16.682 | 0 | 16.682 | 17.4327 | 0 | 17.4327 | 18.2172 | 0 | 18.2172 | 19.037 | 0 | 19.037 | 19.8936 | 0 | 19.8936 | 20.7889 | 0 | 20.7889 | 21.7243 | 0 | 21.7243 | 22.7019 | 0 | 22.7019 | 23.7235 | 0 | 23.7235 | 24.7911 | 0 | 24.7911 | 25.9067 | 0 | 25.9067 | 27.0725 | 0 | 27.0725
|  | 15.1506 | 0 | 15.1506 | 16.2383 | 0 | 16.2383 | 16.969 | 0 | 16.969 | 17.7326 | 0 | 17.7326 | 18.5306 | 0 | 18.5306 | 19.3645 | 0 | 19.3645 | 20.2359 | 0 | 20.2359 | 21.1465 | 0 | 21.1465 | 22.0981 | 0 | 22.0981 | 23.0925 | 0 | 23.0925 | 24.1317 | 0 | 24.1317 | 25.2176 | 0 | 25.2176 | 26.3524 | 0 | 26.3524 | 27.5382 | 0 | 27.5382 | 28.7774 | 0 | 28.7774
|  | 15.9882 | 0 | 15.9882 | 17.1361 | 0 | 17.1361 | 17.9072 | 0 | 17.9072 | 18.713 | 0 | 18.713 | 19.5551 | 0 | 19.5551 | 20.4351 | 0 | 20.4351 | 21.3547 | 0 | 21.3547 | 22.3156 | 0 | 22.3156 | 23.3198 | 0 | 23.3198 | 24.3692 | 0 | 24.3692 | 25.4658 | 0 | 25.4658 | 26.6118 | 0 | 26.6118 | 27.8093 | 0 | 27.8093 | 29.0607 | 0 | 29.0607 | 30.3685 | 0 | 30.3685
|  | 16.6928 | 0 | 16.6928 | 17.8912 | 0 | 17.8912 | 18.6963 | 0 | 18.6963 | 19.5376 | 0 | 19.5376 | 20.4168 | 0 | 20.4168 | 21.3355 | 0 | 21.3355 | 22.2956 | 0 | 22.2956 | 23.2989 | 0 | 23.2989 | 24.3474 | 0 | 24.3474 | 25.443 | 0 | 25.443 | 26.588 | 0 | 26.588 | 27.7844 | 0 | 27.7844 | 29.0347 | 0 | 29.0347 | 30.3413 | 0 | 30.3413 | 31.7066 | 0 | 31.7066
|  | 17.8942 | 0 | 17.8942 | 19.1788 | 0 | 19.1788 | 20.0419 | 0 | 20.0419 | 20.9437 | 0 | 20.9437 | 21.8862 | 0 | 21.8862 | 22.8711 | 0 | 22.8711 | 23.9003 | 0 | 23.9003 | 24.9758 | 0 | 24.9758 | 26.0997 | 0 | 26.0997 | 27.2742 | 0 | 27.2742 | 28.5015 | 0 | 28.5015 | 29.7841 | 0 | 29.7841 | 31.1244 | 0 | 31.1244 | 32.525 | 0 | 32.525 | 33.9886 | 0 | 33.9886
|  | 19.9953 | 0 | 19.9953 | 21.4308 | 0 | 21.4308 | 22.3952 | 0 | 22.3952 | 23.4029 | 0 | 23.4029 | 24.4561 | 0 | 24.4561 | 25.5566 | 0 | 25.5566 | 26.7066 | 0 | 26.7066 | 27.9084 | 0 | 27.9084 | 29.1643 | 0 | 29.1643 | 30.4767 | 0 | 30.4767 | 31.8482 | 0 | 31.8482 | 33.2813 | 0 | 33.2813 | 34.779 | 0 | 34.779 | 36.3441 | 0 | 36.3441 | 37.9795 | 0 | 37.9795
|  | 21.0301 | 0 | 21.0301 | 22.5399 | 0 | 22.5399 | 23.5542 | 0 | 23.5542 | 24.6141 | 0 | 24.6141 | 25.7218 | 0 | 25.7218 | 26.8792 | 0 | 26.8792 | 28.0888 | 0 | 28.0888 | 29.3528 | 0 | 29.3528 | 30.6737 | 0 | 30.6737 | 32.054 | 0 | 32.054 | 33.4964 | 0 | 33.4964 | 35.0038 | 0 | 35.0038 | 36.5789 | 0 | 36.5789 | 38.225 | 0 | 38.225 | 39.9451 | 0 | 39.9451
|  | 22.518 | 0 | 22.518 | 24.1346 | 0 | 24.1346 | 25.2206 | 0 | 25.2206 | 26.3555 | 0 | 26.3555 | 27.5415 | 0 | 27.5415 | 28.7809 | 0 | 28.7809 | 30.0761 | 0 | 30.0761 | 31.4295 | 0 | 31.4295 | 32.8438 | 0 | 32.8438 | 34.3218 | 0 | 34.3218 | 35.8663 | 0 | 35.8663 | 37.4802 | 0 | 37.4802 | 39.1668 | 0 | 39.1668 | 40.9294 | 0 | 40.9294 | 42.7712 | 0 | 42.7712
|  | 21.6594 | 0 | 21.6594 | 23.2144 | 0 | 23.2144 | 24.259 | 0 | 24.259 | 25.3507 | 0 | 25.3507 | 26.4915 | 0 | 26.4915 | 27.6836 | 0 | 27.6836 | 28.9293 | 0 | 28.9293 | 30.2312 | 0 | 30.2312 | 31.5916 | 0 | 31.5916 | 33.0132 | 0 | 33.0132 | 34.4988 | 0 | 34.4988 | 36.0512 | 0 | 36.0512 | 37.6735 | 0 | 37.6735 | 39.3688 | 0 | 39.3688 | 41.1404 | 0 | 41.1404
|  | 21.15 | 0 | 21.15 | 22.6684 | 0 | 22.6684 | 23.6885 | 0 | 23.6885 | 24.7545 | 0 | 24.7545 | 25.8684 | 0 | 25.8684 | 27.0325 | 0 | 27.0325 | 28.2489 | 0 | 28.2489 | 29.5201 | 0 | 29.5201 | 30.8486 | 0 | 30.8486 | 32.2367 | 0 | 32.2367 | 33.6874 | 0 | 33.6874 | 35.2033 | 0 | 35.2033 | 36.7875 | 0 | 36.7875 | 38.4429 | 0 | 38.4429 | 40.1728 | 0 | 40.1728
|  | 20.9826 | 0 | 20.9826 | 22.489 | 0 | 22.489 | 23.501 | 0 | 23.501 | 24.5585 | 0 | 24.5585 | 25.6636 | 0 | 25.6636 | 26.8185 | 0 | 26.8185 | 28.0253 | 0 | 28.0253 | 29.2865 | 0 | 29.2865 | 30.6044 | 0 | 30.6044 | 31.9816 | 0 | 31.9816 | 33.4207 | 0 | 33.4207 | 34.9247 | 0 | 34.9247 | 36.4963 | 0 | 36.4963 | 38.1386 | 0 | 38.1386 | 39.8549 | 0 | 39.8549
|  | 19.3019 | 0 | 19.3019 | 20.6876 | 0 | 20.6876 | 21.6186 | 0 | 21.6186 | 22.5914 | 0 | 22.5914 | 23.608 | 0 | 23.608 | 24.6704 | 0 | 24.6704 | 25.7806 | 0 | 25.7806 | 26.9407 | 0 | 26.9407 | 28.153 | 0 | 28.153 | 29.4199 | 0 | 29.4199 | 30.7438 | 0 | 30.7438 | 32.1273 | 0 | 32.1273 | 33.573 | 0 | 33.573 | 35.0838 | 0 | 35.0838 | 36.6626 | 0 | 36.6626
|  | 15.3639 | 0 | 15.3639 | 16.4669 | 0 | 16.4669 | 17.2079 | 0 | 17.2079 | 17.9823 | 0 | 17.9823 | 18.7915 | 0 | 18.7915 | 19.6371 | 0 | 19.6371 | 20.5207 | 0 | 20.5207 | 21.4442 | 0 | 21.4442 | 22.4092 | 0 | 22.4092 | 23.4176 | 0 | 23.4176 | 24.4714 | 0 | 24.4714 | 25.5726 | 0 | 25.5726 | 26.7233 | 0 | 26.7233 | 27.9259 | 0 | 27.9259 | 29.1826 | 0 | 29.1826
|  | 13.8839 | 0 | 13.8839 | 14.8807 | 0 | 14.8807 | 15.5503 | 0 | 15.5503 | 16.2501 | 0 | 16.2501 | 16.9813 | 0 | 16.9813 | 17.7455 | 0 | 17.7455 | 18.544 | 0 | 18.544 | 19.3785 | 0 | 19.3785 | 20.2505 | 0 | 20.2505 | 21.1618 | 0 | 21.1618 | 22.1141 | 0 | 22.1141 | 23.1092 | 0 | 23.1092 | 24.1492 | 0 | 24.1492 | 25.2359 | 0 | 25.2359 | 26.3715 | 0 | 26.3715
|  | 12.3921 | 0 | 12.3921 | 13.2817 | 0 | 13.2817 | 13.8794 | 0 | 13.8794 | 14.504 | 0 | 14.504 | 15.1567 | 0 | 15.1567 | 15.8387 | 0 | 15.8387 | 16.5515 | 0 | 16.5515 | 17.2963 | 0 | 17.2963 | 18.0746 | 0 | 18.0746 | 18.888 | 0 | 18.888 | 19.7379 | 0 | 19.7379 | 20.6261 | 0 | 20.6261 | 21.5543 | 0 | 21.5543 | 22.5242 | 0 | 22.5242 | 23.5378 | 0 | 23.5378
|  | 10.9961 | 0 | 10.9961 | 11.7856 | 0 | 11.7856 | 12.3159 | 0 | 12.3159 | 12.8701 | 0 | 12.8701 | 13.4493 | 0 | 13.4493 | 14.0545 | 0 | 14.0545 | 14.687 | 0 | 14.687 | 15.3479 | 0 | 15.3479 | 16.0385 | 0 | 16.0385 | 16.7603 | 0 | 16.7603 | 17.5145 | 0 | 17.5145 | 18.3026 | 0 | 18.3026 | 19.1263 | 0 | 19.1263 | 19.9869 | 0 | 19.9869 | 20.8864 | 0 | 20.8864
|  | 10.5195 | 0 | 10.5195 | 11.2747 | 0 | 11.2747 | 11.782 | 0 | 11.782 | 12.3122 | 0 | 12.3122 | 12.8663 | 0 | 12.8663 | 13.4452 | 0 | 13.4452 | 14.0503 | 0 | 14.0503 | 14.6825 | 0 | 14.6825 | 15.3433 | 0 | 15.3433 | 16.0337 | 0 | 16.0337 | 16.7552 | 0 | 16.7552 | 17.5092 | 0 | 17.5092 | 18.2971 | 0 | 18.2971 | 19.1205 | 0 | 19.1205 | 19.9809 | 0 | 19.9809
|  | 9.9194 | 0 | 9.9194 | 10.6315 | 0 | 10.6315 | 11.1099 | 0 | 11.1099 | 11.6099 | 0 | 11.6099 | 12.1323 | 0 | 12.1323 | 12.6783 | 0 | 12.6783 | 13.2488 | 0 | 13.2488 | 13.845 | 0 | 13.845 | 14.468 | 0 | 14.468 | 15.1191 | 0 | 15.1191 | 15.7994 | 0 | 15.7994 | 16.5104 | 0 | 16.5104 | 17.2534 | 0 | 17.2534 | 18.0298 | 0 | 18.0298 | 18.8411 | 0 | 18.8411
|  | 10.1921 | 0 | 10.1921 | 10.9238 | 0 | 10.9238 | 11.4154 | 0 | 11.4154 | 11.9291 | 0 | 11.9291 | 12.4659 | 0 | 12.4659 | 13.0268 | 0 | 13.0268 | 13.6131 | 0 | 13.6131 | 14.2256 | 0 | 14.2256 | 14.8658 | 0 | 14.8658 | 15.5348 | 0 | 15.5348 | 16.2338 | 0 | 16.2338 | 16.9643 | 0 | 16.9643 | 17.7277 | 0 | 17.7277 | 18.5255 | 0 | 18.5255 | 19.3591 | 0 | 19.3591
|  | 11.0182 | 0 | 11.0182 | 11.8092 | 0 | 11.8092 | 12.3406 | 0 | 12.3406 | 12.8959 | 0 | 12.8959 | 13.4763 | 0 | 13.4763 | 14.0827 | 0 | 14.0827 | 14.7164 | 0 | 14.7164 | 15.3786 | 0 | 15.3786 | 16.0707 | 0 | 16.0707 | 16.7939 | 0 | 16.7939 | 17.5496 | 0 | 17.5496 | 18.3393 | 0 | 18.3393 | 19.1646 | 0 | 19.1646 | 20.027 | 0 | 20.027 | 20.9282 | 0 | 20.9282
|  | 11.8176 | 0 | 11.8176 | 12.666 | 0 | 12.666 | 13.2359 | 0 | 13.2359 | 13.8316 | 0 | 13.8316 | 14.454 | 0 | 14.454 | 15.1044 | 0 | 15.1044 | 15.7841 | 0 | 15.7841 | 16.4944 | 0 | 16.4944 | 17.2366 | 0 | 17.2366 | 18.0123 | 0 | 18.0123 | 18.8228 | 0 | 18.8228 | 19.6699 | 0 | 19.6699 | 20.555 | 0 | 20.555 | 21.48 | 0 | 21.48 | 22.4466 | 0 | 22.4466
|  | 13.4532 | 0 | 13.4532 | 14.4191 | 0 | 14.4191 | 15.0679 | 0 | 15.0679 | 15.746 | 0 | 15.746 | 16.4545 | 0 | 16.4545 | 17.195 | 0 | 17.195 | 17.9688 | 0 | 17.9688 | 18.7774 | 0 | 18.7774 | 19.6223 | 0 | 19.6223 | 20.5053 | 0 | 20.5053 | 21.4281 | 0 | 21.4281 | 22.3924 | 0 | 22.3924 | 23.4 | 0 | 23.4 | 24.453 | 0 | 24.453 | 25.5534 | 0 | 25.5534
|  | 13.8771 | 0 | 13.8771 | 14.8734 | 0 | 14.8734 | 15.5427 | 0 | 15.5427 | 16.2421 | 0 | 16.2421 | 16.973 | 0 | 16.973 | 17.7368 | 0 | 17.7368 | 18.535 | 0 | 18.535 | 19.369 | 0 | 19.369 | 20.2406 | 0 | 20.2406 | 21.1515 | 0 | 21.1515 | 22.1033 | 0 | 22.1033 | 23.0979 | 0 | 23.0979 | 24.1373 | 0 | 24.1373 | 25.2235 | 0 | 25.2235 | 26.3586 | 0 | 26.3586
|  | 14.2288 | 0 | 14.2288 | 15.2503 | 0 | 15.2503 | 15.9365 | 0 | 15.9365 | 16.6537 | 0 | 16.6537 | 17.4031 | 0 | 17.4031 | 18.1862 | 0 | 18.1862 | 19.0046 | 0 | 19.0046 | 19.8598 | 0 | 19.8598 | 20.7535 | 0 | 20.7535 | 21.6874 | 0 | 21.6874 | 22.6634 | 0 | 22.6634 | 23.6832 | 0 | 23.6832 | 24.749 | 0 | 24.749 | 25.8627 | 0 | 25.8627 | 27.0265 | 0 | 27.0265
|  | 12.7367 | 0 | 12.7367 | 13.651 | 0 | 13.651 | 14.2653 | 0 | 14.2653 | 14.9073 | 0 | 14.9073 | 15.5781 | 0 | 15.5781 | 16.2791 | 0 | 16.2791 | 17.0117 | 0 | 17.0117 | 17.7772 | 0 | 17.7772 | 18.5772 | 0 | 18.5772 | 19.4132 | 0 | 19.4132 | 20.2868 | 0 | 20.2868 | 21.1997 | 0 | 21.1997 | 22.1536 | 0 | 22.1536 | 23.1506 | 0 | 23.1506 | 24.1923 | 0 | 24.1923
|  | 12.7645 | 0 | 12.7645 | 13.6809 | 0 | 13.6809 | 14.2966 | 0 | 14.2966 | 14.9399 | 0 | 14.9399 | 15.6122 | 0 | 15.6122 | 16.3147 | 0 | 16.3147 | 17.0489 | 0 | 17.0489 | 17.8161 | 0 | 17.8161 | 18.6178 | 0 | 18.6178 | 19.4556 | 0 | 19.4556 | 20.3311 | 0 | 20.3311 | 21.246 | 0 | 21.246 | 22.2021 | 0 | 22.2021 | 23.2012 | 0 | 23.2012 | 24.2453 | 0 | 24.2453
|  | 13.8783 | 0 | 13.8783 | 14.8747 | 0 | 14.8747 | 15.5441 | 0 | 15.5441 | 16.2435 | 0 | 16.2435 | 16.9745 | 0 | 16.9745 | 17.7384 | 0 | 17.7384 | 18.5366 | 0 | 18.5366 | 19.3707 | 0 | 19.3707 | 20.2424 | 0 | 20.2424 | 21.1533 | 0 | 21.1533 | 22.1052 | 0 | 22.1052 | 23.0999 | 0 | 23.0999 | 24.1394 | 0 | 24.1394 | 25.2257 | 0 | 25.2257 | 26.3609 | 0 | 26.3609
|  | 13.912 | 0 | 13.912 | 14.9107 | 0 | 14.9107 | 15.5817 | 0 | 15.5817 | 16.2829 | 0 | 16.2829 | 17.0156 | 0 | 17.0156 | 17.7813 | 0 | 17.7813 | 18.5815 | 0 | 18.5815 | 19.4177 | 0 | 19.4177 | 20.2915 | 0 | 20.2915 | 21.2046 | 0 | 21.2046 | 22.1588 | 0 | 22.1588 | 23.1559 | 0 | 23.1559 | 24.1979 | 0 | 24.1979 | 25.2869 | 0 | 25.2869 | 26.4248 | 0 | 26.4248
|  | 14.4722 | 0 | 14.4722 | 15.5112 | 0 | 15.5112 | 16.2092 | 0 | 16.2092 | 16.9386 | 0 | 16.9386 | 17.7009 | 0 | 17.7009 | 18.4974 | 0 | 18.4974 | 19.3298 | 0 | 19.3298 | 20.1996 | 0 | 20.1996 | 21.1086 | 0 | 21.1086 | 22.0585 | 0 | 22.0585 | 23.0511 | 0 | 23.0511 | 24.0884 | 0 | 24.0884 | 25.1724 | 0 | 25.1724 | 26.3052 | 0 | 26.3052 | 27.4889 | 0 | 27.4889
|  | 15.4415 | 0 | 15.4415 | 16.5501 | 0 | 16.5501 | 17.2949 | 0 | 17.2949 | 18.0731 | 0 | 18.0731 | 18.8864 | 0 | 18.8864 | 19.7363 | 0 | 19.7363 | 20.6245 | 0 | 20.6245 | 21.5526 | 0 | 21.5526 | 22.5224 | 0 | 22.5224 | 23.5359 | 0 | 23.5359 | 24.595 | 0 | 24.595 | 25.7018 | 0 | 25.7018 | 26.8584 | 0 | 26.8584 | 28.067 | 0 | 28.067 | 29.33 | 0 | 29.33
|  | 16.9773 | 0 | 16.9773 | 18.1961 | 0 | 18.1961 | 19.015 | 0 | 19.015 | 19.8706 | 0 | 19.8706 | 20.7648 | 0 | 20.7648 | 21.6992 | 0 | 21.6992 | 22.6757 | 0 | 22.6757 | 23.6961 | 0 | 23.6961 | 24.7624 | 0 | 24.7624 | 25.8768 | 0 | 25.8768 | 27.0412 | 0 | 27.0412 | 28.2581 | 0 | 28.2581 | 29.5297 | 0 | 29.5297 | 30.8585 | 0 | 30.8585 | 32.2471 | 0 | 32.2471
|  | 18.5487 | 0 | 18.5487 | 19.8803 | 0 | 19.8803 | 20.7749 | 0 | 20.7749 | 21.7098 | 0 | 21.7098 | 22.6867 | 0 | 22.6867 | 23.7076 | 0 | 23.7076 | 24.7745 | 0 | 24.7745 | 25.8893 | 0 | 25.8893 | 27.0543 | 0 | 27.0543 | 28.2718 | 0 | 28.2718 | 29.544 | 0 | 29.544 | 30.8735 | 0 | 30.8735 | 32.2628 | 0 | 32.2628 | 33.7146 | 0 | 33.7146 | 35.2318 | 0 | 35.2318
|  | 19.0064 | 0 | 19.0064 | 20.3709 | 0 | 20.3709 | 21.2876 | 0 | 21.2876 | 22.2456 | 0 | 22.2456 | 23.2466 | 0 | 23.2466 | 24.2927 | 0 | 24.2927 | 25.3859 | 0 | 25.3859 | 26.5283 | 0 | 26.5283 | 27.722 | 0 | 27.722 | 28.9695 | 0 | 28.9695 | 30.2732 | 0 | 30.2732 | 31.6355 | 0 | 31.6355 | 33.059 | 0 | 33.059 | 34.5467 | 0 | 34.5467 | 36.1013 | 0 | 36.1013
|  | 17.4963 | 0 | 17.4963 | 18.7524 | 0 | 18.7524 | 19.5962 | 0 | 19.5962 | 20.4781 | 0 | 20.4781 | 21.3996 | 0 | 21.3996 | 22.3626 | 0 | 22.3626 | 23.3689 | 0 | 23.3689 | 24.4205 | 0 | 24.4205 | 25.5194 | 0 | 25.5194 | 26.6678 | 0 | 26.6678 | 27.8678 | 0 | 27.8678 | 29.1219 | 0 | 29.1219 | 30.4324 | 0 | 30.4324 | 31.8018 | 0 | 31.8018 | 33.2329 | 0 | 33.2329
|  | 17.9001 | 0 | 17.9001 | 19.1852 | 0 | 19.1852 | 20.0485 | 0 | 20.0485 | 20.9507 | 0 | 20.9507 | 21.8935 | 0 | 21.8935 | 22.8787 | 0 | 22.8787 | 23.9082 | 0 | 23.9082 | 24.9841 | 0 | 24.9841 | 26.1084 | 0 | 26.1084 | 27.2833 | 0 | 27.2833 | 28.511 | 0 | 28.511 | 29.794 | 0 | 29.794 | 31.1348 | 0 | 31.1348 | 32.5358 | 0 | 32.5358 | 33.9999 | 0 | 33.9999
|  | 17.472 | 0 | 17.472 | 18.7263 | 0 | 18.7263 | 19.569 | 0 | 19.569 | 20.4496 | 0 | 20.4496 | 21.3699 | 0 | 21.3699 | 22.3315 | 0 | 22.3315 | 23.3364 | 0 | 23.3364 | 24.3866 | 0 | 24.3866 | 25.484 | 0 | 25.484 | 26.6307 | 0 | 26.6307 | 27.8291 | 0 | 27.8291 | 29.0814 | 0 | 29.0814 | 30.3901 | 0 | 30.3901 | 31.7577 | 0 | 31.7577 | 33.1868 | 0 | 33.1868
|  | 15.1049 | 0 | 15.1049 | 16.1893 | 0 | 16.1893 | 16.9179 | 0 | 16.9179 | 17.6792 | 0 | 17.6792 | 18.4747 | 0 | 18.4747 | 19.3061 | 0 | 19.3061 | 20.1749 | 0 | 20.1749 | 21.0827 | 0 | 21.0827 | 22.0314 | 0 | 22.0314 | 23.0229 | 0 | 23.0229 | 24.0589 | 0 | 24.0589 | 25.1415 | 0 | 25.1415 | 26.2729 | 0 | 26.2729 | 27.4552 | 0 | 27.4552 | 28.6907 | 0 | 28.6907
|  | 13.2321 | 0 | 13.2321 | 14.1821 | 0 | 14.1821 | 14.8203 | 0 | 14.8203 | 15.4872 | 0 | 15.4872 | 16.1841 | 0 | 16.1841 | 16.9124 | 0 | 16.9124 | 17.6734 | 0 | 17.6734 | 18.4687 | 0 | 18.4687 | 19.2998 | 0 | 19.2998 | 20.1683 | 0 | 20.1683 | 21.0759 | 0 | 21.0759 | 22.0243 | 0 | 22.0243 | 23.0154 | 0 | 23.0154 | 24.0511 | 0 | 24.0511 | 25.1334 | 0 | 25.1334
|  | 11.9644 | 0 | 11.9644 | 12.8233 | 0 | 12.8233 | 13.4004 | 0 | 13.4004 | 14.0034 | 0 | 14.0034 | 14.6336 | 0 | 14.6336 | 15.2921 | 0 | 15.2921 | 15.9802 | 0 | 15.9802 | 16.6993 | 0 | 16.6993 | 17.4508 | 0 | 17.4508 | 18.2361 | 0 | 18.2361 | 19.0567 | 0 | 19.0567 | 19.9142 | 0 | 19.9142 | 20.8104 | 0 | 20.8104 | 21.7469 | 0 | 21.7469 | 22.7255 | 0 | 22.7255
|  | 10.8584 | 0 | 10.8584 | 11.638 | 0 | 11.638 | 12.1617 | 0 | 12.1617 | 12.709 | 0 | 12.709 | 13.2809 | 0 | 13.2809 | 13.8785 | 0 | 13.8785 | 14.503 | 0 | 14.503 | 15.1557 | 0 | 15.1557 | 15.8377 | 0 | 15.8377 | 16.5504 | 0 | 16.5504 | 17.2951 | 0 | 17.2951 | 18.0734 | 0 | 18.0734 | 18.8867 | 0 | 18.8867 | 19.7366 | 0 | 19.7366 | 20.6248 | 0 | 20.6248
|  | 10.4605 | 0 | 10.4605 | 11.2114 | 0 | 11.2114 | 11.7159 | 0 | 11.7159 | 12.2432 | 0 | 12.2432 | 12.7941 | 0 | 12.7941 | 13.3698 | 0 | 13.3698 | 13.9715 | 0 | 13.9715 | 14.6002 | 0 | 14.6002 | 15.2572 | 0 | 15.2572 | 15.9438 | 0 | 15.9438 | 16.6613 | 0 | 16.6613 | 17.411 | 0 | 17.411 | 18.1945 | 0 | 18.1945 | 19.0133 | 0 | 19.0133 | 19.8689 | 0 | 19.8689
|  | 10.2586 | 0 | 10.2586 | 10.9951 | 0 | 10.9951 | 11.4899 | 0 | 11.4899 | 12.0069 | 0 | 12.0069 | 12.5472 | 0 | 12.5472 | 13.1118 | 0 | 13.1118 | 13.7019 | 0 | 13.7019 | 14.3185 | 0 | 14.3185 | 14.9628 | 0 | 14.9628 | 15.6361 | 0 | 15.6361 | 16.3397 | 0 | 16.3397 | 17.075 | 0 | 17.075 | 17.8434 | 0 | 17.8434 | 18.6464 | 0 | 18.6464 | 19.4854 | 0 | 19.4854
|  | 10.5872 | 0 | 10.5872 | 11.3473 | 0 | 11.3473 | 11.8579 | 0 | 11.8579 | 12.3915 | 0 | 12.3915 | 12.9491 | 0 | 12.9491 | 13.5319 | 0 | 13.5319 | 14.1408 | 0 | 14.1408 | 14.7771 | 0 | 14.7771 | 15.4421 | 0 | 15.4421 | 16.137 | 0 | 16.137 | 16.8632 | 0 | 16.8632 | 17.622 | 0 | 17.622 | 18.415 | 0 | 18.415 | 19.2437 | 0 | 19.2437 | 20.1096 | 0 | 20.1096
|  | 10.9937 | 0 | 10.9937 | 11.7829 | 0 | 11.7829 | 12.3131 | 0 | 12.3131 | 12.8672 | 0 | 12.8672 | 13.4463 | 0 | 13.4463 | 14.0513 | 0 | 14.0513 | 14.6837 | 0 | 14.6837 | 15.3444 | 0 | 15.3444 | 16.0349 | 0 | 16.0349 | 16.7565 | 0 | 16.7565 | 17.5105 | 0 | 17.5105 | 18.2985 | 0 | 18.2985 | 19.1219 | 0 | 19.1219 | 19.9824 | 0 | 19.9824 | 20.8816 | 0 | 20.8816
|  | 11.6726 | 0 | 11.6726 | 12.5106 | 0 | 12.5106 | 13.0736 | 0 | 13.0736 | 13.6619 | 0 | 13.6619 | 14.2767 | 0 | 14.2767 | 14.9191 | 0 | 14.9191 | 15.5905 | 0 | 15.5905 | 16.292 | 0 | 16.292 | 17.0252 | 0 | 17.0252 | 17.7913 | 0 | 17.7913 | 18.5919 | 0 | 18.5919 | 19.4286 | 0 | 19.4286 | 20.3028 | 0 | 20.3028 | 21.2165 | 0 | 21.2165 | 22.1712 | 0 | 22.1712
|  | 13.5509 | 0 | 13.5509 | 14.5238 | 0 | 14.5238 | 15.1773 | 0 | 15.1773 | 15.8603 | 0 | 15.8603 | 16.574 | 0 | 16.574 | 17.3199 | 0 | 17.3199 | 18.0993 | 0 | 18.0993 | 18.9137 | 0 | 18.9137 | 19.7649 | 0 | 19.7649 | 20.6543 | 0 | 20.6543 | 21.5837 | 0 | 21.5837 | 22.555 | 0 | 22.555 | 23.57 | 0 | 23.57 | 24.6306 | 0 | 24.6306 | 25.739 | 0 | 25.739
|  | 12.4377 | 0 | 12.4377 | 13.3306 | 0 | 13.3306 | 13.9305 | 0 | 13.9305 | 14.5574 | 0 | 14.5574 | 15.2125 | 0 | 15.2125 | 15.897 | 0 | 15.897 | 16.6124 | 0 | 16.6124 | 17.3599 | 0 | 17.3599 | 18.1411 | 0 | 18.1411 | 18.9575 | 0 | 18.9575 | 19.8106 | 0 | 19.8106 | 20.7021 | 0 | 20.7021 | 21.6336 | 0 | 21.6336 | 22.6072 | 0 | 22.6072 | 23.6245 | 0 | 23.6245
|  | 13.968 | 0 | 13.968 | 14.9708 | 0 | 14.9708 | 15.6445 | 0 | 15.6445 | 16.3485 | 0 | 16.3485 | 17.0842 | 0 | 17.0842 | 17.853 | 0 | 17.853 | 18.6564 | 0 | 18.6564 | 19.4959 | 0 | 19.4959 | 20.3732 | 0 | 20.3732 | 21.29 | 0 | 21.29 | 22.2481 | 0 | 22.2481 | 23.2492 | 0 | 23.2492 | 24.2954 | 0 | 24.2954 | 25.3887 | 0 | 25.3887 | 26.5312 | 0 | 26.5312
|  | 13.1192 | 0 | 13.1192 | 14.0611 | 0 | 14.0611 | 14.6938 | 0 | 14.6938 | 15.355 | 0 | 15.355 | 16.046 | 0 | 16.046 | 16.7681 | 0 | 16.7681 | 17.5226 | 0 | 17.5226 | 18.3111 | 0 | 18.3111 | 19.1352 | 0 | 19.1352 | 19.9962 | 0 | 19.9962 | 20.8961 | 0 | 20.8961 | 21.8364 | 0 | 21.8364 | 22.819 | 0 | 22.819 | 23.8459 | 0 | 23.8459 | 24.9189 | 0 | 24.9189
|  | 12.9656 | 0 | 12.9656 | 13.8964 | 0 | 13.8964 | 14.5218 | 0 | 14.5218 | 15.1753 | 0 | 15.1753 | 15.8581 | 0 | 15.8581 | 16.5718 | 0 | 16.5718 | 17.3175 | 0 | 17.3175 | 18.0968 | 0 | 18.0968 | 18.9111 | 0 | 18.9111 | 19.7621 | 0 | 19.7621 | 20.6514 | 0 | 20.6514 | 21.5807 | 0 | 21.5807 | 22.5519 | 0 | 22.5519 | 23.5667 | 0 | 23.5667 | 24.6272 | 0 | 24.6272
|  | 13.0003 | 0 | 13.0003 | 13.9336 | 0 | 13.9336 | 14.5606 | 0 | 14.5606 | 15.2159 | 0 | 15.2159 | 15.9006 | 0 | 15.9006 | 16.6161 | 0 | 16.6161 | 17.3638 | 0 | 17.3638 | 18.1452 | 0 | 18.1452 | 18.9617 | 0 | 18.9617 | 19.815 | 0 | 19.815 | 20.7067 | 0 | 20.7067 | 21.6385 | 0 | 21.6385 | 22.6122 | 0 | 22.6122 | 23.6298 | 0 | 23.6298 | 24.6931 | 0 | 24.6931
|  | 12.6646 | 0 | 12.6646 | 13.5738 | 0 | 13.5738 | 14.1846 | 0 | 14.1846 | 14.8229 | 0 | 14.8229 | 15.4899 | 0 | 15.4899 | 16.187 | 0 | 16.187 | 16.9154 | 0 | 16.9154 | 17.6766 | 0 | 17.6766 | 18.472 | 0 | 18.472 | 19.3033 | 0 | 19.3033 | 20.1719 | 0 | 20.1719 | 21.0797 | 0 | 21.0797 | 22.0282 | 0 | 22.0282 | 23.0195 | 0 | 23.0195 | 24.0554 | 0 | 24.0554
|  | 13.3486 | 0 | 13.3486 | 14.3069 | 0 | 14.3069 | 14.9507 | 0 | 14.9507 | 15.6235 | 0 | 15.6235 | 16.3266 | 0 | 16.3266 | 17.0613 | 0 | 17.0613 | 17.829 | 0 | 17.829 | 18.6313 | 0 | 18.6313 | 19.4698 | 0 | 19.4698 | 20.3459 | 0 | 20.3459 | 21.2615 | 0 | 21.2615 | 22.2182 | 0 | 22.2182 | 23.218 | 0 | 23.218 | 24.2629 | 0 | 24.2629 | 25.3547 | 0 | 25.3547
|  | 14.8491 | 0 | 14.8491 | 15.9151 | 0 | 15.9151 | 16.6313 | 0 | 16.6313 | 17.3797 | 0 | 17.3797 | 18.1618 | 0 | 18.1618 | 18.9791 | 0 | 18.9791 | 19.8331 | 0 | 19.8331 | 20.7256 | 0 | 20.7256 | 21.6583 | 0 | 21.6583 | 22.6329 | 0 | 22.6329 | 23.6514 | 0 | 23.6514 | 24.7157 | 0 | 24.7157 | 25.8279 | 0 | 25.8279 | 26.9901 | 0 | 26.9901 | 28.2047 | 0 | 28.2047
|  | 15.7517 | 0 | 15.7517 | 16.8825 | 0 | 16.8825 | 17.6422 | 0 | 17.6422 | 18.4361 | 0 | 18.4361 | 19.2657 | 0 | 19.2657 | 20.1327 | 0 | 20.1327 | 21.0387 | 0 | 21.0387 | 21.9854 | 0 | 21.9854 | 22.9748 | 0 | 22.9748 | 24.0086 | 0 | 24.0086 | 25.089 | 0 | 25.089 | 26.218 | 0 | 26.218 | 27.3978 | 0 | 27.3978 | 28.6307 | 0 | 28.6307 | 29.9191 | 0 | 29.9191
|  | 17.5673 | 0 | 17.5673 | 18.8285 | 0 | 18.8285 | 19.6757 | 0 | 19.6757 | 20.5612 | 0 | 20.5612 | 21.4864 | 0 | 21.4864 | 22.4533 | 0 | 22.4533 | 23.4637 | 0 | 23.4637 | 24.5196 | 0 | 24.5196 | 25.6229 | 0 | 25.6229 | 26.776 | 0 | 26.776 | 27.9809 | 0 | 27.9809 | 29.24 | 0 | 29.24 | 30.5558 | 0 | 30.5558 | 31.9308 | 0 | 31.9308 | 33.3677 | 0 | 33.3677
|  | 17.8101 | 0 | 17.8101 | 19.0887 | 0 | 19.0887 | 19.9477 | 0 | 19.9477 | 20.8453 | 0 | 20.8453 | 21.7834 | 0 | 21.7834 | 22.7636 | 0 | 22.7636 | 23.788 | 0 | 23.788 | 24.8584 | 0 | 24.8584 | 25.9771 | 0 | 25.9771 | 27.146 | 0 | 27.146 | 28.3676 | 0 | 28.3676 | 29.6442 | 0 | 29.6442 | 30.9781 | 0 | 30.9781 | 32.3722 | 0 | 32.3722 | 33.8289 | 0 | 33.8289
|  | 16.9545 | 0 | 16.9545 | 18.1717 | 0 | 18.1717 | 18.9894 | 0 | 18.9894 | 19.8439 | 0 | 19.8439 | 20.7369 | 0 | 20.7369 | 21.6701 | 0 | 21.6701 | 22.6452 | 0 | 22.6452 | 23.6643 | 0 | 23.6643 | 24.7292 | 0 | 24.7292 | 25.842 | 0 | 25.842 | 27.0049 | 0 | 27.0049 | 28.2201 | 0 | 28.2201 | 29.49 | 0 | 29.49 | 30.817 | 0 | 30.817 | 32.2038 | 0 | 32.2038
|  | 17.4 | 0 | 17.4 | 18.6492 | 0 | 18.6492 | 19.4884 | 0 | 19.4884 | 20.3654 | 0 | 20.3654 | 21.2818 | 0 | 21.2818 | 22.2395 | 0 | 22.2395 | 23.2403 | 0 | 23.2403 | 24.2861 | 0 | 24.2861 | 25.379 | 0 | 25.379 | 26.521 | 0 | 26.521 | 27.7144 | 0 | 27.7144 | 28.9616 | 0 | 28.9616 | 30.2649 | 0 | 30.2649 | 31.6268 | 0 | 31.6268 | 33.05 | 0 | 33.05
|  | 17.2679 | 0 | 17.2679 | 18.5076 | 0 | 18.5076 | 19.3405 | 0 | 19.3405 | 20.2108 | 0 | 20.2108 | 21.1203 | 0 | 21.1203 | 22.0707 | 0 | 22.0707 | 23.0638 | 0 | 23.0638 | 24.1017 | 0 | 24.1017 | 25.1863 | 0 | 25.1863 | 26.3197 | 0 | 26.3197 | 27.5041 | 0 | 27.5041 | 28.7418 | 0 | 28.7418 | 30.0351 | 0 | 30.0351 | 31.3867 | 0 | 31.3867 | 32.7991 | 0 | 32.7991
|  | 15.2153 | 0 | 15.2153 | 16.3077 | 0 | 16.3077 | 17.0415 | 0 | 17.0415 | 17.8084 | 0 | 17.8084 | 18.6098 | 0 | 18.6098 | 19.4472 | 0 | 19.4472 | 20.3223 | 0 | 20.3223 | 21.2368 | 0 | 21.2368 | 22.1925 | 0 | 22.1925 | 23.1911 | 0 | 23.1911 | 24.2347 | 0 | 24.2347 | 25.3253 | 0 | 25.3253 | 26.4649 | 0 | 26.4649 | 27.6559 | 0 | 27.6559 | 28.9004 | 0 | 28.9004
|  | 13.7747 | 0 | 13.7747 | 14.7636 | 0 | 14.7636 | 15.428 | 0 | 15.428 | 16.1222 | 0 | 16.1222 | 16.8477 | 0 | 16.8477 | 17.6059 | 0 | 17.6059 | 18.3982 | 0 | 18.3982 | 19.2261 | 0 | 19.2261 | 20.0912 | 0 | 20.0912 | 20.9953 | 0 | 20.9953 | 21.9401 | 0 | 21.9401 | 22.9274 | 0 | 22.9274 | 23.9592 | 0 | 23.9592 | 25.0373 | 0 | 25.0373 | 26.164 | 0 | 26.164
|  | 12.373 | 0 | 12.373 | 13.2613 | 0 | 13.2613 | 13.858 | 0 | 13.858 | 14.4816 | 0 | 14.4816 | 15.1333 | 0 | 15.1333 | 15.8143 | 0 | 15.8143 | 16.5259 | 0 | 16.5259 | 17.2696 | 0 | 17.2696 | 18.0467 | 0 | 18.0467 | 18.8588 | 0 | 18.8588 | 19.7075 | 0 | 19.7075 | 20.5943 | 0 | 20.5943 | 21.5211 | 0 | 21.5211 | 22.4895 | 0 | 22.4895 | 23.5016 | 0 | 23.5016
|  | 10.8465 | 0 | 10.8465 | 11.6252 | 0 | 11.6252 | 12.1483 | 0 | 12.1483 | 12.695 | 0 | 12.695 | 13.2662 | 0 | 13.2662 | 13.8632 | 0 | 13.8632 | 14.4871 | 0 | 14.4871 | 15.139 | 0 | 15.139 | 15.8202 | 0 | 15.8202 | 16.5321 | 0 | 16.5321 | 17.2761 | 0 | 17.2761 | 18.0535 | 0 | 18.0535 | 18.8659 | 0 | 18.8659 | 19.7149 | 0 | 19.7149 | 20.6021 | 0 | 20.6021
|  | 10.3556 | 0 | 10.3556 | 11.0991 | 0 | 11.0991 | 11.5986 | 0 | 11.5986 | 12.1205 | 0 | 12.1205 | 12.6659 | 0 | 12.6659 | 13.2359 | 0 | 13.2359 | 13.8315 | 0 | 13.8315 | 14.4539 | 0 | 14.4539 | 15.1043 | 0 | 15.1043 | 15.784 | 0 | 15.784 | 16.4943 | 0 | 16.4943 | 17.2366 | 0 | 17.2366 | 18.0122 | 0 | 18.0122 | 18.8228 | 0 | 18.8228 | 19.6698 | 0 | 19.6698
|  | 9.8943 | 0 | 9.8943 | 10.6046 | 0 | 10.6046 | 11.0818 | 0 | 11.0818 | 11.5805 | 0 | 11.5805 | 12.1016 | 0 | 12.1016 | 12.6462 | 0 | 12.6462 | 13.2153 | 0 | 13.2153 | 13.81 | 0 | 13.81 | 14.4314 | 0 | 14.4314 | 15.0808 | 0 | 15.0808 | 15.7595 | 0 | 15.7595 | 16.4687 | 0 | 16.4687 | 17.2097 | 0 | 17.2097 | 17.9842 | 0 | 17.9842 | 18.7935 | 0 | 18.7935
|  | 9.996 | 0 | 9.996 | 10.7136 | 0 | 10.7136 | 11.1957 | 0 | 11.1957 | 11.6995 | 0 | 11.6995 | 12.226 | 0 | 12.226 | 12.7762 | 0 | 12.7762 | 13.3511 | 0 | 13.3511 | 13.9519 | 0 | 13.9519 | 14.5797 | 0 | 14.5797 | 15.2358 | 0 | 15.2358 | 15.9214 | 0 | 15.9214 | 16.6379 | 0 | 16.6379 | 17.3866 | 0 | 17.3866 | 18.169 | 0 | 18.169 | 18.9866 | 0 | 18.9866
|  | 10.5756 | 0 | 10.5756 | 11.3348 | 0 | 11.3348 | 11.8449 | 0 | 11.8449 | 12.3779 | 0 | 12.3779 | 12.9349 | 0 | 12.9349 | 13.517 | 0 | 13.517 | 14.1253 | 0 | 14.1253 | 14.7609 | 0 | 14.7609 | 15.4251 | 0 | 15.4251 | 16.1193 | 0 | 16.1193 | 16.8446 | 0 | 16.8446 | 17.6026 | 0 | 17.6026 | 18.3948 | 0 | 18.3948 | 19.2225 | 0 | 19.2225 | 20.0875 | 0 | 20.0875
|  | 11.3804 | 0 | 11.3804 | 12.1974 | 0 | 12.1974 | 12.7463 | 0 | 12.7463 | 13.3199 | 0 | 13.3199 | 13.9193 | 0 | 13.9193 | 14.5457 | 0 | 14.5457 | 15.2002 | 0 | 15.2002 | 15.8842 | 0 | 15.8842 | 16.599 | 0 | 16.599 | 17.346 | 0 | 17.346 | 18.1266 | 0 | 18.1266 | 18.9422 | 0 | 18.9422 | 19.7947 | 0 | 19.7947 | 20.6854 | 0 | 20.6854 | 21.6163 | 0 | 21.6163
|  | 13.4868 | 0 | 13.4868 | 14.4551 | 0 | 14.4551 | 15.1055 | 0 | 15.1055 | 15.7853 | 0 | 15.7853 | 16.4956 | 0 | 16.4956 | 17.2379 | 0 | 17.2379 | 18.0136 | 0 | 18.0136 | 18.8242 | 0 | 18.8242 | 19.6713 | 0 | 19.6713 | 20.5565 | 0 | 20.5565 | 21.4816 | 0 | 21.4816 | 22.4483 | 0 | 22.4483 | 23.4584 | 0 | 23.4584 | 24.5141 | 0 | 24.5141 | 25.6172 | 0 | 25.6172
|  | 13.3973 | 0 | 13.3973 | 14.3591 | 0 | 14.3591 | 15.0052 | 0 | 15.0052 | 15.6805 | 0 | 15.6805 | 16.3861 | 0 | 16.3861 | 17.1235 | 0 | 17.1235 | 17.894 | 0 | 17.894 | 18.6993 | 0 | 18.6993 | 19.5407 | 0 | 19.5407 | 20.4201 | 0 | 20.4201 | 21.339 | 0 | 21.339 | 22.2992 | 0 | 22.2992 | 23.3027 | 0 | 23.3027 | 24.3513 | 0 | 24.3513 | 25.4471 | 0 | 25.4471
|  | 14.3341 | 0 | 14.3341 | 15.3632 | 0 | 15.3632 | 16.0546 | 0 | 16.0546 | 16.777 | 0 | 16.777 | 17.532 | 0 | 17.532 | 18.3209 | 0 | 18.3209 | 19.1454 | 0 | 19.1454 | 20.0069 | 0 | 20.0069 | 20.9072 | 0 | 20.9072 | 21.848 | 0 | 21.848 | 22.8312 | 0 | 22.8312 | 23.8586 | 0 | 23.8586 | 24.9322 | 0 | 24.9322 | 26.0542 | 0 | 26.0542 | 27.2266 | 0 | 27.2266
|  | 15.1852 | 0 | 15.1852 | 16.2754 | 0 | 16.2754 | 17.0078 | 0 | 17.0078 | 17.7732 | 0 | 17.7732 | 18.573 | 0 | 18.573 | 19.4087 | 0 | 19.4087 | 20.2821 | 0 | 20.2821 | 21.1948 | 0 | 21.1948 | 22.1486 | 0 | 22.1486 | 23.1453 | 0 | 23.1453 | 24.1868 | 0 | 24.1868 | 25.2752 | 0 | 25.2752 | 26.4126 | 0 | 26.4126 | 27.6012 | 0 | 27.6012 | 28.8432 | 0 | 28.8432
|  | 16.4839 | 0 | 16.4839 | 17.6673 | 0 | 17.6673 | 18.4623 | 0 | 18.4623 | 19.2931 | 0 | 19.2931 | 20.1613 | 0 | 20.1613 | 21.0686 | 0 | 21.0686 | 22.0166 | 0 | 22.0166 | 23.0074 | 0 | 23.0074 | 24.0427 | 0 | 24.0427 | 25.1247 | 0 | 25.1247 | 26.2553 | 0 | 26.2553 | 27.4367 | 0 | 27.4367 | 28.6714 | 0 | 28.6714 | 29.9616 | 0 | 29.9616 | 31.3099 | 0 | 31.3099
|  | 17.3456 | 0 | 17.3456 | 18.5909 | 0 | 18.5909 | 19.4275 | 0 | 19.4275 | 20.3017 | 0 | 20.3017 | 21.2153 | 0 | 21.2153 | 22.17 | 0 | 22.17 | 23.1676 | 0 | 23.1676 | 24.2101 | 0 | 24.2101 | 25.2996 | 0 | 25.2996 | 26.4381 | 0 | 26.4381 | 27.6278 | 0 | 27.6278 | 28.871 | 0 | 28.871 | 30.1702 | 0 | 30.1702 | 31.5279 | 0 | 31.5279 | 32.9467 | 0 | 32.9467
|  | 19.4006 | 0 | 19.4006 | 20.7934 | 0 | 20.7934 | 21.7291 | 0 | 21.7291 | 22.707 | 0 | 22.707 | 23.7288 | 0 | 23.7288 | 24.7966 | 0 | 24.7966 | 25.9124 | 0 | 25.9124 | 27.0785 | 0 | 27.0785 | 28.297 | 0 | 28.297 | 29.5704 | 0 | 29.5704 | 30.901 | 0 | 30.901 | 32.2916 | 0 | 32.2916 | 33.7447 | 0 | 33.7447 | 35.2632 | 0 | 35.2632 | 36.8501 | 0 | 36.8501
|  | 20.6156 | 0 | 20.6156 | 22.0957 | 0 | 22.0957 | 23.09 | 0 | 23.09 | 24.129 | 0 | 24.129 | 25.2148 | 0 | 25.2148 | 26.3495 | 0 | 26.3495 | 27.5352 | 0 | 27.5352 | 28.7743 | 0 | 28.7743 | 30.0692 | 0 | 30.0692 | 31.4223 | 0 | 31.4223 | 32.8363 | 0 | 32.8363 | 34.3139 | 0 | 34.3139 | 35.858 | 0 | 35.858 | 37.4717 | 0 | 37.4717 | 39.1579 | 0 | 39.1579
|  | 23.394 | 0 | 23.394 | 25.0735 | 0 | 25.0735 | 26.2019 | 0 | 26.2019 | 27.3809 | 0 | 27.3809 | 28.6131 | 0 | 28.6131 | 29.9007 | 0 | 29.9007 | 31.2462 | 0 | 31.2462 | 32.6523 | 0 | 32.6523 | 34.1216 | 0 | 34.1216 | 35.6571 | 0 | 35.6571 | 37.2617 | 0 | 37.2617 | 38.9385 | 0 | 38.9385 | 40.6907 | 0 | 40.6907 | 42.5218 | 0 | 42.5218 | 44.4352 | 0 | 44.4352
|  | 25.9397 | 0 | 25.9397 | 27.8019 | 0 | 27.8019 | 29.053 | 0 | 29.053 | 30.3604 | 0 | 30.3604 | 31.7266 | 0 | 31.7266 | 33.1543 | 0 | 33.1543 | 34.6463 | 0 | 34.6463 | 36.2054 | 0 | 36.2054 | 37.8346 | 0 | 37.8346 | 39.5372 | 0 | 39.5372 | 41.3163 | 0 | 41.3163 | 43.1756 | 0 | 43.1756 | 45.1185 | 0 | 45.1185 | 47.1488 | 0 | 47.1488 | 49.2705 | 0 | 49.2705
|  | 30.3132 | 0 | 30.3132 | 32.4894 | 0 | 32.4894 | 33.9514 | 0 | 33.9514 | 35.4793 | 0 | 35.4793 | 37.0758 | 0 | 37.0758 | 38.7442 | 0 | 38.7442 | 40.4877 | 0 | 40.4877 | 42.3097 | 0 | 42.3097 | 44.2136 | 0 | 44.2136 | 46.2032 | 0 | 46.2032 | 48.2824 | 0 | 48.2824 | 50.4551 | 0 | 50.4551 | 52.7256 | 0 | 52.7256 | 55.0982 | 0 | 55.0982 | 57.5776 | 0 | 57.5776
|  | 31.5259 | 0 | 31.5259 | 33.7893 | 0 | 33.7893 | 35.3098 | 0 | 35.3098 | 36.8987 | 0 | 36.8987 | 38.5591 | 0 | 38.5591 | 40.2943 | 0 | 40.2943 | 42.1076 | 0 | 42.1076 | 44.0024 | 0 | 44.0024 | 45.9825 | 0 | 45.9825 | 48.0517 | 0 | 48.0517 | 50.214 | 0 | 50.214 | 52.4737 | 0 | 52.4737 | 54.835 | 0 | 54.835 | 57.3026 | 0 | 57.3026 | 59.8812 | 0 | 59.8812
|  | 30.1662 | 0 | 30.1662 | 32.3319 | 0 | 32.3319 | 33.7869 | 0 | 33.7869 | 35.3073 | 0 | 35.3073 | 36.8961 | 0 | 36.8961 | 38.5564 | 0 | 38.5564 | 40.2915 | 0 | 40.2915 | 42.1046 | 0 | 42.1046 | 43.9993 | 0 | 43.9993 | 45.9792 | 0 | 45.9792 | 48.0483 | 0 | 48.0483 | 50.2105 | 0 | 50.2105 | 52.47 | 0 | 52.47 | 54.8311 | 0 | 54.8311 | 57.2985 | 0 | 57.2985
|  | 27.4879 | 0 | 27.4879 | 29.4613 | 0 | 29.4613 | 30.7871 | 0 | 30.7871 | 32.1725 | 0 | 32.1725 | 33.6202 | 0 | 33.6202 | 35.1331 | 0 | 35.1331 | 36.7141 | 0 | 36.7141 | 38.3663 | 0 | 38.3663 | 40.0928 | 0 | 40.0928 | 41.8969 | 0 | 41.8969 | 43.7823 | 0 | 43.7823 | 45.7525 | 0 | 45.7525 | 47.8114 | 0 | 47.8114 | 49.9629 | 0 | 49.9629 | 52.2112 | 0 | 52.2112
|  | 24.5194 | 0 | 24.5194 | 26.2797 | 0 | 26.2797 | 27.4623 | 0 | 27.4623 | 28.6981 | 0 | 28.6981 | 29.9895 | 0 | 29.9895 | 31.339 | 0 | 31.339 | 32.7493 | 0 | 32.7493 | 34.223 | 0 | 34.223 | 35.763 | 0 | 35.763 | 37.3724 | 0 | 37.3724 | 39.0541 | 0 | 39.0541 | 40.8116 | 0 | 40.8116 | 42.6481 | 0 | 42.6481 | 44.5673 | 0 | 44.5673 | 46.5728 | 0 | 46.5728
|  | 20.4605 | 0 | 20.4605 | 21.9293 | 0 | 21.9293 | 22.9162 | 0 | 22.9162 | 23.9474 | 0 | 23.9474 | 25.025 | 0 | 25.025 | 26.1511 | 0 | 26.1511 | 27.328 | 0 | 27.328 | 28.5577 | 0 | 28.5577 | 29.8428 | 0 | 29.8428 | 31.1857 | 0 | 31.1857 | 32.5891 | 0 | 32.5891 | 34.0556 | 0 | 34.0556 | 35.5881 | 0 | 35.5881 | 37.1896 | 0 | 37.1896 | 38.8631 | 0 | 38.8631
|  | 17.0019 | 0 | 17.0019 | 18.2225 | 0 | 18.2225 | 19.0425 | 0 | 19.0425 | 19.8994 | 0 | 19.8994 | 20.7949 | 0 | 20.7949 | 21.7306 | 0 | 21.7306 | 22.7085 | 0 | 22.7085 | 23.7304 | 0 | 23.7304 | 24.7982 | 0 | 24.7982 | 25.9142 | 0 | 25.9142 | 27.0803 | 0 | 27.0803 | 28.2989 | 0 | 28.2989 | 29.5724 | 0 | 29.5724 | 30.9031 | 0 | 30.9031 | 32.2938 | 0 | 32.2938
|  | 17.5977 | 0 | 17.5977 | 18.8611 | 0 | 18.8611 | 19.7099 | 0 | 19.7099 | 20.5968 | 0 | 20.5968 | 21.5237 | 0 | 21.5237 | 22.4922 | 0 | 22.4922 | 23.5044 | 0 | 23.5044 | 24.5621 | 0 | 24.5621 | 25.6674 | 0 | 25.6674 | 26.8224 | 0 | 26.8224 | 28.0294 | 0 | 28.0294 | 29.2907 | 0 | 29.2907 | 30.6088 | 0 | 30.6088 | 31.9862 | 0 | 31.9862 | 33.4256 | 0 | 33.4256
|  | 15.3478 | 0 | 15.3478 | 16.4496 | 0 | 16.4496 | 17.1898 | 0 | 17.1898 | 17.9634 | 0 | 17.9634 | 18.7717 | 0 | 18.7717 | 19.6165 | 0 | 19.6165 | 20.4992 | 0 | 20.4992 | 21.4217 | 0 | 21.4217 | 22.3856 | 0 | 22.3856 | 23.393 | 0 | 23.393 | 24.4457 | 0 | 24.4457 | 25.5457 | 0 | 25.5457 | 26.6953 | 0 | 26.6953 | 27.8966 | 0 | 27.8966 | 29.1519 | 0 | 29.1519
|  | 14.8215 | 0 | 14.8215 | 15.8856 | 0 | 15.8856 | 16.6004 | 0 | 16.6004 | 17.3474 | 0 | 17.3474 | 18.1281 | 0 | 18.1281 | 18.9438 | 0 | 18.9438 | 19.7963 | 0 | 19.7963 | 20.6872 | 0 | 20.6872 | 21.6181 | 0 | 21.6181 | 22.5909 | 0 | 22.5909 | 23.6075 | 0 | 23.6075 | 24.6698 | 0 | 24.6698 | 25.78 | 0 | 25.78 | 26.9401 | 0 | 26.9401 | 28.1524 | 0 | 28.1524
|  | 14.1421 | 0 | 14.1421 | 15.1574 | 0 | 15.1574 | 15.8394 | 0 | 15.8394 | 16.5522 | 0 | 16.5522 | 17.2971 | 0 | 17.2971 | 18.0754 | 0 | 18.0754 | 18.8888 | 0 | 18.8888 | 19.7388 | 0 | 19.7388 | 20.6271 | 0 | 20.6271 | 21.5553 | 0 | 21.5553 | 22.5253 | 0 | 22.5253 | 23.5389 | 0 | 23.5389 | 24.5982 | 0 | 24.5982 | 25.7051 | 0 | 25.7051 | 26.8618 | 0 | 26.8618
|  | 14.6139 | 0 | 14.6139 | 15.6631 | 0 | 15.6631 | 16.3679 | 0 | 16.3679 | 17.1045 | 0 | 17.1045 | 17.8742 | 0 | 17.8742 | 18.6785 | 0 | 18.6785 | 19.519 | 0 | 19.519 | 20.3974 | 0 | 20.3974 | 21.3153 | 0 | 21.3153 | 22.2745 | 0 | 22.2745 | 23.2768 | 0 | 23.2768 | 24.3243 | 0 | 24.3243 | 25.4189 | 0 | 25.4189 | 26.5627 | 0 | 26.5627 | 27.758 | 0 | 27.758
|  | 15.6064 | 0 | 15.6064 | 16.7268 | 0 | 16.7268 | 17.4795 | 0 | 17.4795 | 18.2661 | 0 | 18.2661 | 19.088 | 0 | 19.088 | 19.947 | 0 | 19.947 | 20.8446 | 0 | 20.8446 | 21.7826 | 0 | 21.7826 | 22.7628 | 0 | 22.7628 | 23.7872 | 0 | 23.7872 | 24.8576 | 0 | 24.8576 | 25.9762 | 0 | 25.9762 | 27.1451 | 0 | 27.1451 | 28.3667 | 0 | 28.3667 | 29.6432 | 0 | 29.6432
|  | 16.0008 | 0 | 16.0008 | 17.1495 | 0 | 17.1495 | 17.9212 | 0 | 17.9212 | 18.7277 | 0 | 18.7277 | 19.5704 | 0 | 19.5704 | 20.4511 | 0 | 20.4511 | 21.3714 | 0 | 21.3714 | 22.3331 | 0 | 22.3331 | 23.3381 | 0 | 23.3381 | 24.3883 | 0 | 24.3883 | 25.4857 | 0 | 25.4857 | 26.6326 | 0 | 26.6326 | 27.8311 | 0 | 27.8311 | 29.0835 | 0 | 29.0835 | 30.3922 | 0 | 30.3922
|  | 17.9812 | 0 | 17.9812 | 19.2722 | 0 | 19.2722 | 20.1394 | 0 | 20.1394 | 21.0457 | 0 | 21.0457 | 21.9927 | 0 | 21.9927 | 22.9824 | 0 | 22.9824 | 24.0166 | 0 | 24.0166 | 25.0974 | 0 | 25.0974 | 26.2267 | 0 | 26.2267 | 27.4069 | 0 | 27.4069 | 28.6403 | 0 | 28.6403 | 29.9291 | 0 | 29.9291 | 31.2759 | 0 | 31.2759 | 32.6833 | 0 | 32.6833 | 34.154 | 0 | 34.154
|  | 18.8512 | 0 | 18.8512 | 20.2045 | 0 | 20.2045 | 21.1137 | 0 | 21.1137 | 22.0639 | 0 | 22.0639 | 23.0567 | 0 | 23.0567 | 24.0943 | 0 | 24.0943 | 25.1785 | 0 | 25.1785 | 26.3116 | 0 | 26.3116 | 27.4956 | 0 | 27.4956 | 28.7329 | 0 | 28.7329 | 30.0259 | 0 | 30.0259 | 31.377 | 0 | 31.377 | 32.789 | 0 | 32.789 | 34.2645 | 0 | 34.2645 | 35.8064 | 0 | 35.8064
|  | 19.2574 | 0 | 19.2574 | 20.6399 | 0 | 20.6399 | 21.5687 | 0 | 21.5687 | 22.5393 | 0 | 22.5393 | 23.5535 | 0 | 23.5535 | 24.6134 | 0 | 24.6134 | 25.721 | 0 | 25.721 | 26.8785 | 0 | 26.8785 | 28.088 | 0 | 28.088 | 29.352 | 0 | 29.352 | 30.6728 | 0 | 30.6728 | 32.0531 | 0 | 32.0531 | 33.4955 | 0 | 33.4955 | 35.0028 | 0 | 35.0028 | 36.5779 | 0 | 36.5779
|  | 18.8664 | 0 | 18.8664 | 20.2208 | 0 | 20.2208 | 21.1307 | 0 | 21.1307 | 22.0816 | 0 | 22.0816 | 23.0753 | 0 | 23.0753 | 24.1137 | 0 | 24.1137 | 25.1988 | 0 | 25.1988 | 26.3328 | 0 | 26.3328 | 27.5177 | 0 | 27.5177 | 28.756 | 0 | 28.756 | 30.05 | 0 | 30.05 | 31.4023 | 0 | 31.4023 | 32.8154 | 0 | 32.8154 | 34.2921 | 0 | 34.2921 | 35.8352 | 0 | 35.8352
|  | 17.9029 | 0 | 17.9029 | 19.1881 | 0 | 19.1881 | 20.0516 | 0 | 20.0516 | 20.9539 | 0 | 20.9539 | 21.8968 | 0 | 21.8968 | 22.8822 | 0 | 22.8822 | 23.9119 | 0 | 23.9119 | 24.9879 | 0 | 24.9879 | 26.1124 | 0 | 26.1124 | 27.2875 | 0 | 27.2875 | 28.5154 | 0 | 28.5154 | 29.7986 | 0 | 29.7986 | 31.1395 | 0 | 31.1395 | 32.5408 | 0 | 32.5408 | 34.0051 | 0 | 34.0051
|  | 15.6757 | 0 | 15.6757 | 16.8011 | 0 | 16.8011 | 17.5572 | 0 | 17.5572 | 18.3472 | 0 | 18.3472 | 19.1729 | 0 | 19.1729 | 20.0357 | 0 | 20.0357 | 20.9373 | 0 | 20.9373 | 21.8794 | 0 | 21.8794 | 22.864 | 0 | 22.864 | 23.8929 | 0 | 23.8929 | 24.9681 | 0 | 24.9681 | 26.0916 | 0 | 26.0916 | 27.2658 | 0 | 27.2658 | 28.4927 | 0 | 28.4927 | 29.7749 | 0 | 29.7749
|  | 16.2335 | 0 | 16.2335 | 17.3989 | 0 | 17.3989 | 18.1818 | 0 | 18.1818 | 19 | 0 | 19 | 19.855 | 0 | 19.855 | 20.7485 | 0 | 20.7485 | 21.6822 | 0 | 21.6822 | 22.6579 | 0 | 22.6579 | 23.6775 | 0 | 23.6775 | 24.743 | 0 | 24.743 | 25.8564 | 0 | 25.8564 | 27.0199 | 0 | 27.0199 | 28.2358 | 0 | 28.2358 | 29.5065 | 0 | 29.5065 | 30.8342 | 0 | 30.8342
|  | 16.1858 | 0 | 16.1858 | 17.3478 | 0 | 17.3478 | 18.1285 | 0 | 18.1285 | 18.9442 | 0 | 18.9442 | 19.7967 | 0 | 19.7967 | 20.6876 | 0 | 20.6876 | 21.6185 | 0 | 21.6185 | 22.5914 | 0 | 22.5914 | 23.608 | 0 | 23.608 | 24.6703 | 0 | 24.6703 | 25.7805 | 0 | 25.7805 | 26.9406 | 0 | 26.9406 | 28.153 | 0 | 28.153 | 29.4198 | 0 | 29.4198 | 30.7437 | 0 | 30.7437
|  | 15.838 | 0 | 15.838 | 16.975 | 0 | 16.975 | 17.7389 | 0 | 17.7389 | 18.5372 | 0 | 18.5372 | 19.3713 | 0 | 19.3713 | 20.2431 | 0 | 20.2431 | 21.154 | 0 | 21.154 | 22.1059 | 0 | 22.1059 | 23.1007 | 0 | 23.1007 | 24.1402 | 0 | 24.1402 | 25.2265 | 0 | 25.2265 | 26.3617 | 0 | 26.3617 | 27.548 | 0 | 27.548 | 28.7877 | 0 | 28.7877 | 30.0831 | 0 | 30.0831
|  | 15.9914 | 0 | 15.9914 | 17.1394 | 0 | 17.1394 | 17.9107 | 0 | 17.9107 | 18.7167 | 0 | 18.7167 | 19.5589 | 0 | 19.5589 | 20.4391 | 0 | 20.4391 | 21.3588 | 0 | 21.3588 | 22.32 | 0 | 22.32 | 23.3244 | 0 | 23.3244 | 24.374 | 0 | 24.374 | 25.4708 | 0 | 25.4708 | 26.617 | 0 | 26.617 | 27.8147 | 0 | 27.8147 | 29.0664 | 0 | 29.0664 | 30.3744 | 0 | 30.3744
|  | 16.7958 | 0 | 16.7958 | 18.0016 | 0 | 18.0016 | 18.8117 | 0 | 18.8117 | 19.6582 | 0 | 19.6582 | 20.5428 | 0 | 20.5428 | 21.4672 | 0 | 21.4672 | 22.4333 | 0 | 22.4333 | 23.4428 | 0 | 23.4428 | 24.4977 | 0 | 24.4977 | 25.6001 | 0 | 25.6001 | 26.7521 | 0 | 26.7521 | 27.9559 | 0 | 27.9559 | 29.2139 | 0 | 29.2139 | 30.5286 | 0 | 30.5286 | 31.9024 | 0 | 31.9024
|  | 16.7094 | 0 | 16.7094 | 17.909 | 0 | 17.909 | 18.7149 | 0 | 18.7149 | 19.557 | 0 | 19.557 | 20.4371 | 0 | 20.4371 | 21.3568 | 0 | 21.3568 | 22.3178 | 0 | 22.3178 | 23.3221 | 0 | 23.3221 | 24.3716 | 0 | 24.3716 | 25.4683 | 0 | 25.4683 | 26.6144 | 0 | 26.6144 | 27.8121 | 0 | 27.8121 | 29.0636 | 0 | 29.0636 | 30.3715 | 0 | 30.3715 | 31.7382 | 0 | 31.7382
|  | 16.505 | 0 | 16.505 | 17.6899 | 0 | 17.6899 | 18.486 | 0 | 18.486 | 19.3179 | 0 | 19.3179 | 20.1872 | 0 | 20.1872 | 21.0956 | 0 | 21.0956 | 22.0449 | 0 | 22.0449 | 23.0369 | 0 | 23.0369 | 24.0736 | 0 | 24.0736 | 25.1569 | 0 | 25.1569 | 26.2889 | 0 | 26.2889 | 27.4719 | 0 | 27.4719 | 28.7082 | 0 | 28.7082 | 30 | 0 | 30 | 31.35 | 0 | 31.35
|  | 16.8993 | 0 | 16.8993 | 18.1125 | 0 | 18.1125 | 18.9276 | 0 | 18.9276 | 19.7793 | 0 | 19.7793 | 20.6694 | 0 | 20.6694 | 21.5995 | 0 | 21.5995 | 22.5715 | 0 | 22.5715 | 23.5872 | 0 | 23.5872 | 24.6486 | 0 | 24.6486 | 25.7578 | 0 | 25.7578 | 26.9169 | 0 | 26.9169 | 28.1282 | 0 | 28.1282 | 29.394 | 0 | 29.394 | 30.7167 | 0 | 30.7167 | 32.0989 | 0 | 32.0989
|  | 16.7673 | 0 | 16.7673 | 17.9711 | 0 | 17.9711 | 18.7798 | 0 | 18.7798 | 19.6249 | 0 | 19.6249 | 20.508 | 0 | 20.508 | 21.4309 | 0 | 21.4309 | 22.3953 | 0 | 22.3953 | 23.4031 | 0 | 23.4031 | 24.4562 | 0 | 24.4562 | 25.5567 | 0 | 25.5567 | 26.7068 | 0 | 26.7068 | 27.9086 | 0 | 27.9086 | 29.1645 | 0 | 29.1645 | 30.4769 | 0 | 30.4769 | 31.8483 | 0 | 31.8483
|  | 15.3012 | 0 | 15.3012 | 16.3997 | 0 | 16.3997 | 17.1376 | 0 | 17.1376 | 17.9088 | 0 | 17.9088 | 18.7147 | 0 | 18.7147 | 19.5569 | 0 | 19.5569 | 20.437 | 0 | 20.437 | 21.3566 | 0 | 21.3566 | 22.3177 | 0 | 22.3177 | 23.322 | 0 | 23.322 | 24.3715 | 0 | 24.3715 | 25.4682 | 0 | 25.4682 | 26.6142 | 0 | 26.6142 | 27.8119 | 0 | 27.8119 | 29.0634 | 0 | 29.0634
|  | 14.2611 | 0 | 14.2611 | 15.2849 | 0 | 15.2849 | 15.9727 | 0 | 15.9727 | 16.6915 | 0 | 16.6915 | 17.4426 | 0 | 17.4426 | 18.2275 | 0 | 18.2275 | 19.0478 | 0 | 19.0478 | 19.9049 | 0 | 19.9049 | 20.8006 | 0 | 20.8006 | 21.7367 | 0 | 21.7367 | 22.7148 | 0 | 22.7148 | 23.737 | 0 | 23.737 | 24.8051 | 0 | 24.8051 | 25.9214 | 0 | 25.9214 | 27.0878 | 0 | 27.0878
|  | 12.5586 | 0 | 12.5586 | 13.4602 | 0 | 13.4602 | 14.0659 | 0 | 14.0659 | 14.6989 | 0 | 14.6989 | 15.3603 | 0 | 15.3603 | 16.0515 | 0 | 16.0515 | 16.7738 | 0 | 16.7738 | 17.5287 | 0 | 17.5287 | 18.3174 | 0 | 18.3174 | 19.1417 | 0 | 19.1417 | 20.0031 | 0 | 20.0031 | 20.9033 | 0 | 20.9033 | 21.8439 | 0 | 21.8439 | 22.8269 | 0 | 22.8269 | 23.8541 | 0 | 23.8541
|  | 10.915 | 0 | 10.915 | 11.6986 | 0 | 11.6986 | 12.225 | 0 | 12.225 | 12.7752 | 0 | 12.7752 | 13.35 | 0 | 13.35 | 13.9508 | 0 | 13.9508 | 14.5786 | 0 | 14.5786 | 15.2346 | 0 | 15.2346 | 15.9202 | 0 | 15.9202 | 16.6366 | 0 | 16.6366 | 17.3852 | 0 | 17.3852 | 18.1676 | 0 | 18.1676 | 18.9851 | 0 | 18.9851 | 19.8394 | 0 | 19.8394 | 20.7322 | 0 | 20.7322
|  | 10.0529 | 0 | 10.0529 | 10.7746 | 0 | 10.7746 | 11.2594 | 0 | 11.2594 | 11.7661 | 0 | 11.7661 | 12.2956 | 0 | 12.2956 | 12.8489 | 0 | 12.8489 | 13.4271 | 0 | 13.4271 | 14.0313 | 0 | 14.0313 | 14.6627 | 0 | 14.6627 | 15.3225 | 0 | 15.3225 | 16.0121 | 0 | 16.0121 | 16.7326 | 0 | 16.7326 | 17.4856 | 0 | 17.4856 | 18.2724 | 0 | 18.2724 | 19.0947 | 0 | 19.0947
|  | 9.4737 | 0 | 9.4737 | 10.1538 | 0 | 10.1538 | 10.6107 | 0 | 10.6107 | 11.0882 | 0 | 11.0882 | 11.5872 | 0 | 11.5872 | 12.1086 | 0 | 12.1086 | 12.6535 | 0 | 12.6535 | 13.2229 | 0 | 13.2229 | 13.8179 | 0 | 13.8179 | 14.4397 | 0 | 14.4397 | 15.0895 | 0 | 15.0895 | 15.7685 | 0 | 15.7685 | 16.4781 | 0 | 16.4781 | 17.2196 | 0 | 17.2196 | 17.9945 | 0 | 17.9945
|  | 9.608 | 0 | 9.608 | 10.2977 | 0 | 10.2977 | 10.7611 | 0 | 10.7611 | 11.2454 | 0 | 11.2454 | 11.7514 | 0 | 11.7514 | 12.2802 | 0 | 12.2802 | 12.8328 | 0 | 12.8328 | 13.4103 | 0 | 13.4103 | 14.0138 | 0 | 14.0138 | 14.6444 | 0 | 14.6444 | 15.3034 | 0 | 15.3034 | 15.9921 | 0 | 15.9921 | 16.7117 | 0 | 16.7117 | 17.4637 | 0 | 17.4637 | 18.2496 | 0 | 18.2496
|  | 9.8806 | 0 | 9.8806 | 10.59 | 0 | 10.59 | 11.0665 | 0 | 11.0665 | 11.5645 | 0 | 11.5645 | 12.0849 | 0 | 12.0849 | 12.6287 | 0 | 12.6287 | 13.197 | 0 | 13.197 | 13.7909 | 0 | 13.7909 | 14.4115 | 0 | 14.4115 | 15.06 | 0 | 15.06 | 15.7377 | 0 | 15.7377 | 16.4459 | 0 | 16.4459 | 17.186 | 0 | 17.186 | 17.9593 | 0 | 17.9593 | 18.7675 | 0 | 18.7675
|  | 10.1945 | 0 | 10.1945 | 10.9264 | 0 | 10.9264 | 11.4181 | 0 | 11.4181 | 11.9319 | 0 | 11.9319 | 12.4689 | 0 | 12.4689 | 13.03 | 0 | 13.03 | 13.6163 | 0 | 13.6163 | 14.2291 | 0 | 14.2291 | 14.8694 | 0 | 14.8694 | 15.5385 | 0 | 15.5385 | 16.2377 | 0 | 16.2377 | 16.9684 | 0 | 16.9684 | 17.732 | 0 | 17.732 | 18.5299 | 0 | 18.5299 | 19.3638 | 0 | 19.3638
|  | 11.1707 | 0 | 11.1707 | 11.9726 | 0 | 11.9726 | 12.5114 | 0 | 12.5114 | 13.0744 | 0 | 13.0744 | 13.6627 | 0 | 13.6627 | 14.2776 | 0 | 14.2776 | 14.9201 | 0 | 14.9201 | 15.5915 | 0 | 15.5915 | 16.2931 | 0 | 16.2931 | 17.0263 | 0 | 17.0263 | 17.7924 | 0 | 17.7924 | 18.5931 | 0 | 18.5931 | 19.4298 | 0 | 19.4298 | 20.3041 | 0 | 20.3041 | 21.2178 | 0 | 21.2178
|  | 12.9316 | 0 | 12.9316 | 13.86 | 0 | 13.86 | 14.4837 | 0 | 14.4837 | 15.1355 | 0 | 15.1355 | 15.8166 | 0 | 15.8166 | 16.5283 | 0 | 16.5283 | 17.2721 | 0 | 17.2721 | 18.0494 | 0 | 18.0494 | 18.8616 | 0 | 18.8616 | 19.7104 | 0 | 19.7104 | 20.5973 | 0 | 20.5973 | 21.5242 | 0 | 21.5242 | 22.4928 | 0 | 22.4928 | 23.505 | 0 | 23.505 | 24.5627 | 0 | 24.5627
|  | 14.1523 | 0 | 14.1523 | 15.1683 | 0 | 15.1683 | 15.8509 | 0 | 15.8509 | 16.5642 | 0 | 16.5642 | 17.3096 | 0 | 17.3096 | 18.0885 | 0 | 18.0885 | 18.9025 | 0 | 18.9025 | 19.7531 | 0 | 19.7531 | 20.642 | 0 | 20.642 | 21.5709 | 0 | 21.5709 | 22.5416 | 0 | 22.5416 | 23.556 | 0 | 23.556 | 24.616 | 0 | 24.616 | 25.7237 | 0 | 25.7237 | 26.8813 | 0 | 26.8813
|  | 14.1322 | 0 | 14.1322 | 15.1468 | 0 | 15.1468 | 15.8284 | 0 | 15.8284 | 16.5407 | 0 | 16.5407 | 17.285 | 0 | 17.285 | 18.0628 | 0 | 18.0628 | 18.8757 | 0 | 18.8757 | 19.7251 | 0 | 19.7251 | 20.6127 | 0 | 20.6127 | 21.5403 | 0 | 21.5403 | 22.5096 | 0 | 22.5096 | 23.5225 | 0 | 23.5225 | 24.581 | 0 | 24.581 | 25.6872 | 0 | 25.6872 | 26.8431 | 0 | 26.8431
|  | 14.2952 | 0 | 14.2952 | 15.3214 | 0 | 15.3214 | 16.0109 | 0 | 16.0109 | 16.7314 | 0 | 16.7314 | 17.4843 | 0 | 17.4843 | 18.2711 | 0 | 18.2711 | 19.0933 | 0 | 19.0933 | 19.9525 | 0 | 19.9525 | 20.8504 | 0 | 20.8504 | 21.7886 | 0 | 21.7886 | 22.7691 | 0 | 22.7691 | 23.7937 | 0 | 23.7937 | 24.8644 | 0 | 24.8644 | 25.9833 | 0 | 25.9833 | 27.1526 | 0 | 27.1526
|  | 13.8337 | 0 | 13.8337 | 14.8268 | 0 | 14.8268 | 15.494 | 0 | 15.494 | 16.1912 | 0 | 16.1912 | 16.9199 | 0 | 16.9199 | 17.6812 | 0 | 17.6812 | 18.4769 | 0 | 18.4769 | 19.3084 | 0 | 19.3084 | 20.1772 | 0 | 20.1772 | 21.0852 | 0 | 21.0852 | 22.0341 | 0 | 22.0341 | 23.0256 | 0 | 23.0256 | 24.0617 | 0 | 24.0617 | 25.1445 | 0 | 25.1445 | 26.276 | 0 | 26.276
|  | 13.3875 | 0 | 13.3875 | 14.3486 | 0 | 14.3486 | 14.9943 | 0 | 14.9943 | 15.6691 | 0 | 15.6691 | 16.3742 | 0 | 16.3742 | 17.111 | 0 | 17.111 | 17.881 | 0 | 17.881 | 18.6856 | 0 | 18.6856 | 19.5265 | 0 | 19.5265 | 20.4052 | 0 | 20.4052 | 21.3234 | 0 | 21.3234 | 22.283 | 0 | 22.283 | 23.2857 | 0 | 23.2857 | 24.3336 | 0 | 24.3336 | 25.4286 | 0 | 25.4286
|  | 12.8989 | 0 | 12.8989 | 13.8249 | 0 | 13.8249 | 14.447 | 0 | 14.447 | 15.0971 | 0 | 15.0971 | 15.7765 | 0 | 15.7765 | 16.4864 | 0 | 16.4864 | 17.2283 | 0 | 17.2283 | 18.0036 | 0 | 18.0036 | 18.8138 | 0 | 18.8138 | 19.6604 | 0 | 19.6604 | 20.5451 | 0 | 20.5451 | 21.4696 | 0 | 21.4696 | 22.4358 | 0 | 22.4358 | 23.4454 | 0 | 23.4454 | 24.5004 | 0 | 24.5004
|  | 14.127 | 0 | 14.127 | 15.1413 | 0 | 15.1413 | 15.8226 | 0 | 15.8226 | 16.5346 | 0 | 16.5346 | 17.2787 | 0 | 17.2787 | 18.0562 | 0 | 18.0562 | 18.8688 | 0 | 18.8688 | 19.7178 | 0 | 19.7178 | 20.6051 | 0 | 20.6051 | 21.5324 | 0 | 21.5324 | 22.5013 | 0 | 22.5013 | 23.5139 | 0 | 23.5139 | 24.572 | 0 | 24.572 | 25.6778 | 0 | 25.6778 | 26.8333 | 0 | 26.8333
|  | 13.8972 | 0 | 13.8972 | 14.8949 | 0 | 14.8949 | 15.5652 | 0 | 15.5652 | 16.2656 | 0 | 16.2656 | 16.9976 | 0 | 16.9976 | 17.7624 | 0 | 17.7624 | 18.5618 | 0 | 18.5618 | 19.397 | 0 | 19.397 | 20.2699 | 0 | 20.2699 | 21.182 | 0 | 21.182 | 22.1352 | 0 | 22.1352 | 23.1313 | 0 | 23.1313 | 24.1722 | 0 | 24.1722 | 25.26 | 0 | 25.26 | 26.3967 | 0 | 26.3967
|  | 15.1926 | 0 | 15.1926 | 16.2834 | 0 | 16.2834 | 17.0161 | 0 | 17.0161 | 17.7818 | 0 | 17.7818 | 18.582 | 0 | 18.582 | 19.4182 | 0 | 19.4182 | 20.292 | 0 | 20.292 | 21.2052 | 0 | 21.2052 | 22.1594 | 0 | 22.1594 | 23.1566 | 0 | 23.1566 | 24.1986 | 0 | 24.1986 | 25.2875 | 0 | 25.2875 | 26.4255 | 0 | 26.4255 | 27.6146 | 0 | 27.6146 | 28.8573 | 0 | 28.8573
|  | 15.4188 | 0 | 15.4188 | 16.5257 | 0 | 16.5257 | 17.2694 | 0 | 17.2694 | 18.0465 | 0 | 18.0465 | 18.8586 | 0 | 18.8586 | 19.7072 | 0 | 19.7072 | 20.594 | 0 | 20.594 | 21.5208 | 0 | 21.5208 | 22.4892 | 0 | 22.4892 | 23.5012 | 0 | 23.5012 | 24.5588 | 0 | 24.5588 | 25.6639 | 0 | 25.6639 | 26.8188 | 0 | 26.8188 | 28.0256 | 0 | 28.0256 | 29.2868 | 0 | 29.2868
|  | 14.6589 | 0 | 14.6589 | 15.7113 | 0 | 15.7113 | 16.4183 | 0 | 16.4183 | 17.1571 | 0 | 17.1571 | 17.9292 | 0 | 17.9292 | 18.736 | 0 | 18.736 | 19.5791 | 0 | 19.5791 | 20.4602 | 0 | 20.4602 | 21.3809 | 0 | 21.3809 | 22.343 | 0 | 22.343 | 23.3485 | 0 | 23.3485 | 24.3991 | 0 | 24.3991 | 25.4971 | 0 | 25.4971 | 26.6445 | 0 | 26.6445 | 27.8435 | 0 | 27.8435
|  | 15.7279 | 0 | 15.7279 | 16.8571 | 0 | 16.8571 | 17.6156 | 0 | 17.6156 | 18.4083 | 0 | 18.4083 | 19.2367 | 0 | 19.2367 | 20.1024 | 0 | 20.1024 | 21.007 | 0 | 21.007 | 21.9523 | 0 | 21.9523 | 22.9401 | 0 | 22.9401 | 23.9724 | 0 | 23.9724 | 25.0512 | 0 | 25.0512 | 26.1785 | 0 | 26.1785 | 27.3565 | 0 | 27.3565 | 28.5876 | 0 | 28.5876 | 29.874 | 0 | 29.874
|  | 15.7811 | 0 | 15.7811 | 16.914 | 0 | 16.914 | 17.6751 | 0 | 17.6751 | 18.4705 | 0 | 18.4705 | 19.3017 | 0 | 19.3017 | 20.1703 | 0 | 20.1703 | 21.0779 | 0 | 21.0779 | 22.0265 | 0 | 22.0265 | 23.0176 | 0 | 23.0176 | 24.0534 | 0 | 24.0534 | 25.1358 | 0 | 25.1358 | 26.267 | 0 | 26.267 | 27.449 | 0 | 27.449 | 28.6842 | 0 | 28.6842 | 29.975 | 0 | 29.975
|  | 14.6519 | 0 | 14.6519 | 15.7037 | 0 | 15.7037 | 16.4104 | 0 | 16.4104 | 17.1489 | 0 | 17.1489 | 17.9206 | 0 | 17.9206 | 18.727 | 0 | 18.727 | 19.5697 | 0 | 19.5697 | 20.4503 | 0 | 20.4503 | 21.3706 | 0 | 21.3706 | 22.3323 | 0 | 22.3323 | 23.3372 | 0 | 23.3372 | 24.3874 | 0 | 24.3874 | 25.4849 | 0 | 25.4849 | 26.6317 | 0 | 26.6317 | 27.8301 | 0 | 27.8301
|  | 13.3068 | 0 | 13.3068 | 14.2622 | 0 | 14.2622 | 14.904 | 0 | 14.904 | 15.5746 | 0 | 15.5746 | 16.2755 | 0 | 16.2755 | 17.0079 | 0 | 17.0079 | 17.7733 | 0 | 17.7733 | 18.5731 | 0 | 18.5731 | 19.4088 | 0 | 19.4088 | 20.2822 | 0 | 20.2822 | 21.1949 | 0 | 21.1949 | 22.1487 | 0 | 22.1487 | 23.1454 | 0 | 23.1454 | 24.187 | 0 | 24.187 | 25.2754 | 0 | 25.2754
|  | 11.8523 | 0 | 11.8523 | 12.7032 | 0 | 12.7032 | 13.2749 | 0 | 13.2749 | 13.8722 | 0 | 13.8722 | 14.4965 | 0 | 14.4965 | 15.1488 | 0 | 15.1488 | 15.8305 | 0 | 15.8305 | 16.5429 | 0 | 16.5429 | 17.2873 | 0 | 17.2873 | 18.0652 | 0 | 18.0652 | 18.8782 | 0 | 18.8782 | 19.7277 | 0 | 19.7277 | 20.6154 | 0 | 20.6154 | 21.5431 | 0 | 21.5431 | 22.5126 | 0 | 22.5126
|  | 11.1526 | 0 | 11.1526 | 11.9533 | 0 | 11.9533 | 12.4912 | 0 | 12.4912 | 13.0533 | 0 | 13.0533 | 13.6407 | 0 | 13.6407 | 14.2545 | 0 | 14.2545 | 14.8959 | 0 | 14.8959 | 15.5663 | 0 | 15.5663 | 16.2667 | 0 | 16.2667 | 16.9987 | 0 | 16.9987 | 17.7637 | 0 | 17.7637 | 18.5631 | 0 | 18.5631 | 19.3984 | 0 | 19.3984 | 20.2713 | 0 | 20.2713 | 21.1835 | 0 | 21.1835
|  | 10.1088 | 0 | 10.1088 | 10.8345 | 0 | 10.8345 | 11.322 | 0 | 11.322 | 11.8315 | 0 | 11.8315 | 12.364 | 0 | 12.364 | 12.9203 | 0 | 12.9203 | 13.5017 | 0 | 13.5017 | 14.1093 | 0 | 14.1093 | 14.7442 | 0 | 14.7442 | 15.4077 | 0 | 15.4077 | 16.1011 | 0 | 16.1011 | 16.8256 | 0 | 16.8256 | 17.5828 | 0 | 17.5828 | 18.374 | 0 | 18.374 | 19.2008 | 0 | 19.2008
|  | 9.3796 | 0 | 9.3796 | 10.0529 | 0 | 10.0529 | 10.5053 | 0 | 10.5053 | 10.9781 | 0 | 10.9781 | 11.4721 | 0 | 11.4721 | 11.9883 | 0 | 11.9883 | 12.5278 | 0 | 12.5278 | 13.0916 | 0 | 13.0916 | 13.6807 | 0 | 13.6807 | 14.2963 | 0 | 14.2963 | 14.9396 | 0 | 14.9396 | 15.6119 | 0 | 15.6119 | 16.3145 | 0 | 16.3145 | 17.0486 | 0 | 17.0486 | 17.8158 | 0 | 17.8158
|  | 8.5959 | 0 | 8.5959 | 9.213 | 0 | 9.213 | 9.6276 | 0 | 9.6276 | 10.0608 | 0 | 10.0608 | 10.5136 | 0 | 10.5136 | 10.9867 | 0 | 10.9867 | 11.4811 | 0 | 11.4811 | 11.9977 | 0 | 11.9977 | 12.5376 | 0 | 12.5376 | 13.1018 | 0 | 13.1018 | 13.6914 | 0 | 13.6914 | 14.3075 | 0 | 14.3075 | 14.9514 | 0 | 14.9514 | 15.6242 | 0 | 15.6242 | 16.3273 | 0 | 16.3273
|  | 9.2437 | 0 | 9.2437 | 9.9073 | 0 | 9.9073 | 10.3532 | 0 | 10.3532 | 10.8191 | 0 | 10.8191 | 11.3059 | 0 | 11.3059 | 11.8147 | 0 | 11.8147 | 12.3464 | 0 | 12.3464 | 12.9019 | 0 | 12.9019 | 13.4825 | 0 | 13.4825 | 14.0892 | 0 | 14.0892 | 14.7233 | 0 | 14.7233 | 15.3858 | 0 | 15.3858 | 16.0782 | 0 | 16.0782 | 16.8017 | 0 | 16.8017 | 17.5578 | 0 | 17.5578
|  | 9.914 | 0 | 9.914 | 10.6257 | 0 | 10.6257 | 11.1039 | 0 | 11.1039 | 11.6036 | 0 | 11.6036 | 12.1257 | 0 | 12.1257 | 12.6714 | 0 | 12.6714 | 13.2416 | 0 | 13.2416 | 13.8375 | 0 | 13.8375 | 14.4602 | 0 | 14.4602 | 15.1109 | 0 | 15.1109 | 15.7909 | 0 | 15.7909 | 16.5014 | 0 | 16.5014 | 17.244 | 0 | 17.244 | 18.02 | 0 | 18.02 | 18.8309 | 0 | 18.8309
|  | 10.3735 | 0 | 10.3735 | 11.1183 | 0 | 11.1183 | 11.6186 | 0 | 11.6186 | 12.1414 | 0 | 12.1414 | 12.6878 | 0 | 12.6878 | 13.2588 | 0 | 13.2588 | 13.8554 | 0 | 13.8554 | 14.4789 | 0 | 14.4789 | 15.1304 | 0 | 15.1304 | 15.8113 | 0 | 15.8113 | 16.5228 | 0 | 16.5228 | 17.2664 | 0 | 17.2664 | 18.0433 | 0 | 18.0433 | 18.8553 | 0 | 18.8553 | 19.7038 | 0 | 19.7038
|  | 12.1909 | 0 | 12.1909 | 13.0661 | 0 | 13.0661 | 13.6541 | 0 | 13.6541 | 14.2686 | 0 | 14.2686 | 14.9106 | 0 | 14.9106 | 15.5816 | 0 | 15.5816 | 16.2828 | 0 | 16.2828 | 17.0155 | 0 | 17.0155 | 17.7812 | 0 | 17.7812 | 18.5814 | 0 | 18.5814 | 19.4175 | 0 | 19.4175 | 20.2913 | 0 | 20.2913 | 21.2044 | 0 | 21.2044 | 22.1586 | 0 | 22.1586 | 23.1558 | 0 | 23.1558
|  | 13.988 | 0 | 13.988 | 14.9922 | 0 | 14.9922 | 15.6669 | 0 | 15.6669 | 16.3719 | 0 | 16.3719 | 17.1086 | 0 | 17.1086 | 17.8785 | 0 | 17.8785 | 18.683 | 0 | 18.683 | 19.5238 | 0 | 19.5238 | 20.4024 | 0 | 20.4024 | 21.3205 | 0 | 21.3205 | 22.2799 | 0 | 22.2799 | 23.2825 | 0 | 23.2825 | 24.3302 | 0 | 24.3302 | 25.425 | 0 | 25.425 | 26.5692 | 0 | 26.5692
|  | 13.8578 | 0 | 13.8578 | 14.8526 | 0 | 14.8526 | 15.521 | 0 | 15.521 | 16.2195 | 0 | 16.2195 | 16.9493 | 0 | 16.9493 | 17.7121 | 0 | 17.7121 | 18.5091 | 0 | 18.5091 | 19.342 | 0 | 19.342 | 20.2124 | 0 | 20.2124 | 21.122 | 0 | 21.122 | 22.0724 | 0 | 22.0724 | 23.0657 | 0 | 23.0657 | 24.1037 | 0 | 24.1037 | 25.1883 | 0 | 25.1883 | 26.3218 | 0 | 26.3218
|  | 14.0447 | 0 | 14.0447 | 15.053 | 0 | 15.053 | 15.7303 | 0 | 15.7303 | 16.4382 | 0 | 16.4382 | 17.1779 | 0 | 17.1779 | 17.9509 | 0 | 17.9509 | 18.7587 | 0 | 18.7587 | 19.6029 | 0 | 19.6029 | 20.485 | 0 | 20.485 | 21.4068 | 0 | 21.4068 | 22.3701 | 0 | 22.3701 | 23.3768 | 0 | 23.3768 | 24.4287 | 0 | 24.4287 | 25.528 | 0 | 25.528 | 26.6768 | 0 | 26.6768
|  | 13.1126 | 0 | 13.1126 | 14.054 | 0 | 14.054 | 14.6864 | 0 | 14.6864 | 15.3473 | 0 | 15.3473 | 16.038 | 0 | 16.038 | 16.7597 | 0 | 16.7597 | 17.5138 | 0 | 17.5138 | 18.302 | 0 | 18.302 | 19.1256 | 0 | 19.1256 | 19.9862 | 0 | 19.9862 | 20.8856 | 0 | 20.8856 | 21.8254 | 0 | 21.8254 | 22.8076 | 0 | 22.8076 | 23.8339 | 0 | 23.8339 | 24.9065 | 0 | 24.9065
|  | 12.4586 | 0 | 12.4586 | 13.353 | 0 | 13.353 | 13.9539 | 0 | 13.9539 | 14.5818 | 0 | 14.5818 | 15.238 | 0 | 15.238 | 15.9237 | 0 | 15.9237 | 16.6402 | 0 | 16.6402 | 17.3891 | 0 | 17.3891 | 18.1716 | 0 | 18.1716 | 18.9893 | 0 | 18.9893 | 19.8438 | 0 | 19.8438 | 20.7368 | 0 | 20.7368 | 21.6699 | 0 | 21.6699 | 22.6451 | 0 | 22.6451 | 23.6641 | 0 | 23.6641
|  | 11.6442 | 0 | 11.6442 | 12.4801 | 0 | 12.4801 | 13.0418 | 0 | 13.0418 | 13.6286 | 0 | 13.6286 | 14.2419 | 0 | 14.2419 | 14.8828 | 0 | 14.8828 | 15.5525 | 0 | 15.5525 | 16.2524 | 0 | 16.2524 | 16.9838 | 0 | 16.9838 | 17.748 | 0 | 17.748 | 18.5467 | 0 | 18.5467 | 19.3813 | 0 | 19.3813 | 20.2534 | 0 | 20.2534 | 21.1649 | 0 | 21.1649 | 22.1173 | 0 | 22.1173
|  | 13.4184 | 0 | 13.4184 | 14.3817 | 0 | 14.3817 | 15.0289 | 0 | 15.0289 | 15.7052 | 0 | 15.7052 | 16.4119 | 0 | 16.4119 | 17.1505 | 0 | 17.1505 | 17.9223 | 0 | 17.9223 | 18.7288 | 0 | 18.7288 | 19.5715 | 0 | 19.5715 | 20.4523 | 0 | 20.4523 | 21.3726 | 0 | 21.3726 | 22.3344 | 0 | 22.3344 | 23.3394 | 0 | 23.3394 | 24.3897 | 0 | 24.3897 | 25.4872 | 0 | 25.4872
|  | 14.0838 | 0 | 14.0838 | 15.0949 | 0 | 15.0949 | 15.7742 | 0 | 15.7742 | 16.484 | 0 | 16.484 | 17.2258 | 0 | 17.2258 | 18.0009 | 0 | 18.0009 | 18.811 | 0 | 18.811 | 19.6575 | 0 | 19.6575 | 20.5421 | 0 | 20.5421 | 21.4665 | 0 | 21.4665 | 22.4325 | 0 | 22.4325 | 23.4419 | 0 | 23.4419 | 24.4968 | 0 | 24.4968 | 25.5992 | 0 | 25.5992 | 26.7511 | 0 | 26.7511
|  | 15.362 | 0 | 15.362 | 16.4649 | 0 | 16.4649 | 17.2058 | 0 | 17.2058 | 17.9801 | 0 | 17.9801 | 18.7892 | 0 | 18.7892 | 19.6347 | 0 | 19.6347 | 20.5183 | 0 | 20.5183 | 21.4416 | 0 | 21.4416 | 22.4064 | 0 | 22.4064 | 23.4147 | 0 | 23.4147 | 24.4684 | 0 | 24.4684 | 25.5695 | 0 | 25.5695 | 26.7201 | 0 | 26.7201 | 27.9225 | 0 | 27.9225 | 29.179 | 0 | 29.179
|  | 14.9353 | 0 | 14.9353 | 16.0076 | 0 | 16.0076 | 16.7279 | 0 | 16.7279 | 17.4807 | 0 | 17.4807 | 18.2673 | 0 | 18.2673 | 19.0893 | 0 | 19.0893 | 19.9484 | 0 | 19.9484 | 20.846 | 0 | 20.846 | 21.7841 | 0 | 21.7841 | 22.7644 | 0 | 22.7644 | 23.7888 | 0 | 23.7888 | 24.8593 | 0 | 24.8593 | 25.9779 | 0 | 25.9779 | 27.147 | 0 | 27.147 | 28.3686 | 0 | 28.3686
|  | 15.0657 | 0 | 15.0657 | 16.1473 | 0 | 16.1473 | 16.8739 | 0 | 16.8739 | 17.6332 | 0 | 17.6332 | 18.4267 | 0 | 18.4267 | 19.2559 | 0 | 19.2559 | 20.1224 | 0 | 20.1224 | 21.028 | 0 | 21.028 | 21.9742 | 0 | 21.9742 | 22.963 | 0 | 22.963 | 23.9964 | 0 | 23.9964 | 25.0762 | 0 | 25.0762 | 26.2047 | 0 | 26.2047 | 27.3839 | 0 | 27.3839 | 28.6161 | 0 | 28.6161
|  | 16.772 | 0 | 16.772 | 17.9761 | 0 | 17.9761 | 18.785 | 0 | 18.785 | 19.6303 | 0 | 19.6303 | 20.5137 | 0 | 20.5137 | 21.4368 | 0 | 21.4368 | 22.4015 | 0 | 22.4015 | 23.4095 | 0 | 23.4095 | 24.4629 | 0 | 24.4629 | 25.5638 | 0 | 25.5638 | 26.7142 | 0 | 26.7142 | 27.9163 | 0 | 27.9163 | 29.1725 | 0 | 29.1725 | 30.4853 | 0 | 30.4853 | 31.8571 | 0 | 31.8571
|  | 17.4863 | 0 | 17.4863 | 18.7417 | 0 | 18.7417 | 19.5851 | 0 | 19.5851 | 20.4664 | 0 | 20.4664 | 21.3874 | 0 | 21.3874 | 22.3498 | 0 | 22.3498 | 23.3556 | 0 | 23.3556 | 24.4066 | 0 | 24.4066 | 25.5049 | 0 | 25.5049 | 26.6526 | 0 | 26.6526 | 27.852 | 0 | 27.852 | 29.1053 | 0 | 29.1053 | 30.415 | 0 | 30.415 | 31.7837 | 0 | 31.7837 | 33.214 | 0 | 33.214
|  | 15.9299 | 0 | 15.9299 | 17.0735 | 0 | 17.0735 | 17.8418 | 0 | 17.8418 | 18.6447 | 0 | 18.6447 | 19.4837 | 0 | 19.4837 | 20.3605 | 0 | 20.3605 | 21.2767 | 0 | 21.2767 | 22.2341 | 0 | 22.2341 | 23.2347 | 0 | 23.2347 | 24.2802 | 0 | 24.2802 | 25.3729 | 0 | 25.3729 | 26.5146 | 0 | 26.5146 | 27.7078 | 0 | 27.7078 | 28.9546 | 0 | 28.9546 | 30.2576 | 0 | 30.2576
|  | 15.2827 | 0 | 15.2827 | 16.3798 | 0 | 16.3798 | 17.1169 | 0 | 17.1169 | 17.8872 | 0 | 17.8872 | 18.6921 | 0 | 18.6921 | 19.5333 | 0 | 19.5333 | 20.4123 | 0 | 20.4123 | 21.3308 | 0 | 21.3308 | 22.2907 | 0 | 22.2907 | 23.2938 | 0 | 23.2938 | 24.342 | 0 | 24.342 | 25.4374 | 0 | 25.4374 | 26.5821 | 0 | 26.5821 | 27.7783 | 0 | 27.7783 | 29.0283 | 0 | 29.0283
|  | 14.9711 | 0 | 14.9711 | 16.0459 | 0 | 16.0459 | 16.768 | 0 | 16.768 | 17.5226 | 0 | 17.5226 | 18.3111 | 0 | 18.3111 | 19.1351 | 0 | 19.1351 | 19.9962 | 0 | 19.9962 | 20.896 | 0 | 20.896 | 21.8363 | 0 | 21.8363 | 22.819 | 0 | 22.819 | 23.8458 | 0 | 23.8458 | 24.9189 | 0 | 24.9189 | 26.0402 | 0 | 26.0402 | 27.212 | 0 | 27.212 | 28.4366 | 0 | 28.4366
|  | 10.659 | 0 | 10.659 | 11.4242 | 0 | 11.4242 | 11.9383 | 0 | 11.9383 | 12.4755 | 0 | 12.4755 | 13.0369 | 0 | 13.0369 | 13.6236 | 0 | 13.6236 | 14.2366 | 0 | 14.2366 | 14.8773 | 0 | 14.8773 | 15.5467 | 0 | 15.5467 | 16.2463 | 0 | 16.2463 | 16.9774 | 0 | 16.9774 | 17.7414 | 0 | 17.7414 | 18.5398 | 0 | 18.5398 | 19.3741 | 0 | 19.3741 | 20.2459 | 0 | 20.2459
|  | 10.0082 | 0 | 10.0082 | 10.7267 | 0 | 10.7267 | 11.2094 | 0 | 11.2094 | 11.7138 | 0 | 11.7138 | 12.241 | 0 | 12.241 | 12.7918 | 0 | 12.7918 | 13.3674 | 0 | 13.3674 | 13.969 | 0 | 13.969 | 14.5976 | 0 | 14.5976 | 15.2545 | 0 | 15.2545 | 15.9409 | 0 | 15.9409 | 16.6583 | 0 | 16.6583 | 17.4079 | 0 | 17.4079 | 18.1912 | 0 | 18.1912 | 19.0098 | 0 | 19.0098
|  | 9.4592 | 0 | 9.4592 | 10.1383 | 0 | 10.1383 | 10.5945 | 0 | 10.5945 | 11.0712 | 0 | 11.0712 | 11.5694 | 0 | 11.5694 | 12.0901 | 0 | 12.0901 | 12.6341 | 0 | 12.6341 | 13.2026 | 0 | 13.2026 | 13.7968 | 0 | 13.7968 | 14.4176 | 0 | 14.4176 | 15.0664 | 0 | 15.0664 | 15.7444 | 0 | 15.7444 | 16.4529 | 0 | 16.4529 | 17.1933 | 0 | 17.1933 | 17.967 | 0 | 17.967
|  | 9.8208 | 0 | 9.8208 | 10.5259 | 0 | 10.5259 | 10.9995 | 0 | 10.9995 | 11.4945 | 0 | 11.4945 | 12.0118 | 0 | 12.0118 | 12.5523 | 0 | 12.5523 | 13.1171 | 0 | 13.1171 | 13.7074 | 0 | 13.7074 | 14.3242 | 0 | 14.3242 | 14.9688 | 0 | 14.9688 | 15.6424 | 0 | 15.6424 | 16.3463 | 0 | 16.3463 | 17.0819 | 0 | 17.0819 | 17.8506 | 0 | 17.8506 | 18.6539 | 0 | 18.6539
|  | 9.7585 | 0 | 9.7585 | 10.459 | 0 | 10.459 | 10.9297 | 0 | 10.9297 | 11.4215 | 0 | 11.4215 | 11.9355 | 0 | 11.9355 | 12.4726 | 0 | 12.4726 | 13.0339 | 0 | 13.0339 | 13.6204 | 0 | 13.6204 | 14.2333 | 0 | 14.2333 | 14.8738 | 0 | 14.8738 | 15.5431 | 0 | 15.5431 | 16.2426 | 0 | 16.2426 | 16.9735 | 0 | 16.9735 | 17.7373 | 0 | 17.7373 | 18.5355 | 0 | 18.5355
|  | 9.5976 | 0 | 9.5976 | 10.2866 | 0 | 10.2866 | 10.7495 | 0 | 10.7495 | 11.2333 | 0 | 11.2333 | 11.7388 | 0 | 11.7388 | 12.267 | 0 | 12.267 | 12.819 | 0 | 12.819 | 13.3959 | 0 | 13.3959 | 13.9987 | 0 | 13.9987 | 14.6286 | 0 | 14.6286 | 15.2869 | 0 | 15.2869 | 15.9748 | 0 | 15.9748 | 16.6937 | 0 | 16.6937 | 17.4449 | 0 | 17.4449 | 18.2299 | 0 | 18.2299
|  | 11.011 | 0 | 11.011 | 11.8015 | 0 | 11.8015 | 12.3326 | 0 | 12.3326 | 12.8876 | 0 | 12.8876 | 13.4675 | 0 | 13.4675 | 14.0735 | 0 | 14.0735 | 14.7069 | 0 | 14.7069 | 15.3687 | 0 | 15.3687 | 16.0603 | 0 | 16.0603 | 16.783 | 0 | 16.783 | 17.5382 | 0 | 17.5382 | 18.3274 | 0 | 18.3274 | 19.1521 | 0 | 19.1521 | 20.014 | 0 | 20.014 | 20.9146 | 0 | 20.9146
|  | 11.6153 | 0 | 11.6153 | 12.4492 | 0 | 12.4492 | 13.0094 | 0 | 13.0094 | 13.5949 | 0 | 13.5949 | 14.2066 | 0 | 14.2066 | 14.8459 | 0 | 14.8459 | 15.514 | 0 | 15.514 | 16.2121 | 0 | 16.2121 | 16.9417 | 0 | 16.9417 | 17.704 | 0 | 17.704 | 18.5007 | 0 | 18.5007 | 19.3333 | 0 | 19.3333 | 20.2033 | 0 | 20.2033 | 21.1124 | 0 | 21.1124 | 22.0625 | 0 | 22.0625
|  | 12.7037 | 0 | 12.7037 | 13.6157 | 0 | 13.6157 | 14.2284 | 0 | 14.2284 | 14.8687 | 0 | 14.8687 | 15.5378 | 0 | 15.5378 | 16.237 | 0 | 16.237 | 16.9676 | 0 | 16.9676 | 17.7312 | 0 | 17.7312 | 18.5291 | 0 | 18.5291 | 19.3629 | 0 | 19.3629 | 20.2342 | 0 | 20.2342 | 21.1448 | 0 | 21.1448 | 22.0963 | 0 | 22.0963 | 23.0906 | 0 | 23.0906 | 24.1297 | 0 | 24.1297
|  | 14.7684 | 0 | 14.7684 | 15.8286 | 0 | 15.8286 | 16.5409 | 0 | 16.5409 | 17.2852 | 0 | 17.2852 | 18.0631 | 0 | 18.0631 | 18.8759 | 0 | 18.8759 | 19.7253 | 0 | 19.7253 | 20.613 | 0 | 20.613 | 21.5406 | 0 | 21.5406 | 22.5099 | 0 | 22.5099 | 23.5228 | 0 | 23.5228 | 24.5814 | 0 | 24.5814 | 25.6875 | 0 | 25.6875 | 26.8435 | 0 | 26.8435 | 28.0514 | 0 | 28.0514
|  | 15.0494 | 0 | 15.0494 | 16.1299 | 0 | 16.1299 | 16.8557 | 0 | 16.8557 | 17.6142 | 0 | 17.6142 | 18.4069 | 0 | 18.4069 | 19.2352 | 0 | 19.2352 | 20.1007 | 0 | 20.1007 | 21.0053 | 0 | 21.0053 | 21.9505 | 0 | 21.9505 | 22.9383 | 0 | 22.9383 | 23.9705 | 0 | 23.9705 | 25.0492 | 0 | 25.0492 | 26.1764 | 0 | 26.1764 | 27.3543 | 0 | 27.3543 | 28.5853 | 0 | 28.5853
|  | 13.8247 | 0 | 13.8247 | 14.8172 | 0 | 14.8172 | 15.484 | 0 | 15.484 | 16.1808 | 0 | 16.1808 | 16.9089 | 0 | 16.9089 | 17.6698 | 0 | 17.6698 | 18.465 | 0 | 18.465 | 19.2959 | 0 | 19.2959 | 20.1642 | 0 | 20.1642 | 21.0716 | 0 | 21.0716 | 22.0198 | 0 | 22.0198 | 23.0107 | 0 | 23.0107 | 24.0462 | 0 | 24.0462 | 25.1283 | 0 | 25.1283 | 26.259 | 0 | 26.259
|  | 13.7579 | 0 | 13.7579 | 14.7456 | 0 | 14.7456 | 15.4091 | 0 | 15.4091 | 16.1025 | 0 | 16.1025 | 16.8271 | 0 | 16.8271 | 17.5844 | 0 | 17.5844 | 18.3757 | 0 | 18.3757 | 19.2026 | 0 | 19.2026 | 20.0667 | 0 | 20.0667 | 20.9697 | 0 | 20.9697 | 21.9133 | 0 | 21.9133 | 22.8994 | 0 | 22.8994 | 23.9299 | 0 | 23.9299 | 25.0067 | 0 | 25.0067 | 26.132 | 0 | 26.132
|  | 13.4269 | 0 | 13.4269 | 14.3909 | 0 | 14.3909 | 15.0385 | 0 | 15.0385 | 15.7152 | 0 | 15.7152 | 16.4224 | 0 | 16.4224 | 17.1614 | 0 | 17.1614 | 17.9336 | 0 | 17.9336 | 18.7407 | 0 | 18.7407 | 19.584 | 0 | 19.584 | 20.4653 | 0 | 20.4653 | 21.3862 | 0 | 21.3862 | 22.3486 | 0 | 22.3486 | 23.3543 | 0 | 23.3543 | 24.4052 | 0 | 24.4052 | 25.5034 | 0 | 25.5034
|  | 14.7522 | 0 | 14.7522 | 15.8113 | 0 | 15.8113 | 16.5228 | 0 | 16.5228 | 17.2664 | 0 | 17.2664 | 18.0434 | 0 | 18.0434 | 18.8553 | 0 | 18.8553 | 19.7038 | 0 | 19.7038 | 20.5905 | 0 | 20.5905 | 21.517 | 0 | 21.517 | 22.4853 | 0 | 22.4853 | 23.4972 | 0 | 23.4972 | 24.5545 | 0 | 24.5545 | 25.6595 | 0 | 25.6595 | 26.8142 | 0 | 26.8142 | 28.0208 | 0 | 28.0208
|  | 15.5778 | 0 | 15.5778 | 16.6962 | 0 | 16.6962 | 17.4475 | 0 | 17.4475 | 18.2326 | 0 | 18.2326 | 19.0531 | 0 | 19.0531 | 19.9105 | 0 | 19.9105 | 20.8065 | 0 | 20.8065 | 21.7428 | 0 | 21.7428 | 22.7212 | 0 | 22.7212 | 23.7436 | 0 | 23.7436 | 24.8121 | 0 | 24.8121 | 25.9286 | 0 | 25.9286 | 27.0954 | 0 | 27.0954 | 28.3147 | 0 | 28.3147 | 29.5889 | 0 | 29.5889
|  | 17.4257 | 0 | 17.4257 | 18.6768 | 0 | 18.6768 | 19.5172 | 0 | 19.5172 | 20.3955 | 0 | 20.3955 | 21.3133 | 0 | 21.3133 | 22.2724 | 0 | 22.2724 | 23.2746 | 0 | 23.2746 | 24.322 | 0 | 24.322 | 25.4165 | 0 | 25.4165 | 26.5602 | 0 | 26.5602 | 27.7554 | 0 | 27.7554 | 29.0044 | 0 | 29.0044 | 30.3096 | 0 | 30.3096 | 31.6736 | 0 | 31.6736 | 33.0989 | 0 | 33.0989
|  | 17.322 | 0 | 17.322 | 18.5656 | 0 | 18.5656 | 19.4011 | 0 | 19.4011 | 20.2741 | 0 | 20.2741 | 21.1865 | 0 | 21.1865 | 22.1398 | 0 | 22.1398 | 23.1361 | 0 | 23.1361 | 24.1773 | 0 | 24.1773 | 25.2652 | 0 | 25.2652 | 26.4022 | 0 | 26.4022 | 27.5903 | 0 | 27.5903 | 28.8318 | 0 | 28.8318 | 30.1293 | 0 | 30.1293 | 31.4851 | 0 | 31.4851 | 32.9019 | 0 | 32.9019
|  | 16.7141 | 0 | 16.7141 | 17.914 | 0 | 17.914 | 18.7201 | 0 | 18.7201 | 19.5625 | 0 | 19.5625 | 20.4428 | 0 | 20.4428 | 21.3628 | 0 | 21.3628 | 22.3241 | 0 | 22.3241 | 23.3287 | 0 | 23.3287 | 24.3785 | 0 | 24.3785 | 25.4755 | 0 | 25.4755 | 26.6219 | 0 | 26.6219 | 27.8199 | 0 | 27.8199 | 29.0718 | 0 | 29.0718 | 30.38 | 0 | 30.38 | 31.7471 | 0 | 31.7471
|  | 17.6589 | 0 | 17.6589 | 18.9266 | 0 | 18.9266 | 19.7783 | 0 | 19.7783 | 20.6683 | 0 | 20.6683 | 21.5984 | 0 | 21.5984 | 22.5703 | 0 | 22.5703 | 23.586 | 0 | 23.586 | 24.6474 | 0 | 24.6474 | 25.7565 | 0 | 25.7565 | 26.9156 | 0 | 26.9156 | 28.1268 | 0 | 28.1268 | 29.3925 | 0 | 29.3925 | 30.7151 | 0 | 30.7151 | 32.0973 | 0 | 32.0973 | 33.5417 | 0 | 33.5417
|  | 18.8783 | 0 | 18.8783 | 20.2336 | 0 | 20.2336 | 21.1441 | 0 | 21.1441 | 22.0956 | 0 | 22.0956 | 23.0899 | 0 | 23.0899 | 24.129 | 0 | 24.129 | 25.2148 | 0 | 25.2148 | 26.3494 | 0 | 26.3494 | 27.5351 | 0 | 27.5351 | 28.7742 | 0 | 28.7742 | 30.0691 | 0 | 30.0691 | 31.4222 | 0 | 31.4222 | 32.8362 | 0 | 32.8362 | 34.3138 | 0 | 34.3138 | 35.8579 | 0 | 35.8579
|  | 16.3215 | 0 | 16.3215 | 17.4932 | 0 | 17.4932 | 18.2804 | 0 | 18.2804 | 19.103 | 0 | 19.103 | 19.9627 | 0 | 19.9627 | 20.861 | 0 | 20.861 | 21.7997 | 0 | 21.7997 | 22.7807 | 0 | 22.7807 | 23.8058 | 0 | 23.8058 | 24.8771 | 0 | 24.8771 | 25.9966 | 0 | 25.9966 | 27.1664 | 0 | 27.1664 | 28.3889 | 0 | 28.3889 | 29.6664 | 0 | 29.6664 | 31.0014 | 0 | 31.0014
|  | 15.2959 | 0 | 15.2959 | 16.394 | 0 | 16.394 | 17.1317 | 0 | 17.1317 | 17.9026 | 0 | 17.9026 | 18.7083 | 0 | 18.7083 | 19.5501 | 0 | 19.5501 | 20.4299 | 0 | 20.4299 | 21.3492 | 0 | 21.3492 | 22.31 | 0 | 22.31 | 23.3139 | 0 | 23.3139 | 24.363 | 0 | 24.363 | 25.4594 | 0 | 25.4594 | 26.605 | 0 | 26.605 | 27.8023 | 0 | 27.8023 | 29.0534 | 0 | 29.0534
|  | 15.0631 | 0 | 15.0631 | 16.1445 | 0 | 16.1445 | 16.871 | 0 | 16.871 | 17.6302 | 0 | 17.6302 | 18.4236 | 0 | 18.4236 | 19.2526 | 0 | 19.2526 | 20.119 | 0 | 20.119 | 21.0243 | 0 | 21.0243 | 21.9704 | 0 | 21.9704 | 22.9591 | 0 | 22.9591 | 23.9923 | 0 | 23.9923 | 25.0719 | 0 | 25.0719 | 26.2002 | 0 | 26.2002 | 27.3792 | 0 | 27.3792 | 28.6112 | 0 | 28.6112
|  | 13.178 | 0 | 13.178 | 14.1241 | 0 | 14.1241 | 14.7596 | 0 | 14.7596 | 15.4238 | 0 | 15.4238 | 16.1179 | 0 | 16.1179 | 16.8432 | 0 | 16.8432 | 17.6012 | 0 | 17.6012 | 18.3932 | 0 | 18.3932 | 19.2209 | 0 | 19.2209 | 20.0858 | 0 | 20.0858 | 20.9897 | 0 | 20.9897 | 21.9342 | 0 | 21.9342 | 22.9213 | 0 | 22.9213 | 23.9527 | 0 | 23.9527 | 25.0306 | 0 | 25.0306
|  | 12.1346 | 0 | 12.1346 | 13.0058 | 0 | 13.0058 | 13.5911 | 0 | 13.5911 | 14.2027 | 0 | 14.2027 | 14.8418 | 0 | 14.8418 | 15.5097 | 0 | 15.5097 | 16.2076 | 0 | 16.2076 | 16.9369 | 0 | 16.9369 | 17.6991 | 0 | 17.6991 | 18.4956 | 0 | 18.4956 | 19.3279 | 0 | 19.3279 | 20.1976 | 0 | 20.1976 | 21.1065 | 0 | 21.1065 | 22.0563 | 0 | 22.0563 | 23.0488 | 0 | 23.0488
|  | 10.9314 | 0 | 10.9314 | 11.7162 | 0 | 11.7162 | 12.2434 | 0 | 12.2434 | 12.7944 | 0 | 12.7944 | 13.3701 | 0 | 13.3701 | 13.9718 | 0 | 13.9718 | 14.6005 | 0 | 14.6005 | 15.2575 | 0 | 15.2575 | 15.9441 | 0 | 15.9441 | 16.6616 | 0 | 16.6616 | 17.4114 | 0 | 17.4114 | 18.1949 | 0 | 18.1949 | 19.0136 | 0 | 19.0136 | 19.8693 | 0 | 19.8693 | 20.7634 | 0 | 20.7634
|  | 11.1581 | 0 | 11.1581 | 11.9591 | 0 | 11.9591 | 12.4973 | 0 | 12.4973 | 13.0597 | 0 | 13.0597 | 13.6474 | 0 | 13.6474 | 14.2615 | 0 | 14.2615 | 14.9033 | 0 | 14.9033 | 15.5739 | 0 | 15.5739 | 16.2747 | 0 | 16.2747 | 17.0071 | 0 | 17.0071 | 17.7724 | 0 | 17.7724 | 18.5722 | 0 | 18.5722 | 19.4079 | 0 | 19.4079 | 20.2813 | 0 | 20.2813 | 21.194 | 0 | 21.194
|  | 13.0577 | 0 | 13.0577 | 13.9951 | 0 | 13.9951 | 14.6249 | 0 | 14.6249 | 15.283 | 0 | 15.283 | 15.9708 | 0 | 15.9708 | 16.6894 | 0 | 16.6894 | 17.4405 | 0 | 17.4405 | 18.2253 | 0 | 18.2253 | 19.0454 | 0 | 19.0454 | 19.9025 | 0 | 19.9025 | 20.7981 | 0 | 20.7981 | 21.734 | 0 | 21.734 | 22.712 | 0 | 22.712 | 23.7341 | 0 | 23.7341 | 24.8021 | 0 | 24.8021
|  | 14.9042 | 0 | 14.9042 | 15.9742 | 0 | 15.9742 | 16.693 | 0 | 16.693 | 17.4442 | 0 | 17.4442 | 18.2292 | 0 | 18.2292 | 19.0495 | 0 | 19.0495 | 19.9067 | 0 | 19.9067 | 20.8025 | 0 | 20.8025 | 21.7386 | 0 | 21.7386 | 22.7169 | 0 | 22.7169 | 23.7391 | 0 | 23.7391 | 24.8074 | 0 | 24.8074 | 25.9237 | 0 | 25.9237 | 27.0903 | 0 | 27.0903 | 28.3094 | 0 | 28.3094
|  | 15.772 | 0 | 15.772 | 16.9043 | 0 | 16.9043 | 17.665 | 0 | 17.665 | 18.4599 | 0 | 18.4599 | 19.2906 | 0 | 19.2906 | 20.1587 | 0 | 20.1587 | 21.0658 | 0 | 21.0658 | 22.0138 | 0 | 22.0138 | 23.0044 | 0 | 23.0044 | 24.0396 | 0 | 24.0396 | 25.1214 | 0 | 25.1214 | 26.2519 | 0 | 26.2519 | 27.4332 | 0 | 27.4332 | 28.6677 | 0 | 28.6677 | 29.9577 | 0 | 29.9577
|  | 15.5573 | 0 | 15.5573 | 16.6742 | 0 | 16.6742 | 17.4245 | 0 | 17.4245 | 18.2086 | 0 | 18.2086 | 19.028 | 0 | 19.028 | 19.8843 | 0 | 19.8843 | 20.7791 | 0 | 20.7791 | 21.7141 | 0 | 21.7141 | 22.6913 | 0 | 22.6913 | 23.7124 | 0 | 23.7124 | 24.7794 | 0 | 24.7794 | 25.8945 | 0 | 25.8945 | 27.0598 | 0 | 27.0598 | 28.2775 | 0 | 28.2775 | 29.5499 | 0 | 29.5499
|  | 15.8612 | 0 | 15.8612 | 17 | 0 | 17 | 17.765 | 0 | 17.765 | 18.5644 | 0 | 18.5644 | 19.3998 | 0 | 19.3998 | 20.2728 | 0 | 20.2728 | 21.185 | 0 | 21.185 | 22.1384 | 0 | 22.1384 | 23.1346 | 0 | 23.1346 | 24.1756 | 0 | 24.1756 | 25.2635 | 0 | 25.2635 | 26.4004 | 0 | 26.4004 | 27.5884 | 0 | 27.5884 | 28.8299 | 0 | 28.8299 | 30.1273 | 0 | 30.1273
|  | 15.25 | 0 | 15.25 | 16.3448 | 0 | 16.3448 | 17.0803 | 0 | 17.0803 | 17.8489 | 0 | 17.8489 | 18.6521 | 0 | 18.6521 | 19.4915 | 0 | 19.4915 | 20.3686 | 0 | 20.3686 | 21.2852 | 0 | 21.2852 | 22.243 | 0 | 22.243 | 23.2439 | 0 | 23.2439 | 24.2899 | 0 | 24.2899 | 25.383 | 0 | 25.383 | 26.5252 | 0 | 26.5252 | 27.7188 | 0 | 27.7188 | 28.9662 | 0 | 28.9662
|  | 15.8698 | 0 | 15.8698 | 17.0091 | 0 | 17.0091 | 17.7745 | 0 | 17.7745 | 18.5744 | 0 | 18.5744 | 19.4102 | 0 | 19.4102 | 20.2837 | 0 | 20.2837 | 21.1964 | 0 | 21.1964 | 22.1503 | 0 | 22.1503 | 23.147 | 0 | 23.147 | 24.1887 | 0 | 24.1887 | 25.2772 | 0 | 25.2772 | 26.4146 | 0 | 26.4146 | 27.6033 | 0 | 27.6033 | 28.8454 | 0 | 28.8454 | 30.1435 | 0 | 30.1435
|  | 15.1461 | 0 | 15.1461 | 16.2335 | 0 | 16.2335 | 16.964 | 0 | 16.964 | 17.7274 | 0 | 17.7274 | 18.5251 | 0 | 18.5251 | 19.3587 | 0 | 19.3587 | 20.2299 | 0 | 20.2299 | 21.1402 | 0 | 21.1402 | 22.0915 | 0 | 22.0915 | 23.0856 | 0 | 23.0856 | 24.1245 | 0 | 24.1245 | 25.2101 | 0 | 25.2101 | 26.3446 | 0 | 26.3446 | 27.5301 | 0 | 27.5301 | 28.7689 | 0 | 28.7689
|  | 14.3806 | 0 | 14.3806 | 15.413 | 0 | 15.413 | 16.1065 | 0 | 16.1065 | 16.8313 | 0 | 16.8313 | 17.5887 | 0 | 17.5887 | 18.3802 | 0 | 18.3802 | 19.2074 | 0 | 19.2074 | 20.0717 | 0 | 20.0717 | 20.9749 | 0 | 20.9749 | 21.9188 | 0 | 21.9188 | 22.9051 | 0 | 22.9051 | 23.9359 | 0 | 23.9359 | 25.013 | 0 | 25.013 | 26.1386 | 0 | 26.1386 | 27.3148 | 0 | 27.3148
|  | 14.3176 | 0 | 14.3176 | 15.3455 | 0 | 15.3455 | 16.0361 | 0 | 16.0361 | 16.7577 | 0 | 16.7577 | 17.5118 | 0 | 17.5118 | 18.2998 | 0 | 18.2998 | 19.1233 | 0 | 19.1233 | 19.9839 | 0 | 19.9839 | 20.8831 | 0 | 20.8831 | 21.8229 | 0 | 21.8229 | 22.8049 | 0 | 22.8049 | 23.8311 | 0 | 23.8311 | 24.9035 | 0 | 24.9035 | 26.0242 | 0 | 26.0242 | 27.1953 | 0 | 27.1953
|  | 15.1471 | 0 | 15.1471 | 16.2345 | 0 | 16.2345 | 16.9651 | 0 | 16.9651 | 17.7285 | 0 | 17.7285 | 18.5263 | 0 | 18.5263 | 19.3599 | 0 | 19.3599 | 20.2311 | 0 | 20.2311 | 21.1415 | 0 | 21.1415 | 22.0929 | 0 | 22.0929 | 23.0871 | 0 | 23.0871 | 24.126 | 0 | 24.126 | 25.2117 | 0 | 25.2117 | 26.3462 | 0 | 26.3462 | 27.5318 | 0 | 27.5318 | 28.7707 | 0 | 28.7707
|  | 16.4945 | 0 | 16.4945 | 17.6787 | 0 | 17.6787 | 18.4743 | 0 | 18.4743 | 19.3056 | 0 | 19.3056 | 20.1743 | 0 | 20.1743 | 21.0822 | 0 | 21.0822 | 22.0309 | 0 | 22.0309 | 23.0223 | 0 | 23.0223 | 24.0583 | 0 | 24.0583 | 25.1409 | 0 | 25.1409 | 26.2722 | 0 | 26.2722 | 27.4545 | 0 | 27.4545 | 28.6899 | 0 | 28.6899 | 29.981 | 0 | 29.981 | 31.3301 | 0 | 31.3301
|  | 18.7342 | 0 | 18.7342 | 20.0791 | 0 | 20.0791 | 20.9827 | 0 | 20.9827 | 21.9269 | 0 | 21.9269 | 22.9136 | 0 | 22.9136 | 23.9447 | 0 | 23.9447 | 25.0222 | 0 | 25.0222 | 26.1482 | 0 | 26.1482 | 27.3249 | 0 | 27.3249 | 28.5545 | 0 | 28.5545 | 29.8395 | 0 | 29.8395 | 31.1823 | 0 | 31.1823 | 32.5855 | 0 | 32.5855 | 34.0518 | 0 | 34.0518 | 35.5841 | 0 | 35.5841
|  | 19.44 | 0 | 19.44 | 20.8357 | 0 | 20.8357 | 21.7733 | 0 | 21.7733 | 22.7531 | 0 | 22.7531 | 23.777 | 0 | 23.777 | 24.8469 | 0 | 24.8469 | 25.965 | 0 | 25.965 | 27.1335 | 0 | 27.1335 | 28.3545 | 0 | 28.3545 | 29.6304 | 0 | 29.6304 | 30.9638 | 0 | 30.9638 | 32.3572 | 0 | 32.3572 | 33.8132 | 0 | 33.8132 | 35.3348 | 0 | 35.3348 | 36.9249 | 0 | 36.9249
|  | 18.3458 | 0 | 18.3458 | 19.6629 | 0 | 19.6629 | 20.5478 | 0 | 20.5478 | 21.4724 | 0 | 21.4724 | 22.4387 | 0 | 22.4387 | 23.4484 | 0 | 23.4484 | 24.5036 | 0 | 24.5036 | 25.6063 | 0 | 25.6063 | 26.7585 | 0 | 26.7585 | 27.9627 | 0 | 27.9627 | 29.221 | 0 | 29.221 | 30.5359 | 0 | 30.5359 | 31.91 | 0 | 31.91 | 33.346 | 0 | 33.346 | 34.8466 | 0 | 34.8466
|  | 18.9182 | 0 | 18.9182 | 20.2764 | 0 | 20.2764 | 21.1888 | 0 | 21.1888 | 22.1423 | 0 | 22.1423 | 23.1387 | 0 | 23.1387 | 24.1799 | 0 | 24.1799 | 25.268 | 0 | 25.268 | 26.4051 | 0 | 26.4051 | 27.5933 | 0 | 27.5933 | 28.835 | 0 | 28.835 | 30.1326 | 0 | 30.1326 | 31.4886 | 0 | 31.4886 | 32.9056 | 0 | 32.9056 | 34.3863 | 0 | 34.3863 | 35.9337 | 0 | 35.9337
|  | 18.6608 | 0 | 18.6608 | 20.0005 | 0 | 20.0005 | 20.9005 | 0 | 20.9005 | 21.841 | 0 | 21.841 | 22.8239 | 0 | 22.8239 | 23.8509 | 0 | 23.8509 | 24.9242 | 0 | 24.9242 | 26.0458 | 0 | 26.0458 | 27.2179 | 0 | 27.2179 | 28.4427 | 0 | 28.4427 | 29.7226 | 0 | 29.7226 | 31.0601 | 0 | 31.0601 | 32.4578 | 0 | 32.4578 | 33.9184 | 0 | 33.9184 | 35.4448 | 0 | 35.4448
|  | 15.9378 | 0 | 15.9378 | 17.0821 | 0 | 17.0821 | 17.8507 | 0 | 17.8507 | 18.654 | 0 | 18.654 | 19.4935 | 0 | 19.4935 | 20.3707 | 0 | 20.3707 | 21.2873 | 0 | 21.2873 | 22.2453 | 0 | 22.2453 | 23.2463 | 0 | 23.2463 | 24.2924 | 0 | 24.2924 | 25.3856 | 0 | 25.3856 | 26.5279 | 0 | 26.5279 | 27.7217 | 0 | 27.7217 | 28.9691 | 0 | 28.9691 | 30.2727 | 0 | 30.2727
|  | 14.9089 | 0 | 14.9089 | 15.9792 | 0 | 15.9792 | 16.6983 | 0 | 16.6983 | 17.4497 | 0 | 17.4497 | 18.2349 | 0 | 18.2349 | 19.0555 | 0 | 19.0555 | 19.913 | 0 | 19.913 | 20.8091 | 0 | 20.8091 | 21.7455 | 0 | 21.7455 | 22.724 | 0 | 22.724 | 23.7466 | 0 | 23.7466 | 24.8152 | 0 | 24.8152 | 25.9319 | 0 | 25.9319 | 27.0988 | 0 | 27.0988 | 28.3183 | 0 | 28.3183
|  | 14.8162 | 0 | 14.8162 | 15.8799 | 0 | 15.8799 | 16.5945 | 0 | 16.5945 | 17.3412 | 0 | 17.3412 | 18.1216 | 0 | 18.1216 | 18.937 | 0 | 18.937 | 19.7892 | 0 | 19.7892 | 20.6797 | 0 | 20.6797 | 21.6103 | 0 | 21.6103 | 22.5828 | 0 | 22.5828 | 23.599 | 0 | 23.599 | 24.6609 | 0 | 24.6609 | 25.7707 | 0 | 25.7707 | 26.9304 | 0 | 26.9304 | 28.1422 | 0 | 28.1422
|  | 12.5608 | 0 | 12.5608 | 13.4626 | 0 | 13.4626 | 14.0684 | 0 | 14.0684 | 14.7014 | 0 | 14.7014 | 15.363 | 0 | 15.363 | 16.0543 | 0 | 16.0543 | 16.7768 | 0 | 16.7768 | 17.5317 | 0 | 17.5317 | 18.3207 | 0 | 18.3207 | 19.1451 | 0 | 19.1451 | 20.0066 | 0 | 20.0066 | 20.9069 | 0 | 20.9069 | 21.8477 | 0 | 21.8477 | 22.8309 | 0 | 22.8309 | 23.8583 | 0 | 23.8583
|  | 11.9429 | 0 | 11.9429 | 12.8003 | 0 | 12.8003 | 13.3764 | 0 | 13.3764 | 13.9783 | 0 | 13.9783 | 14.6073 | 0 | 14.6073 | 15.2646 | 0 | 15.2646 | 15.9516 | 0 | 15.9516 | 16.6694 | 0 | 16.6694 | 17.4195 | 0 | 17.4195 | 18.2034 | 0 | 18.2034 | 19.0225 | 0 | 19.0225 | 19.8785 | 0 | 19.8785 | 20.7731 | 0 | 20.7731 | 21.7079 | 0 | 21.7079 | 22.6847 | 0 | 22.6847
|  | 10.8062 | 0 | 10.8062 | 11.582 | 0 | 11.582 | 12.1032 | 0 | 12.1032 | 12.6478 | 0 | 12.6478 | 13.217 | 0 | 13.217 | 13.8117 | 0 | 13.8117 | 14.4333 | 0 | 14.4333 | 15.0828 | 0 | 15.0828 | 15.7615 | 0 | 15.7615 | 16.4708 | 0 | 16.4708 | 17.2119 | 0 | 17.2119 | 17.9865 | 0 | 17.9865 | 18.7959 | 0 | 18.7959 | 19.6417 | 0 | 19.6417 | 20.5256 | 0 | 20.5256
|  | 11.4234 | 0 | 11.4234 | 12.2435 | 0 | 12.2435 | 12.7945 | 0 | 12.7945 | 13.3702 | 0 | 13.3702 | 13.9719 | 0 | 13.9719 | 14.6006 | 0 | 14.6006 | 15.2576 | 0 | 15.2576 | 15.9442 | 0 | 15.9442 | 16.6617 | 0 | 16.6617 | 17.4115 | 0 | 17.4115 | 18.195 | 0 | 18.195 | 19.0138 | 0 | 19.0138 | 19.8694 | 0 | 19.8694 | 20.7636 | 0 | 20.7636 | 21.6979 | 0 | 21.6979
|  | 13.6415 | 0 | 13.6415 | 14.6208 | 0 | 14.6208 | 15.2787 | 0 | 15.2787 | 15.9663 | 0 | 15.9663 | 16.6848 | 0 | 16.6848 | 17.4356 | 0 | 17.4356 | 18.2202 | 0 | 18.2202 | 19.0401 | 0 | 19.0401 | 19.8969 | 0 | 19.8969 | 20.7923 | 0 | 20.7923 | 21.7279 | 0 | 21.7279 | 22.7057 | 0 | 22.7057 | 23.7274 | 0 | 23.7274 | 24.7951 | 0 | 24.7951 | 25.9109 | 0 | 25.9109
|  | 14.7168 | 0 | 14.7168 | 15.7733 | 0 | 15.7733 | 16.4831 | 0 | 16.4831 | 17.2249 | 0 | 17.2249 | 18 | 0 | 18 | 18.81 | 0 | 18.81 | 19.6565 | 0 | 19.6565 | 20.541 | 0 | 20.541 | 21.4653 | 0 | 21.4653 | 22.4313 | 0 | 22.4313 | 23.4407 | 0 | 23.4407 | 24.4955 | 0 | 24.4955 | 25.5978 | 0 | 25.5978 | 26.7497 | 0 | 26.7497 | 27.9535 | 0 | 27.9535
|  | 15.9663 | 0 | 15.9663 | 17.1125 | 0 | 17.1125 | 17.8826 | 0 | 17.8826 | 18.6873 | 0 | 18.6873 | 19.5282 | 0 | 19.5282 | 20.407 | 0 | 20.407 | 21.3253 | 0 | 21.3253 | 22.285 | 0 | 22.285 | 23.2878 | 0 | 23.2878 | 24.3357 | 0 | 24.3357 | 25.4308 | 0 | 25.4308 | 26.5752 | 0 | 26.5752 | 27.7711 | 0 | 27.7711 | 29.0208 | 0 | 29.0208 | 30.3268 | 0 | 30.3268
|  | 15.0247 | 0 | 15.0247 | 16.1034 | 0 | 16.1034 | 16.828 | 0 | 16.828 | 17.5853 | 0 | 17.5853 | 18.3766 | 0 | 18.3766 | 19.2036 | 0 | 19.2036 | 20.0677 | 0 | 20.0677 | 20.9708 | 0 | 20.9708 | 21.9145 | 0 | 21.9145 | 22.9006 | 0 | 22.9006 | 23.9311 | 0 | 23.9311 | 25.008 | 0 | 25.008 | 26.1334 | 0 | 26.1334 | 27.3094 | 0 | 27.3094 | 28.5383 | 0 | 28.5383
|  | 14.5773 | 0 | 14.5773 | 15.6239 | 0 | 15.6239 | 16.327 | 0 | 16.327 | 17.0617 | 0 | 17.0617 | 17.8294 | 0 | 17.8294 | 18.6318 | 0 | 18.6318 | 19.4702 | 0 | 19.4702 | 20.3464 | 0 | 20.3464 | 21.2619 | 0 | 21.2619 | 22.2187 | 0 | 22.2187 | 23.2186 | 0 | 23.2186 | 24.2634 | 0 | 24.2634 | 25.3553 | 0 | 25.3553 | 26.4963 | 0 | 26.4963 | 27.6886 | 0 | 27.6886
|  | 14.2832 | 0 | 14.2832 | 15.3086 | 0 | 15.3086 | 15.9975 | 0 | 15.9975 | 16.7174 | 0 | 16.7174 | 17.4696 | 0 | 17.4696 | 18.2558 | 0 | 18.2558 | 19.0773 | 0 | 19.0773 | 19.9358 | 0 | 19.9358 | 20.8329 | 0 | 20.8329 | 21.7704 | 0 | 21.7704 | 22.75 | 0 | 22.75 | 23.7738 | 0 | 23.7738 | 24.8436 | 0 | 24.8436 | 25.9615 | 0 | 25.9615 | 27.1298 | 0 | 27.1298
|  | 14.4578 | 0 | 14.4578 | 15.4957 | 0 | 15.4957 | 16.193 | 0 | 16.193 | 16.9217 | 0 | 16.9217 | 17.6832 | 0 | 17.6832 | 18.4789 | 0 | 18.4789 | 19.3105 | 0 | 19.3105 | 20.1794 | 0 | 20.1794 | 21.0875 | 0 | 21.0875 | 22.0365 | 0 | 22.0365 | 23.0281 | 0 | 23.0281 | 24.0644 | 0 | 24.0644 | 25.1473 | 0 | 25.1473 | 26.2789 | 0 | 26.2789 | 27.4614 | 0 | 27.4614
|  | 14.4492 | 0 | 14.4492 | 15.4865 | 0 | 15.4865 | 16.1834 | 0 | 16.1834 | 16.9116 | 0 | 16.9116 | 17.6727 | 0 | 17.6727 | 18.4679 | 0 | 18.4679 | 19.299 | 0 | 19.299 | 20.1674 | 0 | 20.1674 | 21.075 | 0 | 21.075 | 22.0233 | 0 | 22.0233 | 23.0144 | 0 | 23.0144 | 24.05 | 0 | 24.05 | 25.1323 | 0 | 25.1323 | 26.2632 | 0 | 26.2632 | 27.4451 | 0 | 27.4451
|  | 14.5666 | 0 | 14.5666 | 15.6124 | 0 | 15.6124 | 16.3149 | 0 | 16.3149 | 17.0491 | 0 | 17.0491 | 17.8163 | 0 | 17.8163 | 18.618 | 0 | 18.618 | 19.4558 | 0 | 19.4558 | 20.3313 | 0 | 20.3313 | 21.2463 | 0 | 21.2463 | 22.2023 | 0 | 22.2023 | 23.2014 | 0 | 23.2014 | 24.2455 | 0 | 24.2455 | 25.3366 | 0 | 25.3366 | 26.4767 | 0 | 26.4767 | 27.6682 | 0 | 27.6682
|  | 14.1216 | 0 | 14.1216 | 15.1354 | 0 | 15.1354 | 15.8165 | 0 | 15.8165 | 16.5283 | 0 | 16.5283 | 17.2721 | 0 | 17.2721 | 18.0493 | 0 | 18.0493 | 18.8615 | 0 | 18.8615 | 19.7103 | 0 | 19.7103 | 20.5972 | 0 | 20.5972 | 21.5241 | 0 | 21.5241 | 22.4927 | 0 | 22.4927 | 23.5049 | 0 | 23.5049 | 24.5626 | 0 | 24.5626 | 25.6679 | 0 | 25.6679 | 26.823 | 0 | 26.823
|  | 15.217 | 0 | 15.217 | 16.3095 | 0 | 16.3095 | 17.0434 | 0 | 17.0434 | 17.8104 | 0 | 17.8104 | 18.6118 | 0 | 18.6118 | 19.4494 | 0 | 19.4494 | 20.3246 | 0 | 20.3246 | 21.2392 | 0 | 21.2392 | 22.195 | 0 | 22.195 | 23.1937 | 0 | 23.1937 | 24.2375 | 0 | 24.2375 | 25.3281 | 0 | 25.3281 | 26.4679 | 0 | 26.4679 | 27.659 | 0 | 27.659 | 28.9036 | 0 | 28.9036
|  | 17.3127 | 0 | 17.3127 | 18.5556 | 0 | 18.5556 | 19.3906 | 0 | 19.3906 | 20.2631 | 0 | 20.2631 | 21.175 | 0 | 21.175 | 22.1279 | 0 | 22.1279 | 23.1236 | 0 | 23.1236 | 24.1642 | 0 | 24.1642 | 25.2516 | 0 | 25.2516 | 26.3879 | 0 | 26.3879 | 27.5753 | 0 | 27.5753 | 28.8162 | 0 | 28.8162 | 30.1129 | 0 | 30.1129 | 31.468 | 0 | 31.468 | 32.8841 | 0 | 32.8841
|  | 20.0662 | 0 | 20.0662 | 21.5068 | 0 | 21.5068 | 22.4746 | 0 | 22.4746 | 23.4859 | 0 | 23.4859 | 24.5428 | 0 | 24.5428 | 25.6472 | 0 | 25.6472 | 26.8013 | 0 | 26.8013 | 28.0074 | 0 | 28.0074 | 29.2677 | 0 | 29.2677 | 30.5848 | 0 | 30.5848 | 31.9611 | 0 | 31.9611 | 33.3994 | 0 | 33.3994 | 34.9023 | 0 | 34.9023 | 36.4729 | 0 | 36.4729 | 38.1142 | 0 | 38.1142
|  | 20.7187 | 0 | 20.7187 | 22.2061 | 0 | 22.2061 | 23.2054 | 0 | 23.2054 | 24.2496 | 0 | 24.2496 | 25.3409 | 0 | 25.3409 | 26.4812 | 0 | 26.4812 | 27.6729 | 0 | 27.6729 | 28.9181 | 0 | 28.9181 | 30.2195 | 0 | 30.2195 | 31.5793 | 0 | 31.5793 | 33.0004 | 0 | 33.0004 | 34.4854 | 0 | 34.4854 | 36.0373 | 0 | 36.0373 | 37.659 | 0 | 37.659 | 39.3536 | 0 | 39.3536
|  | 19.8012 | 0 | 19.8012 | 21.2228 | 0 | 21.2228 | 22.1778 | 0 | 22.1778 | 23.1758 | 0 | 23.1758 | 24.2187 | 0 | 24.2187 | 25.3086 | 0 | 25.3086 | 26.4475 | 0 | 26.4475 | 27.6376 | 0 | 27.6376 | 28.8813 | 0 | 28.8813 | 30.181 | 0 | 30.181 | 31.5391 | 0 | 31.5391 | 32.9584 | 0 | 32.9584 | 34.4415 | 0 | 34.4415 | 35.9913 | 0 | 35.9913 | 37.611 | 0 | 37.611
|  | 19.6463 | 0 | 19.6463 | 21.0567 | 0 | 21.0567 | 22.0042 | 0 | 22.0042 | 22.9944 | 0 | 22.9944 | 24.0292 | 0 | 24.0292 | 25.1105 | 0 | 25.1105 | 26.2405 | 0 | 26.2405 | 27.4213 | 0 | 27.4213 | 28.6552 | 0 | 28.6552 | 29.9447 | 0 | 29.9447 | 31.2922 | 0 | 31.2922 | 32.7004 | 0 | 32.7004 | 34.1719 | 0 | 34.1719 | 35.7097 | 0 | 35.7097 | 37.3166 | 0 | 37.3166
|  | 18.5442 | 0 | 18.5442 | 19.8756 | 0 | 19.8756 | 20.77 | 0 | 20.77 | 21.7046 | 0 | 21.7046 | 22.6813 | 0 | 22.6813 | 23.702 | 0 | 23.702 | 24.7686 | 0 | 24.7686 | 25.8832 | 0 | 25.8832 | 27.0479 | 0 | 27.0479 | 28.2651 | 0 | 28.2651 | 29.537 | 0 | 29.537 | 30.8661 | 0 | 30.8661 | 32.2551 | 0 | 32.2551 | 33.7066 | 0 | 33.7066 | 35.2234 | 0 | 35.2234
|  | 15.8242 | 0 | 15.8242 | 16.9602 | 0 | 16.9602 | 17.7234 | 0 | 17.7234 | 18.521 | 0 | 18.521 | 19.3544 | 0 | 19.3544 | 20.2254 | 0 | 20.2254 | 21.1355 | 0 | 21.1355 | 22.0866 | 0 | 22.0866 | 23.0805 | 0 | 23.0805 | 24.1191 | 0 | 24.1191 | 25.2045 | 0 | 25.2045 | 26.3387 | 0 | 26.3387 | 27.5239 | 0 | 27.5239 | 28.7625 | 0 | 28.7625 | 30.0568 | 0 | 30.0568
|  | 13.937 | 0 | 13.937 | 14.9376 | 0 | 14.9376 | 15.6098 | 0 | 15.6098 | 16.3122 | 0 | 16.3122 | 17.0463 | 0 | 17.0463 | 17.8133 | 0 | 17.8133 | 18.6149 | 0 | 18.6149 | 19.4526 | 0 | 19.4526 | 20.328 | 0 | 20.328 | 21.2427 | 0 | 21.2427 | 22.1987 | 0 | 22.1987 | 23.1976 | 0 | 23.1976 | 24.2415 | 0 | 24.2415 | 25.3324 | 0 | 25.3324 | 26.4723 | 0 | 26.4723
|  | 12.3608 | 0 | 12.3608 | 13.2482 | 0 | 13.2482 | 13.8443 | 0 | 13.8443 | 14.4673 | 0 | 14.4673 | 15.1184 | 0 | 15.1184 | 15.7987 | 0 | 15.7987 | 16.5096 | 0 | 16.5096 | 17.2526 | 0 | 17.2526 | 18.0289 | 0 | 18.0289 | 18.8402 | 0 | 18.8402 | 19.688 | 0 | 19.688 | 20.574 | 0 | 20.574 | 21.4998 | 0 | 21.4998 | 22.4673 | 0 | 22.4673 | 23.4784 | 0 | 23.4784
|  | 13.6061 | 0 | 13.6061 | 14.5829 | 0 | 14.5829 | 15.2391 | 0 | 15.2391 | 15.9249 | 0 | 15.9249 | 16.6415 | 0 | 16.6415 | 17.3904 | 0 | 17.3904 | 18.1729 | 0 | 18.1729 | 18.9907 | 0 | 18.9907 | 19.8453 | 0 | 19.8453 | 20.7383 | 0 | 20.7383 | 21.6716 | 0 | 21.6716 | 22.6468 | 0 | 22.6468 | 23.6659 | 0 | 23.6659 | 24.7309 | 0 | 24.7309 | 25.8438 | 0 | 25.8438
|  | 12.2936 | 0 | 12.2936 | 13.1762 | 0 | 13.1762 | 13.7691 | 0 | 13.7691 | 14.3887 | 0 | 14.3887 | 15.0362 | 0 | 15.0362 | 15.7128 | 0 | 15.7128 | 16.4199 | 0 | 16.4199 | 17.1588 | 0 | 17.1588 | 17.931 | 0 | 17.931 | 18.7379 | 0 | 18.7379 | 19.5811 | 0 | 19.5811 | 20.4622 | 0 | 20.4622 | 21.383 | 0 | 21.383 | 22.3453 | 0 | 22.3453 | 23.3508 | 0 | 23.3508
|  | 11.122 | 0 | 11.122 | 11.9204 | 0 | 11.9204 | 12.4569 | 0 | 12.4569 | 13.0174 | 0 | 13.0174 | 13.6032 | 0 | 13.6032 | 14.2153 | 0 | 14.2153 | 14.855 | 0 | 14.855 | 15.5235 | 0 | 15.5235 | 16.2221 | 0 | 16.2221 | 16.9521 | 0 | 16.9521 | 17.7149 | 0 | 17.7149 | 18.5121 | 0 | 18.5121 | 19.3451 | 0 | 19.3451 | 20.2156 | 0 | 20.2156 | 21.1253 | 0 | 21.1253
|  | 11.2398 | 0 | 11.2398 | 12.0467 | 0 | 12.0467 | 12.5888 | 0 | 12.5888 | 13.1553 | 0 | 13.1553 | 13.7473 | 0 | 13.7473 | 14.3659 | 0 | 14.3659 | 15.0124 | 0 | 15.0124 | 15.6879 | 0 | 15.6879 | 16.3939 | 0 | 16.3939 | 17.1316 | 0 | 17.1316 | 17.9025 | 0 | 17.9025 | 18.7081 | 0 | 18.7081 | 19.55 | 0 | 19.55 | 20.4297 | 0 | 20.4297 | 21.3491 | 0 | 21.3491
|  | 13.1665 | 0 | 13.1665 | 14.1118 | 0 | 14.1118 | 14.7468 | 0 | 14.7468 | 15.4104 | 0 | 15.4104 | 16.1039 | 0 | 16.1039 | 16.8286 | 0 | 16.8286 | 17.5859 | 0 | 17.5859 | 18.3772 | 0 | 18.3772 | 19.2042 | 0 | 19.2042 | 20.0684 | 0 | 20.0684 | 20.9715 | 0 | 20.9715 | 21.9152 | 0 | 21.9152 | 22.9014 | 0 | 22.9014 | 23.9319 | 0 | 23.9319 | 25.0089 | 0 | 25.0089
|  | 14.6876 | 0 | 14.6876 | 15.7421 | 0 | 15.7421 | 16.4505 | 0 | 16.4505 | 17.1907 | 0 | 17.1907 | 17.9643 | 0 | 17.9643 | 18.7727 | 0 | 18.7727 | 19.6175 | 0 | 19.6175 | 20.5003 | 0 | 20.5003 | 21.4228 | 0 | 21.4228 | 22.3868 | 0 | 22.3868 | 23.3942 | 0 | 23.3942 | 24.447 | 0 | 24.447 | 25.5471 | 0 | 25.5471 | 26.6967 | 0 | 26.6967 | 27.898 | 0 | 27.898
|  | 16.0255 | 0 | 16.0255 | 17.176 | 0 | 17.176 | 17.9489 | 0 | 17.9489 | 18.7566 | 0 | 18.7566 | 19.6006 | 0 | 19.6006 | 20.4826 | 0 | 20.4826 | 21.4044 | 0 | 21.4044 | 22.3676 | 0 | 22.3676 | 23.3741 | 0 | 23.3741 | 24.4259 | 0 | 24.4259 | 25.5251 | 0 | 25.5251 | 26.6737 | 0 | 26.6737 | 27.874 | 0 | 27.874 | 29.1284 | 0 | 29.1284 | 30.4392 | 0 | 30.4392
|  | 15.4718 | 0 | 15.4718 | 16.5826 | 0 | 16.5826 | 17.3288 | 0 | 17.3288 | 18.1086 | 0 | 18.1086 | 18.9234 | 0 | 18.9234 | 19.775 | 0 | 19.775 | 20.6649 | 0 | 20.6649 | 21.5948 | 0 | 21.5948 | 22.5666 | 0 | 22.5666 | 23.5821 | 0 | 23.5821 | 24.6432 | 0 | 24.6432 | 25.7522 | 0 | 25.7522 | 26.911 | 0 | 26.911 | 28.122 | 0 | 28.122 | 29.3875 | 0 | 29.3875
|  | 15.0556 | 0 | 15.0556 | 16.1365 | 0 | 16.1365 | 16.8626 | 0 | 16.8626 | 17.6214 | 0 | 17.6214 | 18.4144 | 0 | 18.4144 | 19.2431 | 0 | 19.2431 | 20.109 | 0 | 20.109 | 21.0139 | 0 | 21.0139 | 21.9595 | 0 | 21.9595 | 22.9477 | 0 | 22.9477 | 23.9804 | 0 | 23.9804 | 25.0595 | 0 | 25.0595 | 26.1871 | 0 | 26.1871 | 27.3656 | 0 | 27.3656 | 28.597 | 0 | 28.597
|  | 15.6556 | 0 | 15.6556 | 16.7796 | 0 | 16.7796 | 17.5346 | 0 | 17.5346 | 18.3237 | 0 | 18.3237 | 19.1483 | 0 | 19.1483 | 20.0099 | 0 | 20.0099 | 20.9104 | 0 | 20.9104 | 21.8514 | 0 | 21.8514 | 22.8347 | 0 | 22.8347 | 23.8622 | 0 | 23.8622 | 24.936 | 0 | 24.936 | 26.0581 | 0 | 26.0581 | 27.2308 | 0 | 27.2308 | 28.4561 | 0 | 28.4561 | 29.7367 | 0 | 29.7367
|  | 15.7246 | 0 | 15.7246 | 16.8535 | 0 | 16.8535 | 17.6119 | 0 | 17.6119 | 18.4044 | 0 | 18.4044 | 19.2326 | 0 | 19.2326 | 20.0981 | 0 | 20.0981 | 21.0025 | 0 | 21.0025 | 21.9476 | 0 | 21.9476 | 22.9352 | 0 | 22.9352 | 23.9673 | 0 | 23.9673 | 25.0458 | 0 | 25.0458 | 26.1729 | 0 | 26.1729 | 27.3507 | 0 | 27.3507 | 28.5815 | 0 | 28.5815 | 29.8676 | 0 | 29.8676
|  | 15.5 | 0 | 15.5 | 16.6127 | 0 | 16.6127 | 17.3603 | 0 | 17.3603 | 18.1415 | 0 | 18.1415 | 18.9579 | 0 | 18.9579 | 19.811 | 0 | 19.811 | 20.7025 | 0 | 20.7025 | 21.6341 | 0 | 21.6341 | 22.6076 | 0 | 22.6076 | 23.625 | 0 | 23.625 | 24.6881 | 0 | 24.6881 | 25.7991 | 0 | 25.7991 | 26.96 | 0 | 26.96 | 28.1732 | 0 | 28.1732 | 29.441 | 0 | 29.441
|  | 15.1135 | 0 | 15.1135 | 16.1985 | 0 | 16.1985 | 16.9274 | 0 | 16.9274 | 17.6892 | 0 | 17.6892 | 18.4852 | 0 | 18.4852 | 19.317 | 0 | 19.317 | 20.1863 | 0 | 20.1863 | 21.0947 | 0 | 21.0947 | 22.0439 | 0 | 22.0439 | 23.0359 | 0 | 23.0359 | 24.0725 | 0 | 24.0725 | 25.1558 | 0 | 25.1558 | 26.2878 | 0 | 26.2878 | 27.4708 | 0 | 27.4708 | 28.7069 | 0 | 28.7069
|  | 15.467 | 0 | 15.467 | 16.5774 | 0 | 16.5774 | 17.3234 | 0 | 17.3234 | 18.1029 | 0 | 18.1029 | 18.9175 | 0 | 18.9175 | 19.7688 | 0 | 19.7688 | 20.6584 | 0 | 20.6584 | 21.5881 | 0 | 21.5881 | 22.5595 | 0 | 22.5595 | 23.5747 | 0 | 23.5747 | 24.6356 | 0 | 24.6356 | 25.7442 | 0 | 25.7442 | 26.9027 | 0 | 26.9027 | 28.1133 | 0 | 28.1133 | 29.3784 | 0 | 29.3784
|  | 15.1832 | 0 | 15.1832 | 16.2733 | 0 | 16.2733 | 17.0056 | 0 | 17.0056 | 17.7708 | 0 | 17.7708 | 18.5705 | 0 | 18.5705 | 19.4062 | 0 | 19.4062 | 20.2794 | 0 | 20.2794 | 21.192 | 0 | 21.192 | 22.1457 | 0 | 22.1457 | 23.1422 | 0 | 23.1422 | 24.1836 | 0 | 24.1836 | 25.2719 | 0 | 25.2719 | 26.4091 | 0 | 26.4091 | 27.5975 | 0 | 27.5975 | 28.8394 | 0 | 28.8394
|  | 18.0161 | 0 | 18.0161 | 19.3095 | 0 | 19.3095 | 20.1784 | 0 | 20.1784 | 21.0864 | 0 | 21.0864 | 22.0353 | 0 | 22.0353 | 23.0269 | 0 | 23.0269 | 24.0631 | 0 | 24.0631 | 25.146 | 0 | 25.146 | 26.2776 | 0 | 26.2776 | 27.46 | 0 | 27.46 | 28.6957 | 0 | 28.6957 | 29.9871 | 0 | 29.9871 | 31.3365 | 0 | 31.3365 | 32.7466 | 0 | 32.7466 | 34.2202 | 0 | 34.2202
|  | 19.0984 | 0 | 19.0984 | 20.4695 | 0 | 20.4695 | 21.3906 | 0 | 21.3906 | 22.3532 | 0 | 22.3532 | 23.3591 | 0 | 23.3591 | 24.4103 | 0 | 24.4103 | 25.5087 | 0 | 25.5087 | 26.6566 | 0 | 26.6566 | 27.8562 | 0 | 27.8562 | 29.1097 | 0 | 29.1097 | 30.4197 | 0 | 30.4197 | 31.7885 | 0 | 31.7885 | 33.219 | 0 | 33.219 | 34.7139 | 0 | 34.7139 | 36.276 | 0 | 36.276
|  | 21.4336 | 0 | 21.4336 | 22.9723 | 0 | 22.9723 | 24.0061 | 0 | 24.0061 | 25.0863 | 0 | 25.0863 | 26.2152 | 0 | 26.2152 | 27.3949 | 0 | 27.3949 | 28.6277 | 0 | 28.6277 | 29.9159 | 0 | 29.9159 | 31.2622 | 0 | 31.2622 | 32.669 | 0 | 32.669 | 34.1391 | 0 | 34.1391 | 35.6753 | 0 | 35.6753 | 37.2807 | 0 | 37.2807 | 38.9583 | 0 | 38.9583 | 40.7115 | 0 | 40.7115
|  | 20.6349 | 0 | 20.6349 | 22.1163 | 0 | 22.1163 | 23.1116 | 0 | 23.1116 | 24.1516 | 0 | 24.1516 | 25.2384 | 0 | 25.2384 | 26.3741 | 0 | 26.3741 | 27.561 | 0 | 27.561 | 28.8012 | 0 | 28.8012 | 30.0973 | 0 | 30.0973 | 31.4516 | 0 | 31.4516 | 32.867 | 0 | 32.867 | 34.346 | 0 | 34.346 | 35.8916 | 0 | 35.8916 | 37.5067 | 0 | 37.5067 | 39.1945 | 0 | 39.1945
|  | 20.4893 | 0 | 20.4893 | 21.9602 | 0 | 21.9602 | 22.9484 | 0 | 22.9484 | 23.9811 | 0 | 23.9811 | 25.0603 | 0 | 25.0603 | 26.188 | 0 | 26.188 | 27.3664 | 0 | 27.3664 | 28.5979 | 0 | 28.5979 | 29.8848 | 0 | 29.8848 | 31.2297 | 0 | 31.2297 | 32.635 | 0 | 32.635 | 34.1036 | 0 | 34.1036 | 35.6382 | 0 | 35.6382 | 37.242 | 0 | 37.242 | 38.9178 | 0 | 38.9178
|  | 18.2302 | 0 | 18.2302 | 19.539 | 0 | 19.539 | 20.4183 | 0 | 20.4183 | 21.3371 | 0 | 21.3371 | 22.2973 | 0 | 22.2973 | 23.3007 | 0 | 23.3007 | 24.3492 | 0 | 24.3492 | 25.4449 | 0 | 25.4449 | 26.5899 | 0 | 26.5899 | 27.7865 | 0 | 27.7865 | 29.0369 | 0 | 29.0369 | 30.3435 | 0 | 30.3435 | 31.709 | 0 | 31.709 | 33.1359 | 0 | 33.1359 | 34.627 | 0 | 34.627
|  | 15.3923 | 0 | 15.3923 | 16.4974 | 0 | 16.4974 | 17.2398 | 0 | 17.2398 | 18.0156 | 0 | 18.0156 | 18.8263 | 0 | 18.8263 | 19.6734 | 0 | 19.6734 | 20.5587 | 0 | 20.5587 | 21.4839 | 0 | 21.4839 | 22.4507 | 0 | 22.4507 | 23.4609 | 0 | 23.4609 | 24.5167 | 0 | 24.5167 | 25.6199 | 0 | 25.6199 | 26.7728 | 0 | 26.7728 | 27.9776 | 0 | 27.9776 | 29.2366 | 0 | 29.2366
|  | 14.7585 | 0 | 14.7585 | 15.8181 | 0 | 15.8181 | 16.5299 | 0 | 16.5299 | 17.2737 | 0 | 17.2737 | 18.051 | 0 | 18.051 | 18.8633 | 0 | 18.8633 | 19.7122 | 0 | 19.7122 | 20.5992 | 0 | 20.5992 | 21.5262 | 0 | 21.5262 | 22.4949 | 0 | 22.4949 | 23.5071 | 0 | 23.5071 | 24.565 | 0 | 24.565 | 25.6704 | 0 | 25.6704 | 26.8256 | 0 | 26.8256 | 28.0327 | 0 | 28.0327
|  | 14.4545 | 0 | 14.4545 | 15.4922 | 0 | 15.4922 | 16.1893 | 0 | 16.1893 | 16.9179 | 0 | 16.9179 | 17.6792 | 0 | 17.6792 | 18.4747 | 0 | 18.4747 | 19.3061 | 0 | 19.3061 | 20.1749 | 0 | 20.1749 | 21.0827 | 0 | 21.0827 | 22.0315 | 0 | 22.0315 | 23.0229 | 0 | 23.0229 | 24.0589 | 0 | 24.0589 | 25.1415 | 0 | 25.1415 | 26.2729 | 0 | 26.2729 | 27.4552 | 0 | 27.4552
|  | 12.4718 | 0 | 12.4718 | 13.3672 | 0 | 13.3672 | 13.9687 | 0 | 13.9687 | 14.5973 | 0 | 14.5973 | 15.2542 | 0 | 15.2542 | 15.9406 | 0 | 15.9406 | 16.6579 | 0 | 16.6579 | 17.4075 | 0 | 17.4075 | 18.1909 | 0 | 18.1909 | 19.0095 | 0 | 19.0095 | 19.8649 | 0 | 19.8649 | 20.7588 | 0 | 20.7588 | 21.693 | 0 | 21.693 | 22.6691 | 0 | 22.6691 | 23.6892 | 0 | 23.6892
|  | 11.4921 | 0 | 11.4921 | 12.3171 | 0 | 12.3171 | 12.8714 | 0 | 12.8714 | 13.4506 | 0 | 13.4506 | 14.0559 | 0 | 14.0559 | 14.6884 | 0 | 14.6884 | 15.3494 | 0 | 15.3494 | 16.0401 | 0 | 16.0401 | 16.7619 | 0 | 16.7619 | 17.5162 | 0 | 17.5162 | 18.3044 | 0 | 18.3044 | 19.1281 | 0 | 19.1281 | 19.9889 | 0 | 19.9889 | 20.8884 | 0 | 20.8884 | 21.8284 | 0 | 21.8284
|  | 10.6297 | 0 | 10.6297 | 11.3928 | 0 | 11.3928 | 11.9055 | 0 | 11.9055 | 12.4413 | 0 | 12.4413 | 13.0011 | 0 | 13.0011 | 13.5862 | 0 | 13.5862 | 14.1975 | 0 | 14.1975 | 14.8364 | 0 | 14.8364 | 15.5041 | 0 | 15.5041 | 16.2018 | 0 | 16.2018 | 16.9308 | 0 | 16.9308 | 17.6927 | 0 | 17.6927 | 18.4889 | 0 | 18.4889 | 19.3209 | 0 | 19.3209 | 20.1903 | 0 | 20.1903
|  | 11.2996 | 0 | 11.2996 | 12.1108 | 0 | 12.1108 | 12.6558 | 0 | 12.6558 | 13.2254 | 0 | 13.2254 | 13.8205 | 0 | 13.8205 | 14.4424 | 0 | 14.4424 | 15.0923 | 0 | 15.0923 | 15.7715 | 0 | 15.7715 | 16.4812 | 0 | 16.4812 | 17.2228 | 0 | 17.2228 | 17.9979 | 0 | 17.9979 | 18.8078 | 0 | 18.8078 | 19.6541 | 0 | 19.6541 | 20.5386 | 0 | 20.5386 | 21.4628 | 0 | 21.4628
|  | 13.5596 | 0 | 13.5596 | 14.5331 | 0 | 14.5331 | 15.1871 | 0 | 15.1871 | 15.8705 | 0 | 15.8705 | 16.5847 | 0 | 16.5847 | 17.331 | 0 | 17.331 | 18.1109 | 0 | 18.1109 | 18.9259 | 0 | 18.9259 | 19.7775 | 0 | 19.7775 | 20.6675 | 0 | 20.6675 | 21.5975 | 0 | 21.5975 | 22.5694 | 0 | 22.5694 | 23.5851 | 0 | 23.5851 | 24.6464 | 0 | 24.6464 | 25.7555 | 0 | 25.7555
|  | 15.1541 | 0 | 15.1541 | 16.242 | 0 | 16.242 | 16.9729 | 0 | 16.9729 | 17.7367 | 0 | 17.7367 | 18.5348 | 0 | 18.5348 | 19.3689 | 0 | 19.3689 | 20.2405 | 0 | 20.2405 | 21.1513 | 0 | 21.1513 | 22.1031 | 0 | 22.1031 | 23.0978 | 0 | 23.0978 | 24.1372 | 0 | 24.1372 | 25.2233 | 0 | 25.2233 | 26.3584 | 0 | 26.3584 | 27.5445 | 0 | 27.5445 | 28.784 | 0 | 28.784
|  | 17.2426 | 0 | 17.2426 | 18.4805 | 0 | 18.4805 | 19.3121 | 0 | 19.3121 | 20.1812 | 0 | 20.1812 | 21.0893 | 0 | 21.0893 | 22.0383 | 0 | 22.0383 | 23.03 | 0 | 23.03 | 24.0664 | 0 | 24.0664 | 25.1494 | 0 | 25.1494 | 26.2811 | 0 | 26.2811 | 27.4638 | 0 | 27.4638 | 28.6996 | 0 | 28.6996 | 29.9911 | 0 | 29.9911 | 31.3407 | 0 | 31.3407 | 32.751 | 0 | 32.751
|  | 17.0944 | 0 | 17.0944 | 18.3216 | 0 | 18.3216 | 19.1461 | 0 | 19.1461 | 20.0076 | 0 | 20.0076 | 20.908 | 0 | 20.908 | 21.8488 | 0 | 21.8488 | 22.832 | 0 | 22.832 | 23.8595 | 0 | 23.8595 | 24.9332 | 0 | 24.9332 | 26.0552 | 0 | 26.0552 | 27.2276 | 0 | 27.2276 | 28.4529 | 0 | 28.4529 | 29.7333 | 0 | 29.7333 | 31.0713 | 0 | 31.0713 | 32.4695 | 0 | 32.4695
|  | 16.762 | 0 | 16.762 | 17.9654 | 0 | 17.9654 | 18.7739 | 0 | 18.7739 | 19.6187 | 0 | 19.6187 | 20.5015 | 0 | 20.5015 | 21.4241 | 0 | 21.4241 | 22.3882 | 0 | 22.3882 | 23.3956 | 0 | 23.3956 | 24.4485 | 0 | 24.4485 | 25.5486 | 0 | 25.5486 | 26.6983 | 0 | 26.6983 | 27.8997 | 0 | 27.8997 | 29.1552 | 0 | 29.1552 | 30.4672 | 0 | 30.4672 | 31.8382 | 0 | 31.8382
|  | 15.0711 | 0 | 15.0711 | 16.1531 | 0 | 16.1531 | 16.88 | 0 | 16.88 | 17.6396 | 0 | 17.6396 | 18.4334 | 0 | 18.4334 | 19.2629 | 0 | 19.2629 | 20.1297 | 0 | 20.1297 | 21.0356 | 0 | 21.0356 | 21.9822 | 0 | 21.9822 | 22.9714 | 0 | 22.9714 | 24.0051 | 0 | 24.0051 | 25.0853 | 0 | 25.0853 | 26.2141 | 0 | 26.2141 | 27.3938 | 0 | 27.3938 | 28.6265 | 0 | 28.6265
|  | 14.8394 | 0 | 14.8394 | 15.9047 | 0 | 15.9047 | 16.6204 | 0 | 16.6204 | 17.3683 | 0 | 17.3683 | 18.1499 | 0 | 18.1499 | 18.9667 | 0 | 18.9667 | 19.8202 | 0 | 19.8202 | 20.7121 | 0 | 20.7121 | 21.6441 | 0 | 21.6441 | 22.6181 | 0 | 22.6181 | 23.6359 | 0 | 23.6359 | 24.6995 | 0 | 24.6995 | 25.811 | 0 | 25.811 | 26.9725 | 0 | 26.9725 | 28.1863 | 0 | 28.1863
|  | 14.9738 | 0 | 14.9738 | 16.0488 | 0 | 16.0488 | 16.771 | 0 | 16.771 | 17.5257 | 0 | 17.5257 | 18.3144 | 0 | 18.3144 | 19.1385 | 0 | 19.1385 | 19.9998 | 0 | 19.9998 | 20.8998 | 0 | 20.8998 | 21.8402 | 0 | 21.8402 | 22.8231 | 0 | 22.8231 | 23.8501 | 0 | 23.8501 | 24.9233 | 0 | 24.9233 | 26.0449 | 0 | 26.0449 | 27.2169 | 0 | 27.2169 | 28.4417 | 0 | 28.4417
|  | 14.6997 | 0 | 14.6997 | 15.7551 | 0 | 15.7551 | 16.464 | 0 | 16.464 | 17.2049 | 0 | 17.2049 | 17.9792 | 0 | 17.9792 | 18.7882 | 0 | 18.7882 | 19.6337 | 0 | 19.6337 | 20.5172 | 0 | 20.5172 | 21.4405 | 0 | 21.4405 | 22.4053 | 0 | 22.4053 | 23.4135 | 0 | 23.4135 | 24.4671 | 0 | 24.4671 | 25.5682 | 0 | 25.5682 | 26.7187 | 0 | 26.7187 | 27.9211 | 0 | 27.9211
|  | 14.34 | 0 | 14.34 | 15.3695 | 0 | 15.3695 | 16.0611 | 0 | 16.0611 | 16.7839 | 0 | 16.7839 | 17.5391 | 0 | 17.5391 | 18.3284 | 0 | 18.3284 | 19.1532 | 0 | 19.1532 | 20.0151 | 0 | 20.0151 | 20.9157 | 0 | 20.9157 | 21.857 | 0 | 21.857 | 22.8405 | 0 | 22.8405 | 23.8683 | 0 | 23.8683 | 24.9424 | 0 | 24.9424 | 26.0648 | 0 | 26.0648 | 27.2377 | 0 | 27.2377
|  | 15.2452 | 0 | 15.2452 | 16.3397 | 0 | 16.3397 | 17.075 | 0 | 17.075 | 17.8434 | 0 | 17.8434 | 18.6463 | 0 | 18.6463 | 19.4854 | 0 | 19.4854 | 20.3623 | 0 | 20.3623 | 21.2786 | 0 | 21.2786 | 22.2361 | 0 | 22.2361 | 23.2367 | 0 | 23.2367 | 24.2824 | 0 | 24.2824 | 25.3751 | 0 | 25.3751 | 26.517 | 0 | 26.517 | 27.7102 | 0 | 27.7102 | 28.9572 | 0 | 28.9572
|  | 16.3936 | 0 | 16.3936 | 17.5706 | 0 | 17.5706 | 18.3612 | 0 | 18.3612 | 19.1875 | 0 | 19.1875 | 20.0509 | 0 | 20.0509 | 20.9532 | 0 | 20.9532 | 21.8961 | 0 | 21.8961 | 22.8814 | 0 | 22.8814 | 23.9111 | 0 | 23.9111 | 24.9871 | 0 | 24.9871 | 26.1115 | 0 | 26.1115 | 27.2865 | 0 | 27.2865 | 28.5144 | 0 | 28.5144 | 29.7976 | 0 | 29.7976 | 31.1385 | 0 | 31.1385
|  | 17.7708 | 0 | 17.7708 | 19.0466 | 0 | 19.0466 | 19.9037 | 0 | 19.9037 | 20.7994 | 0 | 20.7994 | 21.7354 | 0 | 21.7354 | 22.7135 | 0 | 22.7135 | 23.7356 | 0 | 23.7356 | 24.8037 | 0 | 24.8037 | 25.9198 | 0 | 25.9198 | 27.0862 | 0 | 27.0862 | 28.3051 | 0 | 28.3051 | 29.5788 | 0 | 29.5788 | 30.9099 | 0 | 30.9099 | 32.3008 | 0 | 32.3008 | 33.7544 | 0 | 33.7544
|  | 18.9532 | 0 | 18.9532 | 20.3139 | 0 | 20.3139 | 21.228 | 0 | 21.228 | 22.1833 | 0 | 22.1833 | 23.1816 | 0 | 23.1816 | 24.2247 | 0 | 24.2247 | 25.3148 | 0 | 25.3148 | 26.454 | 0 | 26.454 | 27.6444 | 0 | 27.6444 | 28.8884 | 0 | 28.8884 | 30.1884 | 0 | 30.1884 | 31.5469 | 0 | 31.5469 | 32.9665 | 0 | 32.9665 | 34.45 | 0 | 34.45 | 36.0002 | 0 | 36.0002
|  | 18.6805 | 0 | 18.6805 | 20.0216 | 0 | 20.0216 | 20.9226 | 0 | 20.9226 | 21.8641 | 0 | 21.8641 | 22.8479 | 0 | 22.8479 | 23.8761 | 0 | 23.8761 | 24.9505 | 0 | 24.9505 | 26.0733 | 0 | 26.0733 | 27.2466 | 0 | 27.2466 | 28.4727 | 0 | 28.4727 | 29.754 | 0 | 29.754 | 31.0929 | 0 | 31.0929 | 32.4921 | 0 | 32.4921 | 33.9542 | 0 | 33.9542 | 35.4822 | 0 | 35.4822
|  | 19.5533 | 0 | 19.5533 | 20.9571 | 0 | 20.9571 | 21.9001 | 0 | 21.9001 | 22.8857 | 0 | 22.8857 | 23.9155 | 0 | 23.9155 | 24.9917 | 0 | 24.9917 | 26.1163 | 0 | 26.1163 | 27.2916 | 0 | 27.2916 | 28.5197 | 0 | 28.5197 | 29.8031 | 0 | 29.8031 | 31.1442 | 0 | 31.1442 | 32.5457 | 0 | 32.5457 | 34.0103 | 0 | 34.0103 | 35.5407 | 0 | 35.5407 | 37.14 | 0 | 37.14
|  | 18.9945 | 0 | 18.9945 | 20.3582 | 0 | 20.3582 | 21.2743 | 0 | 21.2743 | 22.2317 | 0 | 22.2317 | 23.2321 | 0 | 23.2321 | 24.2775 | 0 | 24.2775 | 25.37 | 0 | 25.37 | 26.5117 | 0 | 26.5117 | 27.7047 | 0 | 27.7047 | 28.9514 | 0 | 28.9514 | 30.2542 | 0 | 30.2542 | 31.6157 | 0 | 31.6157 | 33.0384 | 0 | 33.0384 | 34.5251 | 0 | 34.5251 | 36.0787 | 0 | 36.0787
|  | 16.9193 | 0 | 16.9193 | 18.1339 | 0 | 18.1339 | 18.95 | 0 | 18.95 | 19.8027 | 0 | 19.8027 | 20.6938 | 0 | 20.6938 | 21.6251 | 0 | 21.6251 | 22.5982 | 0 | 22.5982 | 23.6151 | 0 | 23.6151 | 24.6778 | 0 | 24.6778 | 25.7883 | 0 | 25.7883 | 26.9488 | 0 | 26.9488 | 28.1615 | 0 | 28.1615 | 29.4287 | 0 | 29.4287 | 30.753 | 0 | 30.753 | 32.1369 | 0 | 32.1369
|  | 15.7581 | 0 | 15.7581 | 16.8894 | 0 | 16.8894 | 17.6494 | 0 | 17.6494 | 18.4436 | 0 | 18.4436 | 19.2736 | 0 | 19.2736 | 20.1409 | 0 | 20.1409 | 21.0472 | 0 | 21.0472 | 21.9944 | 0 | 21.9944 | 22.9841 | 0 | 22.9841 | 24.0184 | 0 | 24.0184 | 25.0992 | 0 | 25.0992 | 26.2287 | 0 | 26.2287 | 27.409 | 0 | 27.409 | 28.6424 | 0 | 28.6424 | 29.9313 | 0 | 29.9313
|  | 15.3369 | 0 | 15.3369 | 16.4379 | 0 | 16.4379 | 17.1776 | 0 | 17.1776 | 17.9506 | 0 | 17.9506 | 18.7584 | 0 | 18.7584 | 19.6025 | 0 | 19.6025 | 20.4846 | 0 | 20.4846 | 21.4064 | 0 | 21.4064 | 22.3697 | 0 | 22.3697 | 23.3764 | 0 | 23.3764 | 24.4283 | 0 | 24.4283 | 25.5276 | 0 | 25.5276 | 26.6763 | 0 | 26.6763 | 27.8768 | 0 | 27.8768 | 29.1312 | 0 | 29.1312
|  | 13.805 | 0 | 13.805 | 14.7961 | 0 | 14.7961 | 15.4619 | 0 | 15.4619 | 16.1577 | 0 | 16.1577 | 16.8848 | 0 | 16.8848 | 17.6446 | 0 | 17.6446 | 18.4386 | 0 | 18.4386 | 19.2683 | 0 | 19.2683 | 20.1354 | 0 | 20.1354 | 21.0415 | 0 | 21.0415 | 21.9884 | 0 | 21.9884 | 22.9779 | 0 | 22.9779 | 24.0119 | 0 | 24.0119 | 25.0924 | 0 | 25.0924 | 26.2216 | 0 | 26.2216
|  | 12.015 | 0 | 12.015 | 12.8776 | 0 | 12.8776 | 13.457 | 0 | 13.457 | 14.0626 | 0 | 14.0626 | 14.6954 | 0 | 14.6954 | 15.3567 | 0 | 15.3567 | 16.0478 | 0 | 16.0478 | 16.7699 | 0 | 16.7699 | 17.5246 | 0 | 17.5246 | 18.3132 | 0 | 18.3132 | 19.1373 | 0 | 19.1373 | 19.9985 | 0 | 19.9985 | 20.8984 | 0 | 20.8984 | 21.8388 | 0 | 21.8388 | 22.8216 | 0 | 22.8216
|  | 10.9118 | 0 | 10.9118 | 11.6952 | 0 | 11.6952 | 12.2215 | 0 | 12.2215 | 12.7714 | 0 | 12.7714 | 13.3461 | 0 | 13.3461 | 13.9467 | 0 | 13.9467 | 14.5743 | 0 | 14.5743 | 15.2302 | 0 | 15.2302 | 15.9155 | 0 | 15.9155 | 16.6317 | 0 | 16.6317 | 17.3801 | 0 | 17.3801 | 18.1623 | 0 | 18.1623 | 18.9796 | 0 | 18.9796 | 19.8336 | 0 | 19.8336 | 20.7261 | 0 | 20.7261
|  | 11.0991 | 0 | 11.0991 | 11.8959 | 0 | 11.8959 | 12.4312 | 0 | 12.4312 | 12.9906 | 0 | 12.9906 | 13.5752 | 0 | 13.5752 | 14.1861 | 0 | 14.1861 | 14.8244 | 0 | 14.8244 | 15.4915 | 0 | 15.4915 | 16.1886 | 0 | 16.1886 | 16.9171 | 0 | 16.9171 | 17.6784 | 0 | 17.6784 | 18.4739 | 0 | 18.4739 | 19.3053 | 0 | 19.3053 | 20.174 | 0 | 20.174 | 21.0818 | 0 | 21.0818
|  | 11.2185 | 0 | 11.2185 | 12.0239 | 0 | 12.0239 | 12.5649 | 0 | 12.5649 | 13.1304 | 0 | 13.1304 | 13.7212 | 0 | 13.7212 | 14.3387 | 0 | 14.3387 | 14.9839 | 0 | 14.9839 | 15.6582 | 0 | 15.6582 | 16.3628 | 0 | 16.3628 | 17.0992 | 0 | 17.0992 | 17.8686 | 0 | 17.8686 | 18.6727 | 0 | 18.6727 | 19.513 | 0 | 19.513 | 20.3911 | 0 | 20.3911 | 21.3087 | 0 | 21.3087
|  | 11.7018 | 0 | 11.7018 | 12.5419 | 0 | 12.5419 | 13.1062 | 0 | 13.1062 | 13.696 | 0 | 13.696 | 14.3123 | 0 | 14.3123 | 14.9564 | 0 | 14.9564 | 15.6294 | 0 | 15.6294 | 16.3328 | 0 | 16.3328 | 17.0677 | 0 | 17.0677 | 17.8358 | 0 | 17.8358 | 18.6384 | 0 | 18.6384 | 19.4771 | 0 | 19.4771 | 20.3536 | 0 | 20.3536 | 21.2695 | 0 | 21.2695 | 22.2266 | 0 | 22.2266
|  | 14.6644 | 0 | 14.6644 | 15.7172 | 0 | 15.7172 | 16.4245 | 0 | 16.4245 | 17.1636 | 0 | 17.1636 | 17.936 | 0 | 17.936 | 18.7431 | 0 | 18.7431 | 19.5865 | 0 | 19.5865 | 20.4679 | 0 | 20.4679 | 21.389 | 0 | 21.389 | 22.3515 | 0 | 22.3515 | 23.3573 | 0 | 23.3573 | 24.4084 | 0 | 24.4084 | 25.5068 | 0 | 25.5068 | 26.6546 | 0 | 26.6546 | 27.854 | 0 | 27.854
|  | 15.4955 | 0 | 15.4955 | 16.6079 | 0 | 16.6079 | 17.3553 | 0 | 17.3553 | 18.1362 | 0 | 18.1362 | 18.9524 | 0 | 18.9524 | 19.8052 | 0 | 19.8052 | 20.6965 | 0 | 20.6965 | 21.6278 | 0 | 21.6278 | 22.6011 | 0 | 22.6011 | 23.6181 | 0 | 23.6181 | 24.6809 | 0 | 24.6809 | 25.7916 | 0 | 25.7916 | 26.9522 | 0 | 26.9522 | 28.165 | 0 | 28.165 | 29.4325 | 0 | 29.4325
|  | 15.5505 | 0 | 15.5505 | 16.6669 | 0 | 16.6669 | 17.4169 | 0 | 17.4169 | 18.2007 | 0 | 18.2007 | 19.0197 | 0 | 19.0197 | 19.8756 | 0 | 19.8756 | 20.77 | 0 | 20.77 | 21.7047 | 0 | 21.7047 | 22.6814 | 0 | 22.6814 | 23.702 | 0 | 23.702 | 24.7686 | 0 | 24.7686 | 25.8832 | 0 | 25.8832 | 27.0479 | 0 | 27.0479 | 28.2651 | 0 | 28.2651 | 29.537 | 0 | 29.537
|  | 15.0466 | 0 | 15.0466 | 16.1268 | 0 | 16.1268 | 16.8525 | 0 | 16.8525 | 17.6109 | 0 | 17.6109 | 18.4034 | 0 | 18.4034 | 19.2315 | 0 | 19.2315 | 20.0969 | 0 | 20.0969 | 21.0013 | 0 | 21.0013 | 21.9464 | 0 | 21.9464 | 22.934 | 0 | 22.934 | 23.966 | 0 | 23.966 | 25.0445 | 0 | 25.0445 | 26.1715 | 0 | 26.1715 | 27.3492 | 0 | 27.3492 | 28.5799 | 0 | 28.5799
|  | 15.4428 | 0 | 15.4428 | 16.5515 | 0 | 16.5515 | 17.2963 | 0 | 17.2963 | 18.0747 | 0 | 18.0747 | 18.888 | 0 | 18.888 | 19.738 | 0 | 19.738 | 20.6262 | 0 | 20.6262 | 21.5544 | 0 | 21.5544 | 22.5243 | 0 | 22.5243 | 23.5379 | 0 | 23.5379 | 24.5971 | 0 | 24.5971 | 25.704 | 0 | 25.704 | 26.8607 | 0 | 26.8607 | 28.0694 | 0 | 28.0694 | 29.3325 | 0 | 29.3325
|  | 14.9698 | 0 | 14.9698 | 16.0445 | 0 | 16.0445 | 16.7665 | 0 | 16.7665 | 17.521 | 0 | 17.521 | 18.3094 | 0 | 18.3094 | 19.1333 | 0 | 19.1333 | 19.9943 | 0 | 19.9943 | 20.8941 | 0 | 20.8941 | 21.8343 | 0 | 21.8343 | 22.8168 | 0 | 22.8168 | 23.8436 | 0 | 23.8436 | 24.9166 | 0 | 24.9166 | 26.0378 | 0 | 26.0378 | 27.2095 | 0 | 27.2095 | 28.4339 | 0 | 28.4339
|  | 14.9511 | 0 | 14.9511 | 16.0245 | 0 | 16.0245 | 16.7456 | 0 | 16.7456 | 17.4992 | 0 | 17.4992 | 18.2866 | 0 | 18.2866 | 19.1095 | 0 | 19.1095 | 19.9694 | 0 | 19.9694 | 20.8681 | 0 | 20.8681 | 21.8071 | 0 | 21.8071 | 22.7885 | 0 | 22.7885 | 23.8139 | 0 | 23.8139 | 24.8856 | 0 | 24.8856 | 26.0054 | 0 | 26.0054 | 27.1757 | 0 | 27.1757 | 28.3986 | 0 | 28.3986
|  | 14.4319 | 0 | 14.4319 | 15.4679 | 0 | 15.4679 | 16.164 | 0 | 16.164 | 16.8914 | 0 | 16.8914 | 17.6515 | 0 | 17.6515 | 18.4458 | 0 | 18.4458 | 19.2759 | 0 | 19.2759 | 20.1433 | 0 | 20.1433 | 21.0497 | 0 | 21.0497 | 21.997 | 0 | 21.997 | 22.9868 | 0 | 22.9868 | 24.0212 | 0 | 24.0212 | 25.1022 | 0 | 25.1022 | 26.2318 | 0 | 26.2318 | 27.4122 | 0 | 27.4122
|  | 13.7359 | 0 | 13.7359 | 14.722 | 0 | 14.722 | 15.3845 | 0 | 15.3845 | 16.0768 | 0 | 16.0768 | 16.8002 | 0 | 16.8002 | 17.5563 | 0 | 17.5563 | 18.3463 | 0 | 18.3463 | 19.1719 | 0 | 19.1719 | 20.0346 | 0 | 20.0346 | 20.9362 | 0 | 20.9362 | 21.8783 | 0 | 21.8783 | 22.8628 | 0 | 22.8628 | 23.8916 | 0 | 23.8916 | 24.9668 | 0 | 24.9668 | 26.0903 | 0 | 26.0903
|  | 13.5411 | 0 | 13.5411 | 14.5132 | 0 | 14.5132 | 15.1663 | 0 | 15.1663 | 15.8488 | 0 | 15.8488 | 16.562 | 0 | 16.562 | 17.3073 | 0 | 17.3073 | 18.0861 | 0 | 18.0861 | 18.9 | 0 | 18.9 | 19.7505 | 0 | 19.7505 | 20.6393 | 0 | 20.6393 | 21.568 | 0 | 21.568 | 22.5386 | 0 | 22.5386 | 23.5528 | 0 | 23.5528 | 24.6127 | 0 | 24.6127 | 25.7203 | 0 | 25.7203
|  | 14.988 | 0 | 14.988 | 16.064 | 0 | 16.064 | 16.7868 | 0 | 16.7868 | 17.5423 | 0 | 17.5423 | 18.3317 | 0 | 18.3317 | 19.1566 | 0 | 19.1566 | 20.0186 | 0 | 20.0186 | 20.9195 | 0 | 20.9195 | 21.8608 | 0 | 21.8608 | 22.8446 | 0 | 22.8446 | 23.8726 | 0 | 23.8726 | 24.9468 | 0 | 24.9468 | 26.0695 | 0 | 26.0695 | 27.2426 | 0 | 27.2426 | 28.4685 | 0 | 28.4685
|  | 15.4653 | 0 | 15.4653 | 16.5756 | 0 | 16.5756 | 17.3215 | 0 | 17.3215 | 18.101 | 0 | 18.101 | 18.9155 | 0 | 18.9155 | 19.7667 | 0 | 19.7667 | 20.6562 | 0 | 20.6562 | 21.5857 | 0 | 21.5857 | 22.5571 | 0 | 22.5571 | 23.5722 | 0 | 23.5722 | 24.6329 | 0 | 24.6329 | 25.7414 | 0 | 25.7414 | 26.8998 | 0 | 26.8998 | 28.1102 | 0 | 28.1102 | 29.3752 | 0 | 29.3752
|  | 15.1212 | 0 | 15.1212 | 16.2068 | 0 | 16.2068 | 16.9361 | 0 | 16.9361 | 17.6982 | 0 | 17.6982 | 18.4946 | 0 | 18.4946 | 19.3269 | 0 | 19.3269 | 20.1966 | 0 | 20.1966 | 21.1054 | 0 | 21.1054 | 22.0552 | 0 | 22.0552 | 23.0476 | 0 | 23.0476 | 24.0848 | 0 | 24.0848 | 25.1686 | 0 | 25.1686 | 26.3012 | 0 | 26.3012 | 27.4847 | 0 | 27.4847 | 28.7216 | 0 | 28.7216
|  | 15.999 | 0 | 15.999 | 17.1476 | 0 | 17.1476 | 17.9193 | 0 | 17.9193 | 18.7256 | 0 | 18.7256 | 19.5683 | 0 | 19.5683 | 20.4489 | 0 | 20.4489 | 21.3691 | 0 | 21.3691 | 22.3307 | 0 | 22.3307 | 23.3355 | 0 | 23.3355 | 24.3856 | 0 | 24.3856 | 25.483 | 0 | 25.483 | 26.6297 | 0 | 26.6297 | 27.8281 | 0 | 27.8281 | 29.0803 | 0 | 29.0803 | 30.389 | 0 | 30.389
|  | 15.6685 | 0 | 15.6685 | 16.7934 | 0 | 16.7934 | 17.5491 | 0 | 17.5491 | 18.3388 | 0 | 18.3388 | 19.1641 | 0 | 19.1641 | 20.0264 | 0 | 20.0264 | 20.9276 | 0 | 20.9276 | 21.8694 | 0 | 21.8694 | 22.8535 | 0 | 22.8535 | 23.8819 | 0 | 23.8819 | 24.9566 | 0 | 24.9566 | 26.0796 | 0 | 26.0796 | 27.2532 | 0 | 27.2532 | 28.4796 | 0 | 28.4796 | 29.7612 | 0 | 29.7612
|  | 14.7878 | 0 | 14.7878 | 15.8494 | 0 | 15.8494 | 16.5627 | 0 | 16.5627 | 17.308 | 0 | 17.308 | 18.0868 | 0 | 18.0868 | 18.9008 | 0 | 18.9008 | 19.7513 | 0 | 19.7513 | 20.6401 | 0 | 20.6401 | 21.5689 | 0 | 21.5689 | 22.5395 | 0 | 22.5395 | 23.5538 | 0 | 23.5538 | 24.6137 | 0 | 24.6137 | 25.7213 | 0 | 25.7213 | 26.8788 | 0 | 26.8788 | 28.0883 | 0 | 28.0883
|  | 13.7898 | 0 | 13.7898 | 14.7798 | 0 | 14.7798 | 15.4449 | 0 | 15.4449 | 16.1399 | 0 | 16.1399 | 16.8662 | 0 | 16.8662 | 17.6252 | 0 | 17.6252 | 18.4183 | 0 | 18.4183 | 19.2471 | 0 | 19.2471 | 20.1132 | 0 | 20.1132 | 21.0183 | 0 | 21.0183 | 21.9641 | 0 | 21.9641 | 22.9525 | 0 | 22.9525 | 23.9854 | 0 | 23.9854 | 25.0647 | 0 | 25.0647 | 26.1927 | 0 | 26.1927
|  | 12.5361 | 0 | 12.5361 | 13.4361 | 0 | 13.4361 | 14.0407 | 0 | 14.0407 | 14.6725 | 0 | 14.6725 | 15.3328 | 0 | 15.3328 | 16.0227 | 0 | 16.0227 | 16.7438 | 0 | 16.7438 | 17.4972 | 0 | 17.4972 | 18.2846 | 0 | 18.2846 | 19.1074 | 0 | 19.1074 | 19.9673 | 0 | 19.9673 | 20.8658 | 0 | 20.8658 | 21.8047 | 0 | 21.8047 | 22.786 | 0 | 22.786 | 23.8113 | 0 | 23.8113
|  | 10.8602 | 0 | 10.8602 | 11.6399 | 0 | 11.6399 | 12.1637 | 0 | 12.1637 | 12.7111 | 0 | 12.7111 | 13.2831 | 0 | 13.2831 | 13.8808 | 0 | 13.8808 | 14.5055 | 0 | 14.5055 | 15.1582 | 0 | 15.1582 | 15.8403 | 0 | 15.8403 | 16.5531 | 0 | 16.5531 | 17.298 | 0 | 17.298 | 18.0764 | 0 | 18.0764 | 18.8899 | 0 | 18.8899 | 19.7399 | 0 | 19.7399 | 20.6282 | 0 | 20.6282
|  | 10.4306 | 0 | 10.4306 | 11.1794 | 0 | 11.1794 | 11.6825 | 0 | 11.6825 | 12.2082 | 0 | 12.2082 | 12.7576 | 0 | 12.7576 | 13.3317 | 0 | 13.3317 | 13.9316 | 0 | 13.9316 | 14.5585 | 0 | 14.5585 | 15.2137 | 0 | 15.2137 | 15.8983 | 0 | 15.8983 | 16.6137 | 0 | 16.6137 | 17.3613 | 0 | 17.3613 | 18.1426 | 0 | 18.1426 | 18.959 | 0 | 18.959 | 19.8122 | 0 | 19.8122
|  | 9.4841 | 0 | 9.4841 | 10.165 | 0 | 10.165 | 10.6224 | 0 | 10.6224 | 11.1004 | 0 | 11.1004 | 11.5999 | 0 | 11.5999 | 12.1219 | 0 | 12.1219 | 12.6674 | 0 | 12.6674 | 13.2374 | 0 | 13.2374 | 13.8331 | 0 | 13.8331 | 14.4556 | 0 | 14.4556 | 15.1061 | 0 | 15.1061 | 15.7859 | 0 | 15.7859 | 16.4963 | 0 | 16.4963 | 17.2386 | 0 | 17.2386 | 18.0143 | 0 | 18.0143
|  | 8.6717 | 0 | 8.6717 | 9.2943 | 0 | 9.2943 | 9.7125 | 0 | 9.7125 | 10.1496 | 0 | 10.1496 | 10.6063 | 0 | 10.6063 | 11.0836 | 0 | 11.0836 | 11.5823 | 0 | 11.5823 | 12.1036 | 0 | 12.1036 | 12.6482 | 0 | 12.6482 | 13.2174 | 0 | 13.2174 | 13.8122 | 0 | 13.8122 | 14.4337 | 0 | 14.4337 | 15.0832 | 0 | 15.0832 | 15.762 | 0 | 15.762 | 16.4713 | 0 | 16.4713
|  | 9.1755 | 0 | 9.1755 | 9.8342 | 0 | 9.8342 | 10.2768 | 0 | 10.2768 | 10.7392 | 0 | 10.7392 | 11.2225 | 0 | 11.2225 | 11.7275 | 0 | 11.7275 | 12.2552 | 0 | 12.2552 | 12.8067 | 0 | 12.8067 | 13.383 | 0 | 13.383 | 13.9853 | 0 | 13.9853 | 14.6146 | 0 | 14.6146 | 15.2723 | 0 | 15.2723 | 15.9595 | 0 | 15.9595 | 16.6777 | 0 | 16.6777 | 17.4282 | 0 | 17.4282
|  | 9.8977 | 0 | 9.8977 | 10.6082 | 0 | 10.6082 | 11.0856 | 0 | 11.0856 | 11.5845 | 0 | 11.5845 | 12.1058 | 0 | 12.1058 | 12.6505 | 0 | 12.6505 | 13.2198 | 0 | 13.2198 | 13.8147 | 0 | 13.8147 | 14.4363 | 0 | 14.4363 | 15.086 | 0 | 15.086 | 15.7649 | 0 | 15.7649 | 16.4743 | 0 | 16.4743 | 17.2156 | 0 | 17.2156 | 17.9903 | 0 | 17.9903 | 18.7999 | 0 | 18.7999
|  | 10.427 | 0 | 10.427 | 11.1756 | 0 | 11.1756 | 11.6785 | 0 | 11.6785 | 12.204 | 0 | 12.204 | 12.7532 | 0 | 12.7532 | 13.3271 | 0 | 13.3271 | 13.9268 | 0 | 13.9268 | 14.5535 | 0 | 14.5535 | 15.2084 | 0 | 15.2084 | 15.8928 | 0 | 15.8928 | 16.608 | 0 | 16.608 | 17.3554 | 0 | 17.3554 | 18.1364 | 0 | 18.1364 | 18.9525 | 0 | 18.9525 | 19.8054 | 0 | 19.8054
|  | 12.0332 | 0 | 12.0332 | 12.8971 | 0 | 12.8971 | 13.4774 | 0 | 13.4774 | 14.0839 | 0 | 14.0839 | 14.7177 | 0 | 14.7177 | 15.38 | 0 | 15.38 | 16.0721 | 0 | 16.0721 | 16.7954 | 0 | 16.7954 | 17.5511 | 0 | 17.5511 | 18.3409 | 0 | 18.3409 | 19.1663 | 0 | 19.1663 | 20.0288 | 0 | 20.0288 | 20.9301 | 0 | 20.9301 | 21.8719 | 0 | 21.8719 | 22.8562 | 0 | 22.8562
|  | 14.0623 | 0 | 14.0623 | 15.0719 | 0 | 15.0719 | 15.7501 | 0 | 15.7501 | 16.4589 | 0 | 16.4589 | 17.1995 | 0 | 17.1995 | 17.9735 | 0 | 17.9735 | 18.7823 | 0 | 18.7823 | 19.6275 | 0 | 19.6275 | 20.5108 | 0 | 20.5108 | 21.4338 | 0 | 21.4338 | 22.3983 | 0 | 22.3983 | 23.4062 | 0 | 23.4062 | 24.4595 | 0 | 24.4595 | 25.5602 | 0 | 25.5602 | 26.7104 | 0 | 26.7104
|  | 14.5015 | 0 | 14.5015 | 15.5426 | 0 | 15.5426 | 16.242 | 0 | 16.242 | 16.9729 | 0 | 16.9729 | 17.7367 | 0 | 17.7367 | 18.5349 | 0 | 18.5349 | 19.3689 | 0 | 19.3689 | 20.2405 | 0 | 20.2405 | 21.1514 | 0 | 21.1514 | 22.1032 | 0 | 22.1032 | 23.0978 | 0 | 23.0978 | 24.1372 | 0 | 24.1372 | 25.2234 | 0 | 25.2234 | 26.3584 | 0 | 26.3584 | 27.5446 | 0 | 27.5446
|  | 14.3783 | 0 | 14.3783 | 15.4106 | 0 | 15.4106 | 16.1041 | 0 | 16.1041 | 16.8287 | 0 | 16.8287 | 17.586 | 0 | 17.586 | 18.3774 | 0 | 18.3774 | 19.2044 | 0 | 19.2044 | 20.0686 | 0 | 20.0686 | 20.9717 | 0 | 20.9717 | 21.9154 | 0 | 21.9154 | 22.9016 | 0 | 22.9016 | 23.9322 | 0 | 23.9322 | 25.0091 | 0 | 25.0091 | 26.1345 | 0 | 26.1345 | 27.3106 | 0 | 27.3106
|  | 13.9558 | 0 | 13.9558 | 14.9577 | 0 | 14.9577 | 15.6308 | 0 | 15.6308 | 16.3342 | 0 | 16.3342 | 17.0692 | 0 | 17.0692 | 17.8373 | 0 | 17.8373 | 18.64 | 0 | 18.64 | 19.4788 | 0 | 19.4788 | 20.3554 | 0 | 20.3554 | 21.2714 | 0 | 21.2714 | 22.2286 | 0 | 22.2286 | 23.2289 | 0 | 23.2289 | 24.2742 | 0 | 24.2742 | 25.3665 | 0 | 25.3665 | 26.508 | 0 | 26.508
|  | 14.2701 | 0 | 14.2701 | 15.2946 | 0 | 15.2946 | 15.9828 | 0 | 15.9828 | 16.7021 | 0 | 16.7021 | 17.4537 | 0 | 17.4537 | 18.2391 | 0 | 18.2391 | 19.0598 | 0 | 19.0598 | 19.9175 | 0 | 19.9175 | 20.8138 | 0 | 20.8138 | 21.7504 | 0 | 21.7504 | 22.7292 | 0 | 22.7292 | 23.752 | 0 | 23.752 | 24.8209 | 0 | 24.8209 | 25.9378 | 0 | 25.9378 | 27.105 | 0 | 27.105
|  | 14.0134 | 0 | 14.0134 | 15.0195 | 0 | 15.0195 | 15.6954 | 0 | 15.6954 | 16.4016 | 0 | 16.4016 | 17.1397 | 0 | 17.1397 | 17.911 | 0 | 17.911 | 18.717 | 0 | 18.717 | 19.5593 | 0 | 19.5593 | 20.4394 | 0 | 20.4394 | 21.3592 | 0 | 21.3592 | 22.3204 | 0 | 22.3204 | 23.3248 | 0 | 23.3248 | 24.3744 | 0 | 24.3744 | 25.4713 | 0 | 25.4713 | 26.6175 | 0 | 26.6175
|  | 15.2968 | 0 | 15.2968 | 16.395 | 0 | 16.395 | 17.1327 | 0 | 17.1327 | 17.9037 | 0 | 17.9037 | 18.7094 | 0 | 18.7094 | 19.5513 | 0 | 19.5513 | 20.4311 | 0 | 20.4311 | 21.3505 | 0 | 21.3505 | 22.3113 | 0 | 22.3113 | 23.3153 | 0 | 23.3153 | 24.3645 | 0 | 24.3645 | 25.4609 | 0 | 25.4609 | 26.6066 | 0 | 26.6066 | 27.8039 | 0 | 27.8039 | 29.0551 | 0 | 29.0551
|  | 15.5949 | 0 | 15.5949 | 16.7145 | 0 | 16.7145 | 17.4667 | 0 | 17.4667 | 18.2527 | 0 | 18.2527 | 19.074 | 0 | 19.074 | 19.9324 | 0 | 19.9324 | 20.8293 | 0 | 20.8293 | 21.7666 | 0 | 21.7666 | 22.7461 | 0 | 22.7461 | 23.7697 | 0 | 23.7697 | 24.8394 | 0 | 24.8394 | 25.9571 | 0 | 25.9571 | 27.1252 | 0 | 27.1252 | 28.3458 | 0 | 28.3458 | 29.6214 | 0 | 29.6214
|  | 18.0247 | 0 | 18.0247 | 19.3188 | 0 | 19.3188 | 20.1881 | 0 | 20.1881 | 21.0966 | 0 | 21.0966 | 22.0459 | 0 | 22.0459 | 23.038 | 0 | 23.038 | 24.0747 | 0 | 24.0747 | 25.1581 | 0 | 25.1581 | 26.2902 | 0 | 26.2902 | 27.4732 | 0 | 27.4732 | 28.7095 | 0 | 28.7095 | 30.0014 | 0 | 30.0014 | 31.3515 | 0 | 31.3515 | 32.7623 | 0 | 32.7623 | 34.2366 | 0 | 34.2366
|  | 17.9688 | 0 | 17.9688 | 19.2588 | 0 | 19.2588 | 20.1254 | 0 | 20.1254 | 21.0311 | 0 | 21.0311 | 21.9775 | 0 | 21.9775 | 22.9665 | 0 | 22.9665 | 24 | 0 | 24 | 25.08 | 0 | 25.08 | 26.2086 | 0 | 26.2086 | 27.3879 | 0 | 27.3879 | 28.6204 | 0 | 28.6204 | 29.9083 | 0 | 29.9083 | 31.2542 | 0 | 31.2542 | 32.6606 | 0 | 32.6606 | 34.1304 | 0 | 34.1304
|  | 17.8389 | 0 | 17.8389 | 19.1196 | 0 | 19.1196 | 19.98 | 0 | 19.98 | 20.8791 | 0 | 20.8791 | 21.8186 | 0 | 21.8186 | 22.8005 | 0 | 22.8005 | 23.8265 | 0 | 23.8265 | 24.8987 | 0 | 24.8987 | 26.0191 | 0 | 26.0191 | 27.19 | 0 | 27.19 | 28.4136 | 0 | 28.4136 | 29.6922 | 0 | 29.6922 | 31.0283 | 0 | 31.0283 | 32.4246 | 0 | 32.4246 | 33.8837 | 0 | 33.8837
|  | 18.1063 | 0 | 18.1063 | 19.4062 | 0 | 19.4062 | 20.2795 | 0 | 20.2795 | 21.1921 | 0 | 21.1921 | 22.1457 | 0 | 22.1457 | 23.1423 | 0 | 23.1423 | 24.1837 | 0 | 24.1837 | 25.272 | 0 | 25.272 | 26.4092 | 0 | 26.4092 | 27.5976 | 0 | 27.5976 | 28.8395 | 0 | 28.8395 | 30.1373 | 0 | 30.1373 | 31.4935 | 0 | 31.4935 | 32.9107 | 0 | 32.9107 | 34.3916 | 0 | 34.3916
|  | 16.388 | 0 | 16.388 | 17.5645 | 0 | 17.5645 | 18.3549 | 0 | 18.3549 | 19.1809 | 0 | 19.1809 | 20.044 | 0 | 20.044 | 20.946 | 0 | 20.946 | 21.8886 | 0 | 21.8886 | 22.8736 | 0 | 22.8736 | 23.9029 | 0 | 23.9029 | 24.9785 | 0 | 24.9785 | 26.1025 | 0 | 26.1025 | 27.2771 | 0 | 27.2771 | 28.5046 | 0 | 28.5046 | 29.7873 | 0 | 29.7873 | 31.1277 | 0 | 31.1277
|  | 14.3433 | 0 | 14.3433 | 15.373 | 0 | 15.373 | 16.0648 | 0 | 16.0648 | 16.7877 | 0 | 16.7877 | 17.5432 | 0 | 17.5432 | 18.3326 | 0 | 18.3326 | 19.1576 | 0 | 19.1576 | 20.0197 | 0 | 20.0197 | 20.9206 | 0 | 20.9206 | 21.862 | 0 | 21.862 | 22.8458 | 0 | 22.8458 | 23.8739 | 0 | 23.8739 | 24.9482 | 0 | 24.9482 | 26.0709 | 0 | 26.0709 | 27.244 | 0 | 27.244
|  | 12.1286 | 0 | 12.1286 | 12.9994 | 0 | 12.9994 | 13.5843 | 0 | 13.5843 | 14.1956 | 0 | 14.1956 | 14.8344 | 0 | 14.8344 | 15.502 | 0 | 15.502 | 16.1996 | 0 | 16.1996 | 16.9286 | 0 | 16.9286 | 17.6903 | 0 | 17.6903 | 18.4864 | 0 | 18.4864 | 19.3183 | 0 | 19.3183 | 20.1876 | 0 | 20.1876 | 21.0961 | 0 | 21.0961 | 22.0454 | 0 | 22.0454 | 23.0374 | 0 | 23.0374
|  | 11.312 | 0 | 11.312 | 12.1241 | 0 | 12.1241 | 12.6697 | 0 | 12.6697 | 13.2399 | 0 | 13.2399 | 13.8356 | 0 | 13.8356 | 14.4583 | 0 | 14.4583 | 15.1089 | 0 | 15.1089 | 15.7888 | 0 | 15.7888 | 16.4993 | 0 | 16.4993 | 17.2417 | 0 | 17.2417 | 18.0176 | 0 | 18.0176 | 18.8284 | 0 | 18.8284 | 19.6757 | 0 | 19.6757 | 20.5611 | 0 | 20.5611 | 21.4863 | 0 | 21.4863
|  | 10.1279 | 0 | 10.1279 | 10.855 | 0 | 10.855 | 11.3435 | 0 | 11.3435 | 11.854 | 0 | 11.854 | 12.3874 | 0 | 12.3874 | 12.9448 | 0 | 12.9448 | 13.5273 | 0 | 13.5273 | 14.1361 | 0 | 14.1361 | 14.7722 | 0 | 14.7722 | 15.4369 | 0 | 15.4369 | 16.1316 | 0 | 16.1316 | 16.8575 | 0 | 16.8575 | 17.6161 | 0 | 17.6161 | 18.4088 | 0 | 18.4088 | 19.2372 | 0 | 19.2372
|  | 9.934 | 0 | 9.934 | 10.6472 | 0 | 10.6472 | 11.1263 | 0 | 11.1263 | 11.627 | 0 | 11.627 | 12.1502 | 0 | 12.1502 | 12.697 | 0 | 12.697 | 13.2683 | 0 | 13.2683 | 13.8654 | 0 | 13.8654 | 14.4893 | 0 | 14.4893 | 15.1414 | 0 | 15.1414 | 15.8227 | 0 | 15.8227 | 16.5347 | 0 | 16.5347 | 17.2788 | 0 | 17.2788 | 18.0564 | 0 | 18.0564 | 18.8689 | 0 | 18.8689
|  | 9.4444 | 0 | 9.4444 | 10.1224 | 0 | 10.1224 | 10.5779 | 0 | 10.5779 | 11.054 | 0 | 11.054 | 11.5514 | 0 | 11.5514 | 12.0712 | 0 | 12.0712 | 12.6144 | 0 | 12.6144 | 13.182 | 0 | 13.182 | 13.7752 | 0 | 13.7752 | 14.3951 | 0 | 14.3951 | 15.0429 | 0 | 15.0429 | 15.7198 | 0 | 15.7198 | 16.4272 | 0 | 16.4272 | 17.1665 | 0 | 17.1665 | 17.9389 | 0 | 17.9389
|  | 9.7177 | 0 | 9.7177 | 10.4153 | 0 | 10.4153 | 10.884 | 0 | 10.884 | 11.3738 | 0 | 11.3738 | 11.8856 | 0 | 11.8856 | 12.4205 | 0 | 12.4205 | 12.9794 | 0 | 12.9794 | 13.5635 | 0 | 13.5635 | 14.1738 | 0 | 14.1738 | 14.8116 | 0 | 14.8116 | 15.4782 | 0 | 15.4782 | 16.1747 | 0 | 16.1747 | 16.9026 | 0 | 16.9026 | 17.6632 | 0 | 17.6632 | 18.458 | 0 | 18.458
|  | 10.7437 | 0 | 10.7437 | 11.515 | 0 | 11.515 | 12.0332 | 0 | 12.0332 | 12.5747 | 0 | 12.5747 | 13.1406 | 0 | 13.1406 | 13.7319 | 0 | 13.7319 | 14.3498 | 0 | 14.3498 | 14.9956 | 0 | 14.9956 | 15.6704 | 0 | 15.6704 | 16.3755 | 0 | 16.3755 | 17.1124 | 0 | 17.1124 | 17.8825 | 0 | 17.8825 | 18.6872 | 0 | 18.6872 | 19.5281 | 0 | 19.5281 | 20.4069 | 0 | 20.4069
|  | 13.3895 | 0 | 13.3895 | 14.3508 | 0 | 14.3508 | 14.9966 | 0 | 14.9966 | 15.6714 | 0 | 15.6714 | 16.3766 | 0 | 16.3766 | 17.1136 | 0 | 17.1136 | 17.8837 | 0 | 17.8837 | 18.6884 | 0 | 18.6884 | 19.5294 | 0 | 19.5294 | 20.4082 | 0 | 20.4082 | 21.3266 | 0 | 21.3266 | 22.2863 | 0 | 22.2863 | 23.2892 | 0 | 23.2892 | 24.3372 | 0 | 24.3372 | 25.4324 | 0 | 25.4324
|  | 14.828 | 0 | 14.828 | 15.8925 | 0 | 15.8925 | 16.6077 | 0 | 16.6077 | 17.355 | 0 | 17.355 | 18.136 | 0 | 18.136 | 18.9521 | 0 | 18.9521 | 19.805 | 0 | 19.805 | 20.6962 | 0 | 20.6962 | 21.6275 | 0 | 21.6275 | 22.6008 | 0 | 22.6008 | 23.6178 | 0 | 23.6178 | 24.6806 | 0 | 24.6806 | 25.7912 | 0 | 25.7912 | 26.9518 | 0 | 26.9518 | 28.1647 | 0 | 28.1647
|  | 13.8062 | 0 | 13.8062 | 14.7974 | 0 | 14.7974 | 15.4633 | 0 | 15.4633 | 16.1591 | 0 | 16.1591 | 16.8863 | 0 | 16.8863 | 17.6461 | 0 | 17.6461 | 18.4402 | 0 | 18.4402 | 19.27 | 0 | 19.27 | 20.1372 | 0 | 20.1372 | 21.0433 | 0 | 21.0433 | 21.9903 | 0 | 21.9903 | 22.9799 | 0 | 22.9799 | 24.014 | 0 | 24.014 | 25.0946 | 0 | 25.0946 | 26.2238 | 0 | 26.2238
|  | 14.4212 | 0 | 14.4212 | 15.4565 | 0 | 15.4565 | 16.1521 | 0 | 16.1521 | 16.8789 | 0 | 16.8789 | 17.6385 | 0 | 17.6385 | 18.4322 | 0 | 18.4322 | 19.2617 | 0 | 19.2617 | 20.1284 | 0 | 20.1284 | 21.0342 | 0 | 21.0342 | 21.9808 | 0 | 21.9808 | 22.9699 | 0 | 22.9699 | 24.0035 | 0 | 24.0035 | 25.0837 | 0 | 25.0837 | 26.2125 | 0 | 26.2125 | 27.392 | 0 | 27.392
|  | 13.6324 | 0 | 13.6324 | 14.611 | 0 | 14.611 | 15.2685 | 0 | 15.2685 | 15.9556 | 0 | 15.9556 | 16.6736 | 0 | 16.6736 | 17.4239 | 0 | 17.4239 | 18.208 | 0 | 18.208 | 19.0274 | 0 | 19.0274 | 19.8836 | 0 | 19.8836 | 20.7784 | 0 | 20.7784 | 21.7134 | 0 | 21.7134 | 22.6905 | 0 | 22.6905 | 23.7116 | 0 | 23.7116 | 24.7786 | 0 | 24.7786 | 25.8936 | 0 | 25.8936
|  | 12.1143 | 0 | 12.1143 | 12.984 | 0 | 12.984 | 13.5683 | 0 | 13.5683 | 14.1789 | 0 | 14.1789 | 14.8169 | 0 | 14.8169 | 15.4837 | 0 | 15.4837 | 16.1804 | 0 | 16.1804 | 16.9086 | 0 | 16.9086 | 17.6695 | 0 | 17.6695 | 18.4646 | 0 | 18.4646 | 19.2955 | 0 | 19.2955 | 20.1638 | 0 | 20.1638 | 21.0712 | 0 | 21.0712 | 22.0194 | 0 | 22.0194 | 23.0102 | 0 | 23.0102
|  | 12.3276 | 0 | 12.3276 | 13.2127 | 0 | 13.2127 | 13.8072 | 0 | 13.8072 | 14.4286 | 0 | 14.4286 | 15.0778 | 0 | 15.0778 | 15.7563 | 0 | 15.7563 | 16.4654 | 0 | 16.4654 | 17.2063 | 0 | 17.2063 | 17.9806 | 0 | 17.9806 | 18.7897 | 0 | 18.7897 | 19.6353 | 0 | 19.6353 | 20.5189 | 0 | 20.5189 | 21.4422 | 0 | 21.4422 | 22.4071 | 0 | 22.4071 | 23.4154 | 0 | 23.4154
|  | 12.6182 | 0 | 12.6182 | 13.5241 | 0 | 13.5241 | 14.1327 | 0 | 14.1327 | 14.7687 | 0 | 14.7687 | 15.4333 | 0 | 15.4333 | 16.1278 | 0 | 16.1278 | 16.8535 | 0 | 16.8535 | 17.6119 | 0 | 17.6119 | 18.4044 | 0 | 18.4044 | 19.2326 | 0 | 19.2326 | 20.0981 | 0 | 20.0981 | 21.0025 | 0 | 21.0025 | 21.9476 | 0 | 21.9476 | 22.9353 | 0 | 22.9353 | 23.9674 | 0 | 23.9674
|  | 13.3231 | 0 | 13.3231 | 14.2796 | 0 | 14.2796 | 14.9222 | 0 | 14.9222 | 15.5937 | 0 | 15.5937 | 16.2954 | 0 | 16.2954 | 17.0287 | 0 | 17.0287 | 17.795 | 0 | 17.795 | 18.5958 | 0 | 18.5958 | 19.4326 | 0 | 19.4326 | 20.3071 | 0 | 20.3071 | 21.2209 | 0 | 21.2209 | 22.1758 | 0 | 22.1758 | 23.1737 | 0 | 23.1737 | 24.2166 | 0 | 24.2166 | 25.3063 | 0 | 25.3063
|  | 13.9893 | 0 | 13.9893 | 14.9936 | 0 | 14.9936 | 15.6683 | 0 | 15.6683 | 16.3734 | 0 | 16.3734 | 17.1102 | 0 | 17.1102 | 17.8802 | 0 | 17.8802 | 18.6848 | 0 | 18.6848 | 19.5256 | 0 | 19.5256 | 20.4042 | 0 | 20.4042 | 21.3224 | 0 | 21.3224 | 22.2819 | 0 | 22.2819 | 23.2846 | 0 | 23.2846 | 24.3324 | 0 | 24.3324 | 25.4274 | 0 | 25.4274 | 26.5716 | 0 | 26.5716
|  | 15.7024 | 0 | 15.7024 | 16.8297 | 0 | 16.8297 | 17.587 | 0 | 17.587 | 18.3785 | 0 | 18.3785 | 19.2055 | 0 | 19.2055 | 20.0697 | 0 | 20.0697 | 20.9729 | 0 | 20.9729 | 21.9167 | 0 | 21.9167 | 22.9029 | 0 | 22.9029 | 23.9335 | 0 | 23.9335 | 25.0105 | 0 | 25.0105 | 26.136 | 0 | 26.136 | 27.3121 | 0 | 27.3121 | 28.5412 | 0 | 28.5412 | 29.8255 | 0 | 29.8255
|  | 17.6947 | 0 | 17.6947 | 18.965 | 0 | 18.965 | 19.8184 | 0 | 19.8184 | 20.7103 | 0 | 20.7103 | 21.6422 | 0 | 21.6422 | 22.6161 | 0 | 22.6161 | 23.6338 | 0 | 23.6338 | 24.6974 | 0 | 24.6974 | 25.8087 | 0 | 25.8087 | 26.9701 | 0 | 26.9701 | 28.1838 | 0 | 28.1838 | 29.4521 | 0 | 29.4521 | 30.7774 | 0 | 30.7774 | 32.1624 | 0 | 32.1624 | 33.6097 | 0 | 33.6097
|  | 17.9849 | 0 | 17.9849 | 19.2761 | 0 | 19.2761 | 20.1435 | 0 | 20.1435 | 21.05 | 0 | 21.05 | 21.9972 | 0 | 21.9972 | 22.9871 | 0 | 22.9871 | 24.0215 | 0 | 24.0215 | 25.1025 | 0 | 25.1025 | 26.2321 | 0 | 26.2321 | 27.4125 | 0 | 27.4125 | 28.6461 | 0 | 28.6461 | 29.9352 | 0 | 29.9352 | 31.2823 | 0 | 31.2823 | 32.69 | 0 | 32.69 | 34.161 | 0 | 34.161
|  | 16.9815 | 0 | 16.9815 | 18.2006 | 0 | 18.2006 | 19.0196 | 0 | 19.0196 | 19.8755 | 0 | 19.8755 | 20.7699 | 0 | 20.7699 | 21.7046 | 0 | 21.7046 | 22.6813 | 0 | 22.6813 | 23.7019 | 0 | 23.7019 | 24.7685 | 0 | 24.7685 | 25.8831 | 0 | 25.8831 | 27.0478 | 0 | 27.0478 | 28.265 | 0 | 28.265 | 29.5369 | 0 | 29.5369 | 30.8661 | 0 | 30.8661 | 32.255 | 0 | 32.255
|  | 17.7793 | 0 | 17.7793 | 19.0557 | 0 | 19.0557 | 19.9132 | 0 | 19.9132 | 20.8093 | 0 | 20.8093 | 21.7457 | 0 | 21.7457 | 22.7243 | 0 | 22.7243 | 23.7469 | 0 | 23.7469 | 24.8155 | 0 | 24.8155 | 25.9322 | 0 | 25.9322 | 27.0991 | 0 | 27.0991 | 28.3186 | 0 | 28.3186 | 29.5929 | 0 | 29.5929 | 30.9246 | 0 | 30.9246 | 32.3162 | 0 | 32.3162 | 33.7704 | 0 | 33.7704
|  | 16.7405 | 0 | 16.7405 | 17.9423 | 0 | 17.9423 | 18.7497 | 0 | 18.7497 | 19.5934 | 0 | 19.5934 | 20.4751 | 0 | 20.4751 | 21.3965 | 0 | 21.3965 | 22.3594 | 0 | 22.3594 | 23.3655 | 0 | 23.3655 | 24.417 | 0 | 24.417 | 25.5157 | 0 | 25.5157 | 26.664 | 0 | 26.664 | 27.8638 | 0 | 27.8638 | 29.1177 | 0 | 29.1177 | 30.428 | 0 | 30.428 | 31.7973 | 0 | 31.7973
|  | 14.4968 | 0 | 14.4968 | 15.5376 | 0 | 15.5376 | 16.2368 | 0 | 16.2368 | 16.9674 | 0 | 16.9674 | 17.731 | 0 | 17.731 | 18.5289 | 0 | 18.5289 | 19.3627 | 0 | 19.3627 | 20.234 | 0 | 20.234 | 21.1445 | 0 | 21.1445 | 22.096 | 0 | 22.096 | 23.0903 | 0 | 23.0903 | 24.1294 | 0 | 24.1294 | 25.2152 | 0 | 25.2152 | 26.3499 | 0 | 26.3499 | 27.5356 | 0 | 27.5356
|  | 12.0454 | 0 | 12.0454 | 12.9102 | 0 | 12.9102 | 13.4912 | 0 | 13.4912 | 14.0983 | 0 | 14.0983 | 14.7327 | 0 | 14.7327 | 15.3957 | 0 | 15.3957 | 16.0885 | 0 | 16.0885 | 16.8124 | 0 | 16.8124 | 17.569 | 0 | 17.569 | 18.3596 | 0 | 18.3596 | 19.1858 | 0 | 19.1858 | 20.0492 | 0 | 20.0492 | 20.9514 | 0 | 20.9514 | 21.8942 | 0 | 21.8942 | 22.8794 | 0 | 22.8794
|  | 11.404 | 0 | 11.404 | 12.2227 | 0 | 12.2227 | 12.7727 | 0 | 12.7727 | 13.3475 | 0 | 13.3475 | 13.9481 | 0 | 13.9481 | 14.5758 | 0 | 14.5758 | 15.2317 | 0 | 15.2317 | 15.9171 | 0 | 15.9171 | 16.6334 | 0 | 16.6334 | 17.3819 | 0 | 17.3819 | 18.1641 | 0 | 18.1641 | 18.9815 | 0 | 18.9815 | 19.8357 | 0 | 19.8357 | 20.7283 | 0 | 20.7283 | 21.661 | 0 | 21.661
|  | 10.7275 | 0 | 10.7275 | 11.4977 | 0 | 11.4977 | 12.0151 | 0 | 12.0151 | 12.5558 | 0 | 12.5558 | 13.1208 | 0 | 13.1208 | 13.7112 | 0 | 13.7112 | 14.3282 | 0 | 14.3282 | 14.973 | 0 | 14.973 | 15.6468 | 0 | 15.6468 | 16.3509 | 0 | 16.3509 | 17.0866 | 0 | 17.0866 | 17.8555 | 0 | 17.8555 | 18.659 | 0 | 18.659 | 19.4987 | 0 | 19.4987 | 20.3761 | 0 | 20.3761
|  | 10.3351 | 0 | 10.3351 | 11.0771 | 0 | 11.0771 | 11.5756 | 0 | 11.5756 | 12.0965 | 0 | 12.0965 | 12.6408 | 0 | 12.6408 | 13.2096 | 0 | 13.2096 | 13.8041 | 0 | 13.8041 | 14.4253 | 0 | 14.4253 | 15.0744 | 0 | 15.0744 | 15.7527 | 0 | 15.7527 | 16.4616 | 0 | 16.4616 | 17.2024 | 0 | 17.2024 | 17.9765 | 0 | 17.9765 | 18.7854 | 0 | 18.7854 | 19.6308 | 0 | 19.6308
|  | 9.6346 | 0 | 9.6346 | 10.3263 | 0 | 10.3263 | 10.791 | 0 | 10.791 | 11.2766 | 0 | 11.2766 | 11.784 | 0 | 11.784 | 12.3143 | 0 | 12.3143 | 12.8685 | 0 | 12.8685 | 13.4475 | 0 | 13.4475 | 14.0527 | 0 | 14.0527 | 14.6851 | 0 | 14.6851 | 15.3459 | 0 | 15.3459 | 16.0364 | 0 | 16.0364 | 16.7581 | 0 | 16.7581 | 17.5122 | 0 | 17.5122 | 18.3002 | 0 | 18.3002
|  | 9.7826 | 0 | 9.7826 | 10.4849 | 0 | 10.4849 | 10.9567 | 0 | 10.9567 | 11.4498 | 0 | 11.4498 | 11.965 | 0 | 11.965 | 12.5034 | 0 | 12.5034 | 13.0661 | 0 | 13.0661 | 13.654 | 0 | 13.654 | 14.2685 | 0 | 14.2685 | 14.9106 | 0 | 14.9106 | 15.5815 | 0 | 15.5815 | 16.2827 | 0 | 16.2827 | 17.0154 | 0 | 17.0154 | 17.7811 | 0 | 17.7811 | 18.5813 | 0 | 18.5813
|  | 10.5982 | 0 | 10.5982 | 11.3591 | 0 | 11.3591 | 11.8702 | 0 | 11.8702 | 12.4044 | 0 | 12.4044 | 12.9626 | 0 | 12.9626 | 13.5459 | 0 | 13.5459 | 14.1555 | 0 | 14.1555 | 14.7925 | 0 | 14.7925 | 15.4581 | 0 | 15.4581 | 16.1537 | 0 | 16.1537 | 16.8807 | 0 | 16.8807 | 17.6403 | 0 | 17.6403 | 18.4341 | 0 | 18.4341 | 19.2636 | 0 | 19.2636 | 20.1305 | 0 | 20.1305
|  | 13.2114 | 0 | 13.2114 | 14.1599 | 0 | 14.1599 | 14.7971 | 0 | 14.7971 | 15.4629 | 0 | 15.4629 | 16.1588 | 0 | 16.1588 | 16.8859 | 0 | 16.8859 | 17.6458 | 0 | 17.6458 | 18.4398 | 0 | 18.4398 | 19.2696 | 0 | 19.2696 | 20.1368 | 0 | 20.1368 | 21.0429 | 0 | 21.0429 | 21.9898 | 0 | 21.9898 | 22.9794 | 0 | 22.9794 | 24.0135 | 0 | 24.0135 | 25.0941 | 0 | 25.0941
|  | 15.3996 | 0 | 15.3996 | 16.5051 | 0 | 16.5051 | 17.2479 | 0 | 17.2479 | 18.024 | 0 | 18.024 | 18.8351 | 0 | 18.8351 | 19.6827 | 0 | 19.6827 | 20.5684 | 0 | 20.5684 | 21.494 | 0 | 21.494 | 22.4612 | 0 | 22.4612 | 23.4719 | 0 | 23.4719 | 24.5282 | 0 | 24.5282 | 25.632 | 0 | 25.632 | 26.7854 | 0 | 26.7854 | 27.9907 | 0 | 27.9907 | 29.2503 | 0 | 29.2503
|  | 13.6821 | 0 | 13.6821 | 14.6643 | 0 | 14.6643 | 15.3242 | 0 | 15.3242 | 16.0138 | 0 | 16.0138 | 16.7344 | 0 | 16.7344 | 17.4875 | 0 | 17.4875 | 18.2744 | 0 | 18.2744 | 19.0968 | 0 | 19.0968 | 19.9561 | 0 | 19.9561 | 20.8541 | 0 | 20.8541 | 21.7926 | 0 | 21.7926 | 22.7732 | 0 | 22.7732 | 23.798 | 0 | 23.798 | 24.869 | 0 | 24.869 | 25.9881 | 0 | 25.9881
|  | 12.8796 | 0 | 12.8796 | 13.8042 | 0 | 13.8042 | 14.4254 | 0 | 14.4254 | 15.0745 | 0 | 15.0745 | 15.7529 | 0 | 15.7529 | 16.4618 | 0 | 16.4618 | 17.2026 | 0 | 17.2026 | 17.9767 | 0 | 17.9767 | 18.7856 | 0 | 18.7856 | 19.631 | 0 | 19.631 | 20.5144 | 0 | 20.5144 | 21.4375 | 0 | 21.4375 | 22.4022 | 0 | 22.4022 | 23.4103 | 0 | 23.4103 | 24.4638 | 0 | 24.4638
|  | 12.9159 | 0 | 12.9159 | 13.8432 | 0 | 13.8432 | 14.4661 | 0 | 14.4661 | 15.1171 | 0 | 15.1171 | 15.7974 | 0 | 15.7974 | 16.5083 | 0 | 16.5083 | 17.2511 | 0 | 17.2511 | 18.0274 | 0 | 18.0274 | 18.8387 | 0 | 18.8387 | 19.6864 | 0 | 19.6864 | 20.5723 | 0 | 20.5723 | 21.498 | 0 | 21.498 | 22.4655 | 0 | 22.4655 | 23.4764 | 0 | 23.4764 | 24.5328 | 0 | 24.5328
|  | 13.8322 | 0 | 13.8322 | 14.8253 | 0 | 14.8253 | 15.4924 | 0 | 15.4924 | 16.1895 | 0 | 16.1895 | 16.9181 | 0 | 16.9181 | 17.6794 | 0 | 17.6794 | 18.475 | 0 | 18.475 | 19.3063 | 0 | 19.3063 | 20.1751 | 0 | 20.1751 | 21.083 | 0 | 21.083 | 22.0317 | 0 | 22.0317 | 23.0232 | 0 | 23.0232 | 24.0592 | 0 | 24.0592 | 25.1419 | 0 | 25.1419 | 26.2733 | 0 | 26.2733
|  | 14.6717 | 0 | 14.6717 | 15.725 | 0 | 15.725 | 16.4327 | 0 | 16.4327 | 17.1721 | 0 | 17.1721 | 17.9449 | 0 | 17.9449 | 18.7524 | 0 | 18.7524 | 19.5963 | 0 | 19.5963 | 20.4781 | 0 | 20.4781 | 21.3996 | 0 | 21.3996 | 22.3626 | 0 | 22.3626 | 23.3689 | 0 | 23.3689 | 24.4205 | 0 | 24.4205 | 25.5194 | 0 | 25.5194 | 26.6678 | 0 | 26.6678 | 27.8679 | 0 | 27.8679
|  | 15.2626 | 0 | 15.2626 | 16.3583 | 0 | 16.3583 | 17.0944 | 0 | 17.0944 | 17.8637 | 0 | 17.8637 | 18.6675 | 0 | 18.6675 | 19.5076 | 0 | 19.5076 | 20.3854 | 0 | 20.3854 | 21.3027 | 0 | 21.3027 | 22.2614 | 0 | 22.2614 | 23.2631 | 0 | 23.2631 | 24.31 | 0 | 24.31 | 25.4039 | 0 | 25.4039 | 26.5471 | 0 | 26.5471 | 27.7417 | 0 | 27.7417 | 28.9901 | 0 | 28.9901
|  | 16.5993 | 0 | 16.5993 | 17.791 | 0 | 17.791 | 18.5916 | 0 | 18.5916 | 19.4282 | 0 | 19.4282 | 20.3024 | 0 | 20.3024 | 21.2161 | 0 | 21.2161 | 22.1708 | 0 | 22.1708 | 23.1685 | 0 | 23.1685 | 24.211 | 0 | 24.211 | 25.3005 | 0 | 25.3005 | 26.4391 | 0 | 26.4391 | 27.6288 | 0 | 27.6288 | 28.8721 | 0 | 28.8721 | 30.1714 | 0 | 30.1714 | 31.5291 | 0 | 31.5291
|  | 18.7432 | 0 | 18.7432 | 20.0888 | 0 | 20.0888 | 20.9928 | 0 | 20.9928 | 21.9375 | 0 | 21.9375 | 22.9247 | 0 | 22.9247 | 23.9563 | 0 | 23.9563 | 25.0343 | 0 | 25.0343 | 26.1609 | 0 | 26.1609 | 27.3381 | 0 | 27.3381 | 28.5683 | 0 | 28.5683 | 29.8539 | 0 | 29.8539 | 31.1973 | 0 | 31.1973 | 32.6012 | 0 | 32.6012 | 34.0682 | 0 | 34.0682 | 35.6013 | 0 | 35.6013
|  | 21.3825 | 0 | 21.3825 | 22.9176 | 0 | 22.9176 | 23.9489 | 0 | 23.9489 | 25.0266 | 0 | 25.0266 | 26.1528 | 0 | 26.1528 | 27.3297 | 0 | 27.3297 | 28.5595 | 0 | 28.5595 | 29.8447 | 0 | 29.8447 | 31.1877 | 0 | 31.1877 | 32.5912 | 0 | 32.5912 | 34.0578 | 0 | 34.0578 | 35.5904 | 0 | 35.5904 | 37.1919 | 0 | 37.1919 | 38.8656 | 0 | 38.8656 | 40.6145 | 0 | 40.6145
|  | 23.3523 | 0 | 23.3523 | 25.0288 | 0 | 25.0288 | 26.1551 | 0 | 26.1551 | 27.3321 | 0 | 27.3321 | 28.562 | 0 | 28.562 | 29.8473 | 0 | 29.8473 | 31.1905 | 0 | 31.1905 | 32.594 | 0 | 32.594 | 34.0608 | 0 | 34.0608 | 35.5935 | 0 | 35.5935 | 37.1952 | 0 | 37.1952 | 38.869 | 0 | 38.869 | 40.6181 | 0 | 40.6181 | 42.4459 | 0 | 42.4459 | 44.356 | 0 | 44.356
|  | 23.0201 | 0 | 23.0201 | 24.6728 | 0 | 24.6728 | 25.783 | 0 | 25.783 | 26.9433 | 0 | 26.9433 | 28.1557 | 0 | 28.1557 | 29.4227 | 0 | 29.4227 | 30.7468 | 0 | 30.7468 | 32.1304 | 0 | 32.1304 | 33.5762 | 0 | 33.5762 | 35.0872 | 0 | 35.0872 | 36.6661 | 0 | 36.6661 | 38.3161 | 0 | 38.3161 | 40.0403 | 0 | 40.0403 | 41.8421 | 0 | 41.8421 | 43.725 | 0 | 43.725
|  | 21.2143 | 0 | 21.2143 | 22.7373 | 0 | 22.7373 | 23.7605 | 0 | 23.7605 | 24.8297 | 0 | 24.8297 | 25.947 | 0 | 25.947 | 27.1146 | 0 | 27.1146 | 28.3348 | 0 | 28.3348 | 29.6099 | 0 | 29.6099 | 30.9423 | 0 | 30.9423 | 32.3347 | 0 | 32.3347 | 33.7898 | 0 | 33.7898 | 35.3103 | 0 | 35.3103 | 36.8993 | 0 | 36.8993 | 38.5597 | 0 | 38.5597 | 40.2949 | 0 | 40.2949
|  | 20.9053 | 0 | 20.9053 | 22.4062 | 0 | 22.4062 | 23.4144 | 0 | 23.4144 | 24.4681 | 0 | 24.4681 | 25.5691 | 0 | 25.5691 | 26.7198 | 0 | 26.7198 | 27.9221 | 0 | 27.9221 | 29.1786 | 0 | 29.1786 | 30.4917 | 0 | 30.4917 | 31.8638 | 0 | 31.8638 | 33.2977 | 0 | 33.2977 | 34.7961 | 0 | 34.7961 | 36.3619 | 0 | 36.3619 | 37.9982 | 0 | 37.9982 | 39.7081 | 0 | 39.7081
|  | 19.1681 | 0 | 19.1681 | 20.5442 | 0 | 20.5442 | 21.4687 | 0 | 21.4687 | 22.4348 | 0 | 22.4348 | 23.4444 | 0 | 23.4444 | 24.4994 | 0 | 24.4994 | 25.6019 | 0 | 25.6019 | 26.7539 | 0 | 26.7539 | 27.9579 | 0 | 27.9579 | 29.216 | 0 | 29.216 | 30.5307 | 0 | 30.5307 | 31.9046 | 0 | 31.9046 | 33.3403 | 0 | 33.3403 | 34.8406 | 0 | 34.8406 | 36.4084 | 0 | 36.4084
|  | 15.7177 | 0 | 15.7177 | 16.8462 | 0 | 16.8462 | 17.6042 | 0 | 17.6042 | 18.3964 | 0 | 18.3964 | 19.2243 | 0 | 19.2243 | 20.0893 | 0 | 20.0893 | 20.9934 | 0 | 20.9934 | 21.9381 | 0 | 21.9381 | 22.9253 | 0 | 22.9253 | 23.9569 | 0 | 23.9569 | 25.035 | 0 | 25.035 | 26.1616 | 0 | 26.1616 | 27.3388 | 0 | 27.3388 | 28.5691 | 0 | 28.5691 | 29.8547 | 0 | 29.8547
|  | 13.9177 | 0 | 13.9177 | 14.9169 | 0 | 14.9169 | 15.5881 | 0 | 15.5881 | 16.2896 | 0 | 16.2896 | 17.0226 | 0 | 17.0226 | 17.7886 | 0 | 17.7886 | 18.5891 | 0 | 18.5891 | 19.4256 | 0 | 19.4256 | 20.2998 | 0 | 20.2998 | 21.2133 | 0 | 21.2133 | 22.1679 | 0 | 22.1679 | 23.1654 | 0 | 23.1654 | 24.2079 | 0 | 24.2079 | 25.2972 | 0 | 25.2972 | 26.4356 | 0 | 26.4356
|  | 12.1104 | 0 | 12.1104 | 12.9798 | 0 | 12.9798 | 13.5639 | 0 | 13.5639 | 14.1743 | 0 | 14.1743 | 14.8121 | 0 | 14.8121 | 15.4787 | 0 | 15.4787 | 16.1752 | 0 | 16.1752 | 16.9031 | 0 | 16.9031 | 17.6637 | 0 | 17.6637 | 18.4586 | 0 | 18.4586 | 19.2893 | 0 | 19.2893 | 20.1573 | 0 | 20.1573 | 21.0643 | 0 | 21.0643 | 22.0122 | 0 | 22.0122 | 23.0028 | 0 | 23.0028
|  | 10.7088 | 0 | 10.7088 | 11.4776 | 0 | 11.4776 | 11.9941 | 0 | 11.9941 | 12.5339 | 0 | 12.5339 | 13.0979 | 0 | 13.0979 | 13.6873 | 0 | 13.6873 | 14.3032 | 0 | 14.3032 | 14.9469 | 0 | 14.9469 | 15.6195 | 0 | 15.6195 | 16.3224 | 0 | 16.3224 | 17.0569 | 0 | 17.0569 | 17.8244 | 0 | 17.8244 | 18.6265 | 0 | 18.6265 | 19.4647 | 0 | 19.4647 | 20.3406 | 0 | 20.3406
|  | 10.4909 | 0 | 10.4909 | 11.2441 | 0 | 11.2441 | 11.7501 | 0 | 11.7501 | 12.2789 | 0 | 12.2789 | 12.8314 | 0 | 12.8314 | 13.4088 | 0 | 13.4088 | 14.0122 | 0 | 14.0122 | 14.6428 | 0 | 14.6428 | 15.3017 | 0 | 15.3017 | 15.9903 | 0 | 15.9903 | 16.7098 | 0 | 16.7098 | 17.4618 | 0 | 17.4618 | 18.2475 | 0 | 18.2475 | 19.0687 | 0 | 19.0687 | 19.9268 | 0 | 19.9268
|  | 10.0858 | 0 | 10.0858 | 10.8099 | 0 | 10.8099 | 11.2963 | 0 | 11.2963 | 11.8046 | 0 | 11.8046 | 12.3358 | 0 | 12.3358 | 12.891 | 0 | 12.891 | 13.471 | 0 | 13.471 | 14.0772 | 0 | 14.0772 | 14.7107 | 0 | 14.7107 | 15.3727 | 0 | 15.3727 | 16.0645 | 0 | 16.0645 | 16.7874 | 0 | 16.7874 | 17.5428 | 0 | 17.5428 | 18.3322 | 0 | 18.3322 | 19.1572 | 0 | 19.1572
|  | 10.5228 | 0 | 10.5228 | 11.2783 | 0 | 11.2783 | 11.7858 | 0 | 11.7858 | 12.3162 | 0 | 12.3162 | 12.8704 | 0 | 12.8704 | 13.4496 | 0 | 13.4496 | 14.0548 | 0 | 14.0548 | 14.6873 | 0 | 14.6873 | 15.3482 | 0 | 15.3482 | 16.0389 | 0 | 16.0389 | 16.7606 | 0 | 16.7606 | 17.5148 | 0 | 17.5148 | 18.303 | 0 | 18.303 | 19.1266 | 0 | 19.1266 | 19.9873 | 0 | 19.9873
|  | 13.8732 | 0 | 13.8732 | 14.8692 | 0 | 14.8692 | 15.5383 | 0 | 15.5383 | 16.2375 | 0 | 16.2375 | 16.9682 | 0 | 16.9682 | 17.7318 | 0 | 17.7318 | 18.5297 | 0 | 18.5297 | 19.3635 | 0 | 19.3635 | 20.2349 | 0 | 20.2349 | 21.1455 | 0 | 21.1455 | 22.097 | 0 | 22.097 | 23.0914 | 0 | 23.0914 | 24.1305 | 0 | 24.1305 | 25.2164 | 0 | 25.2164 | 26.3511 | 0 | 26.3511
|  | 15.0797 | 0 | 15.0797 | 16.1623 | 0 | 16.1623 | 16.8896 | 0 | 16.8896 | 17.6496 | 0 | 17.6496 | 18.4438 | 0 | 18.4438 | 19.2738 | 0 | 19.2738 | 20.1411 | 0 | 20.1411 | 21.0475 | 0 | 21.0475 | 21.9946 | 0 | 21.9946 | 22.9844 | 0 | 22.9844 | 24.0187 | 0 | 24.0187 | 25.0995 | 0 | 25.0995 | 26.229 | 0 | 26.229 | 27.4093 | 0 | 27.4093 | 28.6427 | 0 | 28.6427
|  | 16.9832 | 0 | 16.9832 | 18.2024 | 0 | 18.2024 | 19.0215 | 0 | 19.0215 | 19.8775 | 0 | 19.8775 | 20.772 | 0 | 20.772 | 21.7067 | 0 | 21.7067 | 22.6835 | 0 | 22.6835 | 23.7043 | 0 | 23.7043 | 24.771 | 0 | 24.771 | 25.8857 | 0 | 25.8857 | 27.0506 | 0 | 27.0506 | 28.2678 | 0 | 28.2678 | 29.5399 | 0 | 29.5399 | 30.8692 | 0 | 30.8692 | 32.2583 | 0 | 32.2583
|  | 15.4779 | 0 | 15.4779 | 16.5891 | 0 | 16.5891 | 17.3356 | 0 | 17.3356 | 18.1157 | 0 | 18.1157 | 18.9309 | 0 | 18.9309 | 19.7828 | 0 | 19.7828 | 20.673 | 0 | 20.673 | 21.6033 | 0 | 21.6033 | 22.5755 | 0 | 22.5755 | 23.5914 | 0 | 23.5914 | 24.653 | 0 | 24.653 | 25.7624 | 0 | 25.7624 | 26.9217 | 0 | 26.9217 | 28.1331 | 0 | 28.1331 | 29.3991 | 0 | 29.3991
|  | 15.0973 | 0 | 15.0973 | 16.1812 | 0 | 16.1812 | 16.9093 | 0 | 16.9093 | 17.6703 | 0 | 17.6703 | 18.4654 | 0 | 18.4654 | 19.2964 | 0 | 19.2964 | 20.1647 | 0 | 20.1647 | 21.0721 | 0 | 21.0721 | 22.0204 | 0 | 22.0204 | 23.0113 | 0 | 23.0113 | 24.0468 | 0 | 24.0468 | 25.1289 | 0 | 25.1289 | 26.2597 | 0 | 26.2597 | 27.4414 | 0 | 27.4414 | 28.6762 | 0 | 28.6762
|  | 15.5301 | 0 | 15.5301 | 16.645 | 0 | 16.645 | 17.394 | 0 | 17.394 | 18.1768 | 0 | 18.1768 | 18.9947 | 0 | 18.9947 | 19.8495 | 0 | 19.8495 | 20.7427 | 0 | 20.7427 | 21.6761 | 0 | 21.6761 | 22.6516 | 0 | 22.6516 | 23.6709 | 0 | 23.6709 | 24.7361 | 0 | 24.7361 | 25.8492 | 0 | 25.8492 | 27.0124 | 0 | 27.0124 | 28.228 | 0 | 28.228 | 29.4982 | 0 | 29.4982
|  | 17.1063 | 0 | 17.1063 | 18.3344 | 0 | 18.3344 | 19.1595 | 0 | 19.1595 | 20.0216 | 0 | 20.0216 | 20.9226 | 0 | 20.9226 | 21.8641 | 0 | 21.8641 | 22.848 | 0 | 22.848 | 23.8762 | 0 | 23.8762 | 24.9506 | 0 | 24.9506 | 26.0734 | 0 | 26.0734 | 27.2467 | 0 | 27.2467 | 28.4728 | 0 | 28.4728 | 29.754 | 0 | 29.754 | 31.093 | 0 | 31.093 | 32.4922 | 0 | 32.4922
|  | 18.6937 | 0 | 18.6937 | 20.0358 | 0 | 20.0358 | 20.9374 | 0 | 20.9374 | 21.8796 | 0 | 21.8796 | 22.8642 | 0 | 22.8642 | 23.893 | 0 | 23.893 | 24.9682 | 0 | 24.9682 | 26.0918 | 0 | 26.0918 | 27.2659 | 0 | 27.2659 | 28.4929 | 0 | 28.4929 | 29.7751 | 0 | 29.7751 | 31.115 | 0 | 31.115 | 32.5151 | 0 | 32.5151 | 33.9783 | 0 | 33.9783 | 35.5073 | 0 | 35.5073
|  | 20.1221 | 0 | 20.1221 | 21.5667 | 0 | 21.5667 | 22.5372 | 0 | 22.5372 | 23.5514 | 0 | 23.5514 | 24.6112 | 0 | 24.6112 | 25.7187 | 0 | 25.7187 | 26.876 | 0 | 26.876 | 28.0855 | 0 | 28.0855 | 29.3493 | 0 | 29.3493 | 30.67 | 0 | 30.67 | 32.0502 | 0 | 32.0502 | 33.4924 | 0 | 33.4924 | 34.9996 | 0 | 34.9996 | 36.5746 | 0 | 36.5746 | 38.2204 | 0 | 38.2204
|  | 22.5436 | 0 | 22.5436 | 24.162 | 0 | 24.162 | 25.2493 | 0 | 25.2493 | 26.3855 | 0 | 26.3855 | 27.5729 | 0 | 27.5729 | 28.8136 | 0 | 28.8136 | 30.1103 | 0 | 30.1103 | 31.4652 | 0 | 31.4652 | 32.8812 | 0 | 32.8812 | 34.3608 | 0 | 34.3608 | 35.907 | 0 | 35.907 | 37.5229 | 0 | 37.5229 | 39.2114 | 0 | 39.2114 | 40.9759 | 0 | 40.9759 | 42.8198 | 0 | 42.8198
|  | 26.1768 | 0 | 26.1768 | 28.0561 | 0 | 28.0561 | 29.3186 | 0 | 29.3186 | 30.6379 | 0 | 30.6379 | 32.0167 | 0 | 32.0167 | 33.4574 | 0 | 33.4574 | 34.963 | 0 | 34.963 | 36.5363 | 0 | 36.5363 | 38.1805 | 0 | 38.1805 | 39.8986 | 0 | 39.8986 | 41.694 | 0 | 41.694 | 43.5702 | 0 | 43.5702 | 45.5309 | 0 | 45.5309 | 47.5798 | 0 | 47.5798 | 49.7209 | 0 | 49.7209
|  | 29.7809 | 0 | 29.7809 | 31.9189 | 0 | 31.9189 | 33.3553 | 0 | 33.3553 | 34.8563 | 0 | 34.8563 | 36.4248 | 0 | 36.4248 | 38.0639 | 0 | 38.0639 | 39.7768 | 0 | 39.7768 | 41.5668 | 0 | 41.5668 | 43.4373 | 0 | 43.4373 | 45.3919 | 0 | 45.3919 | 47.4346 | 0 | 47.4346 | 49.5691 | 0 | 49.5691 | 51.7998 | 0 | 51.7998 | 54.1307 | 0 | 54.1307 | 56.5666 | 0 | 56.5666
|  | 33.3737 | 0 | 33.3737 | 35.7697 | 0 | 35.7697 | 37.3793 | 0 | 37.3793 | 39.0614 | 0 | 39.0614 | 40.8191 | 0 | 40.8191 | 42.656 | 0 | 42.656 | 44.5755 | 0 | 44.5755 | 46.5814 | 0 | 46.5814 | 48.6776 | 0 | 48.6776 | 50.8681 | 0 | 50.8681 | 53.1571 | 0 | 53.1571 | 55.5492 | 0 | 55.5492 | 58.0489 | 0 | 58.0489 | 60.6611 | 0 | 60.6611 | 63.3909 | 0 | 63.3909
|  | 32.5512 | 0 | 32.5512 | 34.8881 | 0 | 34.8881 | 36.458 | 0 | 36.458 | 38.0987 | 0 | 38.0987 | 39.8131 | 0 | 39.8131 | 41.6047 | 0 | 41.6047 | 43.4769 | 0 | 43.4769 | 45.4334 | 0 | 45.4334 | 47.4779 | 0 | 47.4779 | 49.6144 | 0 | 49.6144 | 51.847 | 0 | 51.847 | 54.1801 | 0 | 54.1801 | 56.6182 | 0 | 56.6182 | 59.1661 | 0 | 59.1661 | 61.8285 | 0 | 61.8285
|  | 30.7223 | 0 | 30.7223 | 32.9279 | 0 | 32.9279 | 34.4096 | 0 | 34.4096 | 35.9581 | 0 | 35.9581 | 37.5762 | 0 | 37.5762 | 39.2671 | 0 | 39.2671 | 41.0341 | 0 | 41.0341 | 42.8807 | 0 | 42.8807 | 44.8103 | 0 | 44.8103 | 46.8268 | 0 | 46.8268 | 48.934 | 0 | 48.934 | 51.136 | 0 | 51.136 | 53.4371 | 0 | 53.4371 | 55.8418 | 0 | 55.8418 | 58.3547 | 0 | 58.3547
|  | 27.9854 | 0 | 27.9854 | 29.9945 | 0 | 29.9945 | 31.3443 | 0 | 31.3443 | 32.7548 | 0 | 32.7548 | 34.2288 | 0 | 34.2288 | 35.769 | 0 | 35.769 | 37.3787 | 0 | 37.3787 | 39.0607 | 0 | 39.0607 | 40.8184 | 0 | 40.8184 | 42.6553 | 0 | 42.6553 | 44.5747 | 0 | 44.5747 | 46.5806 | 0 | 46.5806 | 48.6767 | 0 | 48.6767 | 50.8672 | 0 | 50.8672 | 53.1562 | 0 | 53.1562
|  | 24.2465 | 0 | 24.2465 | 25.9872 | 0 | 25.9872 | 27.1566 | 0 | 27.1566 | 28.3787 | 0 | 28.3787 | 29.6557 | 0 | 29.6557 | 30.9902 | 0 | 30.9902 | 32.3848 | 0 | 32.3848 | 33.8421 | 0 | 33.8421 | 35.365 | 0 | 35.365 | 36.9564 | 0 | 36.9564 | 38.6194 | 0 | 38.6194 | 40.3573 | 0 | 40.3573 | 42.1734 | 0 | 42.1734 | 44.0712 | 0 | 44.0712 | 46.0544 | 0 | 46.0544
|  | 19.5491 | 0 | 19.5491 | 20.9526 | 0 | 20.9526 | 21.8954 | 0 | 21.8954 | 22.8807 | 0 | 22.8807 | 23.9104 | 0 | 23.9104 | 24.9863 | 0 | 24.9863 | 26.1107 | 0 | 26.1107 | 27.2857 | 0 | 27.2857 | 28.5136 | 0 | 28.5136 | 29.7967 | 0 | 29.7967 | 31.1375 | 0 | 31.1375 | 32.5387 | 0 | 32.5387 | 34.003 | 0 | 34.003 | 35.5331 | 0 | 35.5331 | 37.1321 | 0 | 37.1321
|  | 18.4405 | 0 | 18.4405 | 19.7644 | 0 | 19.7644 | 20.6538 | 0 | 20.6538 | 21.5832 | 0 | 21.5832 | 22.5545 | 0 | 22.5545 | 23.5694 | 0 | 23.5694 | 24.63 | 0 | 24.63 | 25.7384 | 0 | 25.7384 | 26.8966 | 0 | 26.8966 | 28.107 | 0 | 28.107 | 29.3718 | 0 | 29.3718 | 30.6935 | 0 | 30.6935 | 32.0747 | 0 | 32.0747 | 33.5181 | 0 | 33.5181 | 35.0264 | 0 | 35.0264
|  | 16.8785 | 0 | 16.8785 | 18.0903 | 0 | 18.0903 | 18.9043 | 0 | 18.9043 | 19.755 | 0 | 19.755 | 20.644 | 0 | 20.644 | 21.573 | 0 | 21.573 | 22.5438 | 0 | 22.5438 | 23.5583 | 0 | 23.5583 | 24.6184 | 0 | 24.6184 | 25.7262 | 0 | 25.7262 | 26.8839 | 0 | 26.8839 | 28.0937 | 0 | 28.0937 | 29.3579 | 0 | 29.3579 | 30.679 | 0 | 30.679 | 32.0595 | 0 | 32.0595
|  | 14.8175 | 0 | 14.8175 | 15.8812 | 0 | 15.8812 | 16.5959 | 0 | 16.5959 | 17.3427 | 0 | 17.3427 | 18.1231 | 0 | 18.1231 | 18.9387 | 0 | 18.9387 | 19.7909 | 0 | 19.7909 | 20.6815 | 0 | 20.6815 | 21.6122 | 0 | 21.6122 | 22.5847 | 0 | 22.5847 | 23.601 | 0 | 23.601 | 24.6631 | 0 | 24.6631 | 25.7729 | 0 | 25.7729 | 26.9327 | 0 | 26.9327 | 28.1447 | 0 | 28.1447
|  | 14.0825 | 0 | 14.0825 | 15.0935 | 0 | 15.0935 | 15.7727 | 0 | 15.7727 | 16.4824 | 0 | 16.4824 | 17.2242 | 0 | 17.2242 | 17.9992 | 0 | 17.9992 | 18.8092 | 0 | 18.8092 | 19.6556 | 0 | 19.6556 | 20.5401 | 0 | 20.5401 | 21.4644 | 0 | 21.4644 | 22.4303 | 0 | 22.4303 | 23.4397 | 0 | 23.4397 | 24.4945 | 0 | 24.4945 | 25.5967 | 0 | 25.5967 | 26.7486 | 0 | 26.7486
|  | 12.994 | 0 | 12.994 | 13.9268 | 0 | 13.9268 | 14.5535 | 0 | 14.5535 | 15.2084 | 0 | 15.2084 | 15.8928 | 0 | 15.8928 | 16.608 | 0 | 16.608 | 17.3554 | 0 | 17.3554 | 18.1363 | 0 | 18.1363 | 18.9525 | 0 | 18.9525 | 19.8053 | 0 | 19.8053 | 20.6966 | 0 | 20.6966 | 21.6279 | 0 | 21.6279 | 22.6012 | 0 | 22.6012 | 23.6182 | 0 | 23.6182 | 24.6811 | 0 | 24.6811
|  | 13.6265 | 0 | 13.6265 | 14.6048 | 0 | 14.6048 | 15.262 | 0 | 15.262 | 15.9488 | 0 | 15.9488 | 16.6665 | 0 | 16.6665 | 17.4165 | 0 | 17.4165 | 18.2002 | 0 | 18.2002 | 19.0192 | 0 | 19.0192 | 19.8751 | 0 | 19.8751 | 20.7695 | 0 | 20.7695 | 21.7041 | 0 | 21.7041 | 22.6808 | 0 | 22.6808 | 23.7014 | 0 | 23.7014 | 24.768 | 0 | 24.768 | 25.8825 | 0 | 25.8825
|  | 14.4641 | 0 | 14.4641 | 15.5025 | 0 | 15.5025 | 16.2001 | 0 | 16.2001 | 16.9291 | 0 | 16.9291 | 17.6909 | 0 | 17.6909 | 18.487 | 0 | 18.487 | 19.3189 | 0 | 19.3189 | 20.1883 | 0 | 20.1883 | 21.0968 | 0 | 21.0968 | 22.0461 | 0 | 22.0461 | 23.0382 | 0 | 23.0382 | 24.0749 | 0 | 24.0749 | 25.1583 | 0 | 25.1583 | 26.2904 | 0 | 26.2904 | 27.4735 | 0 | 27.4735
|  | 15.6236 | 0 | 15.6236 | 16.7452 | 0 | 16.7452 | 17.4988 | 0 | 17.4988 | 18.2862 | 0 | 18.2862 | 19.1091 | 0 | 19.1091 | 19.969 | 0 | 19.969 | 20.8676 | 0 | 20.8676 | 21.8067 | 0 | 21.8067 | 22.788 | 0 | 22.788 | 23.8134 | 0 | 23.8134 | 24.885 | 0 | 24.885 | 26.0048 | 0 | 26.0048 | 27.1751 | 0 | 27.1751 | 28.3979 | 0 | 28.3979 | 29.6758 | 0 | 29.6758
|  | 17.3846 | 0 | 17.3846 | 18.6326 | 0 | 18.6326 | 19.4711 | 0 | 19.4711 | 20.3473 | 0 | 20.3473 | 21.2629 | 0 | 21.2629 | 22.2198 | 0 | 22.2198 | 23.2196 | 0 | 23.2196 | 24.2645 | 0 | 24.2645 | 25.3564 | 0 | 25.3564 | 26.4975 | 0 | 26.4975 | 27.6899 | 0 | 27.6899 | 28.9359 | 0 | 28.9359 | 30.238 | 0 | 30.238 | 31.5987 | 0 | 31.5987 | 33.0207 | 0 | 33.0207
|  | 16.0665 | 0 | 16.0665 | 17.22 | 0 | 17.22 | 17.9949 | 0 | 17.9949 | 18.8046 | 0 | 18.8046 | 19.6508 | 0 | 19.6508 | 20.5351 | 0 | 20.5351 | 21.4592 | 0 | 21.4592 | 22.4249 | 0 | 22.4249 | 23.434 | 0 | 23.434 | 24.4885 | 0 | 24.4885 | 25.5905 | 0 | 25.5905 | 26.7421 | 0 | 26.7421 | 27.9455 | 0 | 27.9455 | 29.203 | 0 | 29.203 | 30.5171 | 0 | 30.5171
|  | 16.5962 | 0 | 16.5962 | 17.7877 | 0 | 17.7877 | 18.5881 | 0 | 18.5881 | 19.4246 | 0 | 19.4246 | 20.2987 | 0 | 20.2987 | 21.2121 | 0 | 21.2121 | 22.1667 | 0 | 22.1667 | 23.1642 | 0 | 23.1642 | 24.2066 | 0 | 24.2066 | 25.2959 | 0 | 25.2959 | 26.4342 | 0 | 26.4342 | 27.6237 | 0 | 27.6237 | 28.8668 | 0 | 28.8668 | 30.1658 | 0 | 30.1658 | 31.5233 | 0 | 31.5233
|  | 17.6631 | 0 | 17.6631 | 18.9312 | 0 | 18.9312 | 19.7831 | 0 | 19.7831 | 20.6733 | 0 | 20.6733 | 21.6036 | 0 | 21.6036 | 22.5758 | 0 | 22.5758 | 23.5917 | 0 | 23.5917 | 24.6533 | 0 | 24.6533 | 25.7627 | 0 | 25.7627 | 26.922 | 0 | 26.922 | 28.1335 | 0 | 28.1335 | 29.3995 | 0 | 29.3995 | 30.7225 | 0 | 30.7225 | 32.105 | 0 | 32.105 | 33.5498 | 0 | 33.5498
|  | 19.1323 | 0 | 19.1323 | 20.5058 | 0 | 20.5058 | 21.4286 | 0 | 21.4286 | 22.3928 | 0 | 22.3928 | 23.4005 | 0 | 23.4005 | 24.4535 | 0 | 24.4535 | 25.554 | 0 | 25.554 | 26.7039 | 0 | 26.7039 | 27.9056 | 0 | 27.9056 | 29.1613 | 0 | 29.1613 | 30.4736 | 0 | 30.4736 | 31.8449 | 0 | 31.8449 | 33.2779 | 0 | 33.2779 | 34.7754 | 0 | 34.7754 | 36.3403 | 0 | 36.3403
|  | 20.8164 | 0 | 20.8164 | 22.3108 | 0 | 22.3108 | 23.3148 | 0 | 23.3148 | 24.364 | 0 | 24.364 | 25.4604 | 0 | 25.4604 | 26.6061 | 0 | 26.6061 | 27.8034 | 0 | 27.8034 | 29.0545 | 0 | 29.0545 | 30.362 | 0 | 30.362 | 31.7283 | 0 | 31.7283 | 33.156 | 0 | 33.156 | 34.648 | 0 | 34.648 | 36.2072 | 0 | 36.2072 | 37.8365 | 0 | 37.8365 | 39.5392 | 0 | 39.5392
|  | 22.1165 | 0 | 22.1165 | 23.7043 | 0 | 23.7043 | 24.771 | 0 | 24.771 | 25.8857 | 0 | 25.8857 | 27.0506 | 0 | 27.0506 | 28.2678 | 0 | 28.2678 | 29.5399 | 0 | 29.5399 | 30.8692 | 0 | 30.8692 | 32.2583 | 0 | 32.2583 | 33.7099 | 0 | 33.7099 | 35.2269 | 0 | 35.2269 | 36.8121 | 0 | 36.8121 | 38.4686 | 0 | 38.4686 | 40.1997 | 0 | 40.1997 | 42.0087 | 0 | 42.0087
|  | 24.8755 | 0 | 24.8755 | 26.6613 | 0 | 26.6613 | 27.8611 | 0 | 27.8611 | 29.1149 | 0 | 29.1149 | 30.425 | 0 | 30.425 | 31.7942 | 0 | 31.7942 | 33.2249 | 0 | 33.2249 | 34.72 | 0 | 34.72 | 36.2824 | 0 | 36.2824 | 37.9151 | 0 | 37.9151 | 39.6213 | 0 | 39.6213 | 41.4043 | 0 | 41.4043 | 43.2674 | 0 | 43.2674 | 45.2145 | 0 | 45.2145 | 47.2491 | 0 | 47.2491
|  | 28.4458 | 0 | 28.4458 | 30.488 | 0 | 30.488 | 31.86 | 0 | 31.86 | 33.2937 | 0 | 33.2937 | 34.7919 | 0 | 34.7919 | 36.3575 | 0 | 36.3575 | 37.9936 | 0 | 37.9936 | 39.7033 | 0 | 39.7033 | 41.49 | 0 | 41.49 | 43.357 | 0 | 43.357 | 45.3081 | 0 | 45.3081 | 47.3469 | 0 | 47.3469 | 49.4775 | 0 | 49.4775 | 51.704 | 0 | 51.704 | 54.0307 | 0 | 54.0307
|  | 27.0471 | 0 | 27.0471 | 28.9888 | 0 | 28.9888 | 30.2933 | 0 | 30.2933 | 31.6565 | 0 | 31.6565 | 33.0811 | 0 | 33.0811 | 34.5697 | 0 | 34.5697 | 36.1254 | 0 | 36.1254 | 37.751 | 0 | 37.751 | 39.4498 | 0 | 39.4498 | 41.225 | 0 | 41.225 | 43.0802 | 0 | 43.0802 | 45.0188 | 0 | 45.0188 | 47.0446 | 0 | 47.0446 | 49.1616 | 0 | 49.1616 | 51.3739 | 0 | 51.3739
|  | 28.2684 | 0 | 28.2684 | 30.2979 | 0 | 30.2979 | 31.6613 | 0 | 31.6613 | 33.086 | 0 | 33.086 | 34.5749 | 0 | 34.5749 | 36.1308 | 0 | 36.1308 | 37.7567 | 0 | 37.7567 | 39.4557 | 0 | 39.4557 | 41.2312 | 0 | 41.2312 | 43.0866 | 0 | 43.0866 | 45.0255 | 0 | 45.0255 | 47.0517 | 0 | 47.0517 | 49.169 | 0 | 49.169 | 51.3816 | 0 | 51.3816 | 53.6938 | 0 | 53.6938
|  | 26.7879 | 0 | 26.7879 | 28.711 | 0 | 28.711 | 30.003 | 0 | 30.003 | 31.3531 | 0 | 31.3531 | 32.764 | 0 | 32.764 | 34.2384 | 0 | 34.2384 | 35.7791 | 0 | 35.7791 | 37.3892 | 0 | 37.3892 | 39.0717 | 0 | 39.0717 | 40.83 | 0 | 40.83 | 42.6673 | 0 | 42.6673 | 44.5873 | 0 | 44.5873 | 46.5938 | 0 | 46.5938 | 48.6905 | 0 | 48.6905 | 50.8816 | 0 | 50.8816
|  | 25.9559 | 0 | 25.9559 | 27.8193 | 0 | 27.8193 | 29.0712 | 0 | 29.0712 | 30.3794 | 0 | 30.3794 | 31.7465 | 0 | 31.7465 | 33.1751 | 0 | 33.1751 | 34.6679 | 0 | 34.6679 | 36.228 | 0 | 36.228 | 37.8583 | 0 | 37.8583 | 39.5619 | 0 | 39.5619 | 41.3422 | 0 | 41.3422 | 43.2026 | 0 | 43.2026 | 45.1467 | 0 | 45.1467 | 47.1783 | 0 | 47.1783 | 49.3013 | 0 | 49.3013
|  | 24.1098 | 0 | 24.1098 | 25.8407 | 0 | 25.8407 | 27.0035 | 0 | 27.0035 | 28.2186 | 0 | 28.2186 | 29.4885 | 0 | 29.4885 | 30.8155 | 0 | 30.8155 | 32.2022 | 0 | 32.2022 | 33.6513 | 0 | 33.6513 | 35.1656 | 0 | 35.1656 | 36.748 | 0 | 36.748 | 38.4017 | 0 | 38.4017 | 40.1298 | 0 | 40.1298 | 41.9356 | 0 | 41.9356 | 43.8227 | 0 | 43.8227 | 45.7947 | 0 | 45.7947
|  | 21.4088 | 0 | 21.4088 | 22.9457 | 0 | 22.9457 | 23.9783 | 0 | 23.9783 | 25.0573 | 0 | 25.0573 | 26.1849 | 0 | 26.1849 | 27.3632 | 0 | 27.3632 | 28.5946 | 0 | 28.5946 | 29.8813 | 0 | 29.8813 | 31.226 | 0 | 31.226 | 32.6311 | 0 | 32.6311 | 34.0995 | 0 | 34.0995 | 35.634 | 0 | 35.634 | 37.2376 | 0 | 37.2376 | 38.9132 | 0 | 38.9132 | 40.6643 | 0 | 40.6643
|  | 17.7114 | 0 | 17.7114 | 18.983 | 0 | 18.983 | 19.8372 | 0 | 19.8372 | 20.7299 | 0 | 20.7299 | 21.6627 | 0 | 21.6627 | 22.6375 | 0 | 22.6375 | 23.6562 | 0 | 23.6562 | 24.7207 | 0 | 24.7207 | 25.8332 | 0 | 25.8332 | 26.9957 | 0 | 26.9957 | 28.2105 | 0 | 28.2105 | 29.4799 | 0 | 29.4799 | 30.8065 | 0 | 30.8065 | 32.1928 | 0 | 32.1928 | 33.6415 | 0 | 33.6415
|  | 15.9864 | 0 | 15.9864 | 17.1341 | 0 | 17.1341 | 17.9051 | 0 | 17.9051 | 18.7108 | 0 | 18.7108 | 19.5528 | 0 | 19.5528 | 20.4327 | 0 | 20.4327 | 21.3522 | 0 | 21.3522 | 22.313 | 0 | 22.313 | 23.3171 | 0 | 23.3171 | 24.3664 | 0 | 24.3664 | 25.4629 | 0 | 25.4629 | 26.6087 | 0 | 26.6087 | 27.8061 | 0 | 27.8061 | 29.0574 | 0 | 29.0574 | 30.3649 | 0 | 30.3649
|  | 15.5929 | 0 | 15.5929 | 16.7123 | 0 | 16.7123 | 17.4644 | 0 | 17.4644 | 18.2502 | 0 | 18.2502 | 19.0715 | 0 | 19.0715 | 19.9297 | 0 | 19.9297 | 20.8266 | 0 | 20.8266 | 21.7638 | 0 | 21.7638 | 22.7431 | 0 | 22.7431 | 23.7666 | 0 | 23.7666 | 24.8361 | 0 | 24.8361 | 25.9537 | 0 | 25.9537 | 27.1216 | 0 | 27.1216 | 28.3421 | 0 | 28.3421 | 29.6175 | 0 | 29.6175
|  | 13.8803 | 0 | 13.8803 | 14.8768 | 0 | 14.8768 | 15.5462 | 0 | 15.5462 | 16.2458 | 0 | 16.2458 | 16.9769 | 0 | 16.9769 | 17.7408 | 0 | 17.7408 | 18.5392 | 0 | 18.5392 | 19.3735 | 0 | 19.3735 | 20.2453 | 0 | 20.2453 | 21.1563 | 0 | 21.1563 | 22.1083 | 0 | 22.1083 | 23.1032 | 0 | 23.1032 | 24.1428 | 0 | 24.1428 | 25.2293 | 0 | 25.2293 | 26.3646 | 0 | 26.3646
|  | 13.3 | 0 | 13.3 | 14.2548 | 0 | 14.2548 | 14.8963 | 0 | 14.8963 | 15.5666 | 0 | 15.5666 | 16.2671 | 0 | 16.2671 | 16.9991 | 0 | 16.9991 | 17.7641 | 0 | 17.7641 | 18.5635 | 0 | 18.5635 | 19.3988 | 0 | 19.3988 | 20.2718 | 0 | 20.2718 | 21.184 | 0 | 21.184 | 22.1373 | 0 | 22.1373 | 23.1334 | 0 | 23.1334 | 24.1744 | 0 | 24.1744 | 25.2623 | 0 | 25.2623
|  | 11.8623 | 0 | 11.8623 | 12.7139 | 0 | 12.7139 | 13.286 | 0 | 13.286 | 13.8839 | 0 | 13.8839 | 14.5087 | 0 | 14.5087 | 15.1616 | 0 | 15.1616 | 15.8439 | 0 | 15.8439 | 16.5568 | 0 | 16.5568 | 17.3019 | 0 | 17.3019 | 18.0805 | 0 | 18.0805 | 18.8941 | 0 | 18.8941 | 19.7443 | 0 | 19.7443 | 20.6328 | 0 | 20.6328 | 21.5613 | 0 | 21.5613 | 22.5316 | 0 | 22.5316
|  | 12.4686 | 0 | 12.4686 | 13.3637 | 0 | 13.3637 | 13.9651 | 0 | 13.9651 | 14.5935 | 0 | 14.5935 | 15.2502 | 0 | 15.2502 | 15.9365 | 0 | 15.9365 | 16.6536 | 0 | 16.6536 | 17.403 | 0 | 17.403 | 18.1862 | 0 | 18.1862 | 19.0045 | 0 | 19.0045 | 19.8598 | 0 | 19.8598 | 20.7534 | 0 | 20.7534 | 21.6873 | 0 | 21.6873 | 22.6633 | 0 | 22.6633 | 23.6831 | 0 | 23.6831
|  | 14.2539 | 0 | 14.2539 | 15.2772 | 0 | 15.2772 | 15.9646 | 0 | 15.9646 | 16.6831 | 0 | 16.6831 | 17.4338 | 0 | 17.4338 | 18.2183 | 0 | 18.2183 | 19.0381 | 0 | 19.0381 | 19.8948 | 0 | 19.8948 | 20.7901 | 0 | 20.7901 | 21.7257 | 0 | 21.7257 | 22.7033 | 0 | 22.7033 | 23.725 | 0 | 23.725 | 24.7926 | 0 | 24.7926 | 25.9083 | 0 | 25.9083 | 27.0741 | 0 | 27.0741
|  | 15.213 | 0 | 15.213 | 16.3052 | 0 | 16.3052 | 17.0389 | 0 | 17.0389 | 17.8057 | 0 | 17.8057 | 18.607 | 0 | 18.607 | 19.4443 | 0 | 19.4443 | 20.3193 | 0 | 20.3193 | 21.2336 | 0 | 21.2336 | 22.1891 | 0 | 22.1891 | 23.1876 | 0 | 23.1876 | 24.2311 | 0 | 24.2311 | 25.3215 | 0 | 25.3215 | 26.461 | 0 | 26.461 | 27.6517 | 0 | 27.6517 | 28.896 | 0 | 28.896
|  | 16.9509 | 0 | 16.9509 | 18.1678 | 0 | 18.1678 | 18.9854 | 0 | 18.9854 | 19.8397 | 0 | 19.8397 | 20.7325 | 0 | 20.7325 | 21.6655 | 0 | 21.6655 | 22.6404 | 0 | 22.6404 | 23.6593 | 0 | 23.6593 | 24.7239 | 0 | 24.7239 | 25.8365 | 0 | 25.8365 | 26.9991 | 0 | 26.9991 | 28.2141 | 0 | 28.2141 | 29.4837 | 0 | 29.4837 | 30.8105 | 0 | 30.8105 | 32.197 | 0 | 32.197
|  | 15.7926 | 0 | 15.7926 | 16.9264 | 0 | 16.9264 | 17.6881 | 0 | 17.6881 | 18.484 | 0 | 18.484 | 19.3158 | 0 | 19.3158 | 20.185 | 0 | 20.185 | 21.0933 | 0 | 21.0933 | 22.0425 | 0 | 22.0425 | 23.0345 | 0 | 23.0345 | 24.071 | 0 | 24.071 | 25.1542 | 0 | 25.1542 | 26.2861 | 0 | 26.2861 | 27.469 | 0 | 27.469 | 28.7051 | 0 | 28.7051 | 29.9968 | 0 | 29.9968
|  | 16.1439 | 0 | 16.1439 | 17.3029 | 0 | 17.3029 | 18.0815 | 0 | 18.0815 | 18.8952 | 0 | 18.8952 | 19.7454 | 0 | 19.7454 | 20.634 | 0 | 20.634 | 21.5625 | 0 | 21.5625 | 22.5328 | 0 | 22.5328 | 23.5468 | 0 | 23.5468 | 24.6064 | 0 | 24.6064 | 25.7137 | 0 | 25.7137 | 26.8708 | 0 | 26.8708 | 28.08 | 0 | 28.08 | 29.3436 | 0 | 29.3436 | 30.6641 | 0 | 30.6641
|  | 16.3527 | 0 | 16.3527 | 17.5266 | 0 | 17.5266 | 18.3153 | 0 | 18.3153 | 19.1395 | 0 | 19.1395 | 20.0008 | 0 | 20.0008 | 20.9009 | 0 | 20.9009 | 21.8414 | 0 | 21.8414 | 22.8243 | 0 | 22.8243 | 23.8513 | 0 | 23.8513 | 24.9247 | 0 | 24.9247 | 26.0463 | 0 | 26.0463 | 27.2183 | 0 | 27.2183 | 28.4432 | 0 | 28.4432 | 29.7231 | 0 | 29.7231 | 31.0607 | 0 | 31.0607
|  | 16.8094 | 0 | 16.8094 | 18.0162 | 0 | 18.0162 | 18.8269 | 0 | 18.8269 | 19.6741 | 0 | 19.6741 | 20.5595 | 0 | 20.5595 | 21.4846 | 0 | 21.4846 | 22.4514 | 0 | 22.4514 | 23.4618 | 0 | 23.4618 | 24.5175 | 0 | 24.5175 | 25.6208 | 0 | 25.6208 | 26.7738 | 0 | 26.7738 | 27.9786 | 0 | 27.9786 | 29.2376 | 0 | 29.2376 | 30.5533 | 0 | 30.5533 | 31.9282 | 0 | 31.9282
|  | 17.6402 | 0 | 17.6402 | 18.9066 | 0 | 18.9066 | 19.7574 | 0 | 19.7574 | 20.6465 | 0 | 20.6465 | 21.5756 | 0 | 21.5756 | 22.5465 | 0 | 22.5465 | 23.5611 | 0 | 23.5611 | 24.6214 | 0 | 24.6214 | 25.7293 | 0 | 25.7293 | 26.8871 | 0 | 26.8871 | 28.0971 | 0 | 28.0971 | 29.3614 | 0 | 29.3614 | 30.6827 | 0 | 30.6827 | 32.0634 | 0 | 32.0634 | 33.5063 | 0 | 33.5063
|  | 19.1617 | 0 | 19.1617 | 20.5374 | 0 | 20.5374 | 21.4616 | 0 | 21.4616 | 22.4273 | 0 | 22.4273 | 23.4366 | 0 | 23.4366 | 24.4912 | 0 | 24.4912 | 25.5933 | 0 | 25.5933 | 26.745 | 0 | 26.745 | 27.9486 | 0 | 27.9486 | 29.2062 | 0 | 29.2062 | 30.5205 | 0 | 30.5205 | 31.8939 | 0 | 31.8939 | 33.3292 | 0 | 33.3292 | 34.829 | 0 | 34.829 | 36.3963 | 0 | 36.3963
|  | 21.0014 | 0 | 21.0014 | 22.5092 | 0 | 22.5092 | 23.5221 | 0 | 23.5221 | 24.5806 | 0 | 24.5806 | 25.6867 | 0 | 25.6867 | 26.8426 | 0 | 26.8426 | 28.0505 | 0 | 28.0505 | 29.3128 | 0 | 29.3128 | 30.6319 | 0 | 30.6319 | 32.0103 | 0 | 32.0103 | 33.4508 | 0 | 33.4508 | 34.9561 | 0 | 34.9561 | 36.5291 | 0 | 36.5291 | 38.1729 | 0 | 38.1729 | 39.8907 | 0 | 39.8907
|  | 23.5128 | 0 | 23.5128 | 25.2008 | 0 | 25.2008 | 26.3348 | 0 | 26.3348 | 27.5199 | 0 | 27.5199 | 28.7583 | 0 | 28.7583 | 30.0524 | 0 | 30.0524 | 31.4047 | 0 | 31.4047 | 32.818 | 0 | 32.818 | 34.2948 | 0 | 34.2948 | 35.838 | 0 | 35.838 | 37.4507 | 0 | 37.4507 | 39.136 | 0 | 39.136 | 40.8972 | 0 | 40.8972 | 42.7375 | 0 | 42.7375 | 44.6607 | 0 | 44.6607
|  | 24.5815 | 0 | 24.5815 | 26.3462 | 0 | 26.3462 | 27.5318 | 0 | 27.5318 | 28.7708 | 0 | 28.7708 | 30.0654 | 0 | 30.0654 | 31.4184 | 0 | 31.4184 | 32.8322 | 0 | 32.8322 | 34.3097 | 0 | 34.3097 | 35.8536 | 0 | 35.8536 | 37.467 | 0 | 37.467 | 39.153 | 0 | 39.153 | 40.9149 | 0 | 40.9149 | 42.7561 | 0 | 42.7561 | 44.6801 | 0 | 44.6801 | 46.6907 | 0 | 46.6907
|  | 27.5844 | 0 | 27.5844 | 29.5648 | 0 | 29.5648 | 30.8952 | 0 | 30.8952 | 32.2855 | 0 | 32.2855 | 33.7383 | 0 | 33.7383 | 35.2565 | 0 | 35.2565 | 36.8431 | 0 | 36.8431 | 38.501 | 0 | 38.501 | 40.2336 | 0 | 40.2336 | 42.0441 | 0 | 42.0441 | 43.9361 | 0 | 43.9361 | 45.9132 | 0 | 45.9132 | 47.9793 | 0 | 47.9793 | 50.1383 | 0 | 50.1383 | 52.3946 | 0 | 52.3946
|  | 27.3314 | 0 | 27.3314 | 29.2936 | 0 | 29.2936 | 30.6118 | 0 | 30.6118 | 31.9893 | 0 | 31.9893 | 33.4288 | 0 | 33.4288 | 34.9331 | 0 | 34.9331 | 36.5051 | 0 | 36.5051 | 38.1478 | 0 | 38.1478 | 39.8645 | 0 | 39.8645 | 41.6584 | 0 | 41.6584 | 43.533 | 0 | 43.533 | 45.492 | 0 | 45.492 | 47.5392 | 0 | 47.5392 | 49.6784 | 0 | 49.6784 | 51.9139 | 0 | 51.9139
|  | 23.7804 | 0 | 23.7804 | 25.4876 | 0 | 25.4876 | 26.6345 | 0 | 26.6345 | 27.8331 | 0 | 27.8331 | 29.0856 | 0 | 29.0856 | 30.3944 | 0 | 30.3944 | 31.7622 | 0 | 31.7622 | 33.1915 | 0 | 33.1915 | 34.6851 | 0 | 34.6851 | 36.2459 | 0 | 36.2459 | 37.877 | 0 | 37.877 | 39.5815 | 0 | 39.5815 | 41.3626 | 0 | 41.3626 | 43.224 | 0 | 43.224 | 45.169 | 0 | 45.169
|  | 23.5858 | 0 | 23.5858 | 25.279 | 0 | 25.279 | 26.4166 | 0 | 26.4166 | 27.6053 | 0 | 27.6053 | 28.8476 | 0 | 28.8476 | 30.1457 | 0 | 30.1457 | 31.5023 | 0 | 31.5023 | 32.9199 | 0 | 32.9199 | 34.4013 | 0 | 34.4013 | 35.9493 | 0 | 35.9493 | 37.567 | 0 | 37.567 | 39.2575 | 0 | 39.2575 | 41.0241 | 0 | 41.0241 | 42.8702 | 0 | 42.8702 | 44.7994 | 0 | 44.7994
|  | 21.3951 | 0 | 21.3951 | 22.9311 | 0 | 22.9311 | 23.963 | 0 | 23.963 | 25.0413 | 0 | 25.0413 | 26.1681 | 0 | 26.1681 | 27.3457 | 0 | 27.3457 | 28.5763 | 0 | 28.5763 | 29.8622 | 0 | 29.8622 | 31.206 | 0 | 31.206 | 32.6103 | 0 | 32.6103 | 34.0777 | 0 | 34.0777 | 35.6112 | 0 | 35.6112 | 37.2137 | 0 | 37.2137 | 38.8883 | 0 | 38.8883 | 40.6383 | 0 | 40.6383
|  | 18.0982 | 0 | 18.0982 | 19.3975 | 0 | 19.3975 | 20.2704 | 0 | 20.2704 | 21.1826 | 0 | 21.1826 | 22.1358 | 0 | 22.1358 | 23.1319 | 0 | 23.1319 | 24.1728 | 0 | 24.1728 | 25.2606 | 0 | 25.2606 | 26.3973 | 0 | 26.3973 | 27.5852 | 0 | 27.5852 | 28.8266 | 0 | 28.8266 | 30.1238 | 0 | 30.1238 | 31.4793 | 0 | 31.4793 | 32.8959 | 0 | 32.8959 | 34.3762 | 0 | 34.3762
|  | 16.6699 | 0 | 16.6699 | 17.8667 | 0 | 17.8667 | 18.6707 | 0 | 18.6707 | 19.5109 | 0 | 19.5109 | 20.3889 | 0 | 20.3889 | 21.3064 | 0 | 21.3064 | 22.2651 | 0 | 22.2651 | 23.2671 | 0 | 23.2671 | 24.3141 | 0 | 24.3141 | 25.4082 | 0 | 25.4082 | 26.5516 | 0 | 26.5516 | 27.7464 | 0 | 27.7464 | 28.995 | 0 | 28.995 | 30.2998 | 0 | 30.2998 | 31.6633 | 0 | 31.6633
|  | 15.6532 | 0 | 15.6532 | 16.7769 | 0 | 16.7769 | 17.5319 | 0 | 17.5319 | 18.3208 | 0 | 18.3208 | 19.1453 | 0 | 19.1453 | 20.0068 | 0 | 20.0068 | 20.9071 | 0 | 20.9071 | 21.8479 | 0 | 21.8479 | 22.8311 | 0 | 22.8311 | 23.8585 | 0 | 23.8585 | 24.9321 | 0 | 24.9321 | 26.0541 | 0 | 26.0541 | 27.2265 | 0 | 27.2265 | 28.4517 | 0 | 28.4517 | 29.732 | 0 | 29.732
|  | 14.1106 | 0 | 14.1106 | 15.1237 | 0 | 15.1237 | 15.8042 | 0 | 15.8042 | 16.5154 | 0 | 16.5154 | 17.2586 | 0 | 17.2586 | 18.0353 | 0 | 18.0353 | 18.8468 | 0 | 18.8468 | 19.6949 | 0 | 19.6949 | 20.5812 | 0 | 20.5812 | 21.5074 | 0 | 21.5074 | 22.4752 | 0 | 22.4752 | 23.4866 | 0 | 23.4866 | 24.5435 | 0 | 24.5435 | 25.6479 | 0 | 25.6479 | 26.8021 | 0 | 26.8021
|  | 12.4997 | 0 | 12.4997 | 13.397 | 0 | 13.397 | 13.9999 | 0 | 13.9999 | 14.6299 | 0 | 14.6299 | 15.2883 | 0 | 15.2883 | 15.9762 | 0 | 15.9762 | 16.6952 | 0 | 16.6952 | 17.4464 | 0 | 17.4464 | 18.2315 | 0 | 18.2315 | 19.0519 | 0 | 19.0519 | 19.9093 | 0 | 19.9093 | 20.8052 | 0 | 20.8052 | 21.7414 | 0 | 21.7414 | 22.7198 | 0 | 22.7198 | 23.7422 | 0 | 23.7422
|  | 11.0218 | 0 | 11.0218 | 11.8131 | 0 | 11.8131 | 12.3447 | 0 | 12.3447 | 12.9002 | 0 | 12.9002 | 13.4807 | 0 | 13.4807 | 14.0874 | 0 | 14.0874 | 14.7213 | 0 | 14.7213 | 15.3838 | 0 | 15.3838 | 16.076 | 0 | 16.076 | 16.7995 | 0 | 16.7995 | 17.5554 | 0 | 17.5554 | 18.3454 | 0 | 18.3454 | 19.171 | 0 | 19.171 | 20.0337 | 0 | 20.0337 | 20.9352 | 0 | 20.9352
|  | 11.1092 | 0 | 11.1092 | 11.9067 | 0 | 11.9067 | 12.4425 | 0 | 12.4425 | 13.0025 | 0 | 13.0025 | 13.5876 | 0 | 13.5876 | 14.199 | 0 | 14.199 | 14.838 | 0 | 14.838 | 15.5057 | 0 | 15.5057 | 16.2034 | 0 | 16.2034 | 16.9326 | 0 | 16.9326 | 17.6946 | 0 | 17.6946 | 18.4908 | 0 | 18.4908 | 19.3229 | 0 | 19.3229 | 20.1924 | 0 | 20.1924 | 21.1011 | 0 | 21.1011
|  | 11.4154 | 0 | 11.4154 | 12.2349 | 0 | 12.2349 | 12.7855 | 0 | 12.7855 | 13.3608 | 0 | 13.3608 | 13.9621 | 0 | 13.9621 | 14.5903 | 0 | 14.5903 | 15.2469 | 0 | 15.2469 | 15.933 | 0 | 15.933 | 16.65 | 0 | 16.65 | 17.3993 | 0 | 17.3993 | 18.1822 | 0 | 18.1822 | 19.0004 | 0 | 19.0004 | 19.8554 | 0 | 19.8554 | 20.7489 | 0 | 20.7489 | 21.6826 | 0 | 21.6826
|  | 12.4606 | 0 | 12.4606 | 13.3552 | 0 | 13.3552 | 13.9561 | 0 | 13.9561 | 14.5842 | 0 | 14.5842 | 15.2405 | 0 | 15.2405 | 15.9263 | 0 | 15.9263 | 16.643 | 0 | 16.643 | 17.3919 | 0 | 17.3919 | 18.1745 | 0 | 18.1745 | 18.9924 | 0 | 18.9924 | 19.847 | 0 | 19.847 | 20.7402 | 0 | 20.7402 | 21.6735 | 0 | 21.6735 | 22.6488 | 0 | 22.6488 | 23.668 | 0 | 23.668
|  | 14.231 | 0 | 14.231 | 15.2527 | 0 | 15.2527 | 15.939 | 0 | 15.939 | 16.6563 | 0 | 16.6563 | 17.4058 | 0 | 17.4058 | 18.1891 | 0 | 18.1891 | 19.0076 | 0 | 19.0076 | 19.8629 | 0 | 19.8629 | 20.7568 | 0 | 20.7568 | 21.6908 | 0 | 21.6908 | 22.6669 | 0 | 22.6669 | 23.6869 | 0 | 23.6869 | 24.7528 | 0 | 24.7528 | 25.8667 | 0 | 25.8667 | 27.0307 | 0 | 27.0307
|  | 15.1024 | 0 | 15.1024 | 16.1866 | 0 | 16.1866 | 16.915 | 0 | 16.915 | 17.6762 | 0 | 17.6762 | 18.4716 | 0 | 18.4716 | 19.3028 | 0 | 19.3028 | 20.1714 | 0 | 20.1714 | 21.0791 | 0 | 21.0791 | 22.0277 | 0 | 22.0277 | 23.019 | 0 | 23.019 | 24.0548 | 0 | 24.0548 | 25.1373 | 0 | 25.1373 | 26.2684 | 0 | 26.2684 | 27.4505 | 0 | 27.4505 | 28.6858 | 0 | 28.6858
|  | 16.2683 | 0 | 16.2683 | 17.4363 | 0 | 17.4363 | 18.2209 | 0 | 18.2209 | 19.0408 | 0 | 19.0408 | 19.8977 | 0 | 19.8977 | 20.7931 | 0 | 20.7931 | 21.7287 | 0 | 21.7287 | 22.7065 | 0 | 22.7065 | 23.7283 | 0 | 23.7283 | 24.7961 | 0 | 24.7961 | 25.9119 | 0 | 25.9119 | 27.078 | 0 | 27.078 | 28.2965 | 0 | 28.2965 | 29.5698 | 0 | 29.5698 | 30.9005 | 0 | 30.9005
|  | 17.0994 | 0 | 17.0994 | 18.327 | 0 | 18.327 | 19.1517 | 0 | 19.1517 | 20.0135 | 0 | 20.0135 | 20.9141 | 0 | 20.9141 | 21.8553 | 0 | 21.8553 | 22.8388 | 0 | 22.8388 | 23.8665 | 0 | 23.8665 | 24.9405 | 0 | 24.9405 | 26.0628 | 0 | 26.0628 | 27.2356 | 0 | 27.2356 | 28.4612 | 0 | 28.4612 | 29.742 | 0 | 29.742 | 31.0804 | 0 | 31.0804 | 32.479 | 0 | 32.479
|  | 18 | 0 | 18 | 19.2922 | 0 | 19.2922 | 20.1604 | 0 | 20.1604 | 21.0676 | 0 | 21.0676 | 22.0156 | 0 | 22.0156 | 23.0064 | 0 | 23.0064 | 24.0416 | 0 | 24.0416 | 25.1235 | 0 | 25.1235 | 26.2541 | 0 | 26.2541 | 27.4355 | 0 | 27.4355 | 28.6701 | 0 | 28.6701 | 29.9603 | 0 | 29.9603 | 31.3085 | 0 | 31.3085 | 32.7174 | 0 | 32.7174 | 34.1896 | 0 | 34.1896
|  | 19.059 | 0 | 19.059 | 20.4272 | 0 | 20.4272 | 21.3465 | 0 | 21.3465 | 22.3071 | 0 | 22.3071 | 23.3109 | 0 | 23.3109 | 24.3599 | 0 | 24.3599 | 25.4561 | 0 | 25.4561 | 26.6016 | 0 | 26.6016 | 27.7986 | 0 | 27.7986 | 29.0496 | 0 | 29.0496 | 30.3568 | 0 | 30.3568 | 31.7229 | 0 | 31.7229 | 33.1504 | 0 | 33.1504 | 34.6422 | 0 | 34.6422 | 36.2011 | 0 | 36.2011
|  | 21.1285 | 0 | 21.1285 | 22.6454 | 0 | 22.6454 | 23.6644 | 0 | 23.6644 | 24.7293 | 0 | 24.7293 | 25.8421 | 0 | 25.8421 | 27.005 | 0 | 27.005 | 28.2202 | 0 | 28.2202 | 29.4902 | 0 | 29.4902 | 30.8172 | 0 | 30.8172 | 32.204 | 0 | 32.204 | 33.6532 | 0 | 33.6532 | 35.1676 | 0 | 35.1676 | 36.7501 | 0 | 36.7501 | 38.4039 | 0 | 38.4039 | 40.132 | 0 | 40.132
|  | 22.3373 | 0 | 22.3373 | 23.941 | 0 | 23.941 | 25.0183 | 0 | 25.0183 | 26.1441 | 0 | 26.1441 | 27.3206 | 0 | 27.3206 | 28.5501 | 0 | 28.5501 | 29.8348 | 0 | 29.8348 | 31.1774 | 0 | 31.1774 | 32.5803 | 0 | 32.5803 | 34.0465 | 0 | 34.0465 | 35.5786 | 0 | 35.5786 | 37.1796 | 0 | 37.1796 | 38.8527 | 0 | 38.8527 | 40.601 | 0 | 40.601 | 42.4281 | 0 | 42.4281
|  | 23.3742 | 0 | 23.3742 | 25.0523 | 0 | 25.0523 | 26.1796 | 0 | 26.1796 | 27.3577 | 0 | 27.3577 | 28.5888 | 0 | 28.5888 | 29.8753 | 0 | 29.8753 | 31.2197 | 0 | 31.2197 | 32.6246 | 0 | 32.6246 | 34.0927 | 0 | 34.0927 | 35.6269 | 0 | 35.6269 | 37.2301 | 0 | 37.2301 | 38.9054 | 0 | 38.9054 | 40.6562 | 0 | 40.6562 | 42.4857 | 0 | 42.4857 | 44.3976 | 0 | 44.3976
|  | 23.0067 | 0 | 23.0067 | 24.6584 | 0 | 24.6584 | 25.768 | 0 | 25.768 | 26.9276 | 0 | 26.9276 | 28.1393 | 0 | 28.1393 | 29.4056 | 0 | 29.4056 | 30.7289 | 0 | 30.7289 | 32.1117 | 0 | 32.1117 | 33.5567 | 0 | 33.5567 | 35.0667 | 0 | 35.0667 | 36.6447 | 0 | 36.6447 | 38.2938 | 0 | 38.2938 | 40.017 | 0 | 40.017 | 41.8177 | 0 | 41.8177 | 43.6995 | 0 | 43.6995
|  | 22.328 | 0 | 22.328 | 23.9309 | 0 | 23.9309 | 25.0078 | 0 | 25.0078 | 26.1332 | 0 | 26.1332 | 27.3092 | 0 | 27.3092 | 28.5381 | 0 | 28.5381 | 29.8223 | 0 | 29.8223 | 31.1643 | 0 | 31.1643 | 32.5667 | 0 | 32.5667 | 34.0322 | 0 | 34.0322 | 35.5636 | 0 | 35.5636 | 37.164 | 0 | 37.164 | 38.8364 | 0 | 38.8364 | 40.584 | 0 | 40.584 | 42.4103 | 0 | 42.4103
|  | 22.3855 | 0 | 22.3855 | 23.9926 | 0 | 23.9926 | 25.0722 | 0 | 25.0722 | 26.2005 | 0 | 26.2005 | 27.3795 | 0 | 27.3795 | 28.6116 | 0 | 28.6116 | 29.8991 | 0 | 29.8991 | 31.2446 | 0 | 31.2446 | 32.6506 | 0 | 32.6506 | 34.1198 | 0 | 34.1198 | 35.6552 | 0 | 35.6552 | 37.2597 | 0 | 37.2597 | 38.9364 | 0 | 38.9364 | 40.6885 | 0 | 40.6885 | 42.5195 | 0 | 42.5195
|  | 20.4782 | 0 | 20.4782 | 21.9484 | 0 | 21.9484 | 22.9361 | 0 | 22.9361 | 23.9682 | 0 | 23.9682 | 25.0468 | 0 | 25.0468 | 26.1739 | 0 | 26.1739 | 27.3517 | 0 | 27.3517 | 28.5825 | 0 | 28.5825 | 29.8688 | 0 | 29.8688 | 31.2128 | 0 | 31.2128 | 32.6174 | 0 | 32.6174 | 34.0852 | 0 | 34.0852 | 35.619 | 0 | 35.619 | 37.2219 | 0 | 37.2219 | 38.8969 | 0 | 38.8969
|  | 20.5677 | 0 | 20.5677 | 22.0443 | 0 | 22.0443 | 23.0363 | 0 | 23.0363 | 24.0729 | 0 | 24.0729 | 25.1562 | 0 | 25.1562 | 26.2882 | 0 | 26.2882 | 27.4712 | 0 | 27.4712 | 28.7074 | 0 | 28.7074 | 29.9992 | 0 | 29.9992 | 31.3492 | 0 | 31.3492 | 32.7599 | 0 | 32.7599 | 34.2341 | 0 | 34.2341 | 35.7746 | 0 | 35.7746 | 37.3845 | 0 | 37.3845 | 39.0668 | 0 | 39.0668
|  | 19.4569 | 0 | 19.4569 | 20.8538 | 0 | 20.8538 | 21.7922 | 0 | 21.7922 | 22.7729 | 0 | 22.7729 | 23.7976 | 0 | 23.7976 | 24.8685 | 0 | 24.8685 | 25.9876 | 0 | 25.9876 | 27.1571 | 0 | 27.1571 | 28.3791 | 0 | 28.3791 | 29.6562 | 0 | 29.6562 | 30.9907 | 0 | 30.9907 | 32.3853 | 0 | 32.3853 | 33.8426 | 0 | 33.8426 | 35.3655 | 0 | 35.3655 | 36.957 | 0 | 36.957
|  | 17.1891 | 0 | 17.1891 | 18.4231 | 0 | 18.4231 | 19.2522 | 0 | 19.2522 | 20.1185 | 0 | 20.1185 | 21.0239 | 0 | 21.0239 | 21.9699 | 0 | 21.9699 | 22.9586 | 0 | 22.9586 | 23.9917 | 0 | 23.9917 | 25.0714 | 0 | 25.0714 | 26.1996 | 0 | 26.1996 | 27.3785 | 0 | 27.3785 | 28.6106 | 0 | 28.6106 | 29.8981 | 0 | 29.8981 | 31.2435 | 0 | 31.2435 | 32.6494 | 0 | 32.6494
|  | 16.7113 | 0 | 16.7113 | 17.911 | 0 | 17.911 | 18.717 | 0 | 18.717 | 19.5593 | 0 | 19.5593 | 20.4395 | 0 | 20.4395 | 21.3592 | 0 | 21.3592 | 22.3204 | 0 | 22.3204 | 23.3248 | 0 | 23.3248 | 24.3744 | 0 | 24.3744 | 25.4713 | 0 | 25.4713 | 26.6175 | 0 | 26.6175 | 27.8153 | 0 | 27.8153 | 29.067 | 0 | 29.067 | 30.375 | 0 | 30.375 | 31.7418 | 0 | 31.7418
|  | 16.0383 | 0 | 16.0383 | 17.1898 | 0 | 17.1898 | 17.9633 | 0 | 17.9633 | 18.7717 | 0 | 18.7717 | 19.6164 | 0 | 19.6164 | 20.4991 | 0 | 20.4991 | 21.4216 | 0 | 21.4216 | 22.3855 | 0 | 22.3855 | 23.3929 | 0 | 23.3929 | 24.4456 | 0 | 24.4456 | 25.5456 | 0 | 25.5456 | 26.6952 | 0 | 26.6952 | 27.8965 | 0 | 27.8965 | 29.1518 | 0 | 29.1518 | 30.4636 | 0 | 30.4636
|  | 14.3418 | 0 | 14.3418 | 15.3714 | 0 | 15.3714 | 16.0631 | 0 | 16.0631 | 16.786 | 0 | 16.786 | 17.5413 | 0 | 17.5413 | 18.3307 | 0 | 18.3307 | 19.1556 | 0 | 19.1556 | 20.0176 | 0 | 20.0176 | 20.9184 | 0 | 20.9184 | 21.8597 | 0 | 21.8597 | 22.8434 | 0 | 22.8434 | 23.8713 | 0 | 23.8713 | 24.9455 | 0 | 24.9455 | 26.0681 | 0 | 26.0681 | 27.2412 | 0 | 27.2412
|  | 12.8221 | 0 | 12.8221 | 13.7426 | 0 | 13.7426 | 14.3611 | 0 | 14.3611 | 15.0073 | 0 | 15.0073 | 15.6826 | 0 | 15.6826 | 16.3884 | 0 | 16.3884 | 17.1258 | 0 | 17.1258 | 17.8965 | 0 | 17.8965 | 18.7018 | 0 | 18.7018 | 19.5434 | 0 | 19.5434 | 20.4229 | 0 | 20.4229 | 21.3419 | 0 | 21.3419 | 22.3023 | 0 | 22.3023 | 23.3059 | 0 | 23.3059 | 24.3546 | 0 | 24.3546
|  | 11.0532 | 0 | 11.0532 | 11.8468 | 0 | 11.8468 | 12.3799 | 0 | 12.3799 | 12.937 | 0 | 12.937 | 13.5191 | 0 | 13.5191 | 14.1275 | 0 | 14.1275 | 14.7632 | 0 | 14.7632 | 15.4276 | 0 | 15.4276 | 16.1218 | 0 | 16.1218 | 16.8473 | 0 | 16.8473 | 17.6054 | 0 | 17.6054 | 18.3976 | 0 | 18.3976 | 19.2255 | 0 | 19.2255 | 20.0907 | 0 | 20.0907 | 20.9948 | 0 | 20.9948
|  | 10.774 | 0 | 10.774 | 11.5475 | 0 | 11.5475 | 12.0671 | 0 | 12.0671 | 12.6102 | 0 | 12.6102 | 13.1776 | 0 | 13.1776 | 13.7706 | 0 | 13.7706 | 14.3903 | 0 | 14.3903 | 15.0378 | 0 | 15.0378 | 15.7145 | 0 | 15.7145 | 16.4217 | 0 | 16.4217 | 17.1607 | 0 | 17.1607 | 17.9329 | 0 | 17.9329 | 18.7399 | 0 | 18.7399 | 19.5832 | 0 | 19.5832 | 20.4644 | 0 | 20.4644
|  | 11.0381 | 0 | 11.0381 | 11.8305 | 0 | 11.8305 | 12.3629 | 0 | 12.3629 | 12.9192 | 0 | 12.9192 | 13.5006 | 0 | 13.5006 | 14.1081 | 0 | 14.1081 | 14.743 | 0 | 14.743 | 15.4064 | 0 | 15.4064 | 16.0997 | 0 | 16.0997 | 16.8242 | 0 | 16.8242 | 17.5813 | 0 | 17.5813 | 18.3724 | 0 | 18.3724 | 19.1992 | 0 | 19.1992 | 20.0632 | 0 | 20.0632 | 20.966 | 0 | 20.966
|  | 11.8076 | 0 | 11.8076 | 12.6553 | 0 | 12.6553 | 13.2248 | 0 | 13.2248 | 13.8199 | 0 | 13.8199 | 14.4418 | 0 | 14.4418 | 15.0917 | 0 | 15.0917 | 15.7708 | 0 | 15.7708 | 16.4805 | 0 | 16.4805 | 17.2221 | 0 | 17.2221 | 17.9971 | 0 | 17.9971 | 18.807 | 0 | 18.807 | 19.6533 | 0 | 19.6533 | 20.5377 | 0 | 20.5377 | 21.4619 | 0 | 21.4619 | 22.4277 | 0 | 22.4277
|  | 12.8931 | 0 | 12.8931 | 13.8187 | 0 | 13.8187 | 14.4406 | 0 | 14.4406 | 15.0904 | 0 | 15.0904 | 15.7695 | 0 | 15.7695 | 16.4791 | 0 | 16.4791 | 17.2207 | 0 | 17.2207 | 17.9956 | 0 | 17.9956 | 18.8054 | 0 | 18.8054 | 19.6516 | 0 | 19.6516 | 20.536 | 0 | 20.536 | 21.4601 | 0 | 21.4601 | 22.4258 | 0 | 22.4258 | 23.4349 | 0 | 23.4349 | 24.4895 | 0 | 24.4895
|  | 14.3656 | 0 | 14.3656 | 15.3969 | 0 | 15.3969 | 16.0898 | 0 | 16.0898 | 16.8138 | 0 | 16.8138 | 17.5704 | 0 | 17.5704 | 18.3611 | 0 | 18.3611 | 19.1873 | 0 | 19.1873 | 20.0508 | 0 | 20.0508 | 20.953 | 0 | 20.953 | 21.8959 | 0 | 21.8959 | 22.8812 | 0 | 22.8812 | 23.9109 | 0 | 23.9109 | 24.9869 | 0 | 24.9869 | 26.1113 | 0 | 26.1113 | 27.2863 | 0 | 27.2863
|  | 15.1337 | 0 | 15.1337 | 16.2201 | 0 | 16.2201 | 16.95 | 0 | 16.95 | 17.7128 | 0 | 17.7128 | 18.5099 | 0 | 18.5099 | 19.3428 | 0 | 19.3428 | 20.2132 | 0 | 20.2132 | 21.1228 | 0 | 21.1228 | 22.0734 | 0 | 22.0734 | 23.0667 | 0 | 23.0667 | 24.1047 | 0 | 24.1047 | 25.1894 | 0 | 25.1894 | 26.3229 | 0 | 26.3229 | 27.5074 | 0 | 27.5074 | 28.7453 | 0 | 28.7453
|  | 15.1063 | 0 | 15.1063 | 16.1908 | 0 | 16.1908 | 16.9194 | 0 | 16.9194 | 17.6808 | 0 | 17.6808 | 18.4764 | 0 | 18.4764 | 19.3079 | 0 | 19.3079 | 20.1767 | 0 | 20.1767 | 21.0847 | 0 | 21.0847 | 22.0335 | 0 | 22.0335 | 23.025 | 0 | 23.025 | 24.0611 | 0 | 24.0611 | 25.1439 | 0 | 25.1439 | 26.2754 | 0 | 26.2754 | 27.4577 | 0 | 27.4577 | 28.6933 | 0 | 28.6933
|  | 15.1645 | 0 | 15.1645 | 16.2532 | 0 | 16.2532 | 16.9846 | 0 | 16.9846 | 17.7489 | 0 | 17.7489 | 18.5476 | 0 | 18.5476 | 19.3822 | 0 | 19.3822 | 20.2544 | 0 | 20.2544 | 21.1658 | 0 | 21.1658 | 22.1183 | 0 | 22.1183 | 23.1136 | 0 | 23.1136 | 24.1537 | 0 | 24.1537 | 25.2407 | 0 | 25.2407 | 26.3765 | 0 | 26.3765 | 27.5634 | 0 | 27.5634 | 28.8038 | 0 | 28.8038
|  | 14.4796 | 0 | 14.4796 | 15.5191 | 0 | 15.5191 | 16.2175 | 0 | 16.2175 | 16.9472 | 0 | 16.9472 | 17.7099 | 0 | 17.7099 | 18.5068 | 0 | 18.5068 | 19.3396 | 0 | 19.3396 | 20.2099 | 0 | 20.2099 | 21.1193 | 0 | 21.1193 | 22.0697 | 0 | 22.0697 | 23.0629 | 0 | 23.0629 | 24.1007 | 0 | 24.1007 | 25.1852 | 0 | 25.1852 | 26.3185 | 0 | 26.3185 | 27.5029 | 0 | 27.5029
|  | 14.6111 | 0 | 14.6111 | 15.66 | 0 | 15.66 | 16.3647 | 0 | 16.3647 | 17.1011 | 0 | 17.1011 | 17.8707 | 0 | 17.8707 | 18.6749 | 0 | 18.6749 | 19.5152 | 0 | 19.5152 | 20.3934 | 0 | 20.3934 | 21.3111 | 0 | 21.3111 | 22.2701 | 0 | 22.2701 | 23.2723 | 0 | 23.2723 | 24.3195 | 0 | 24.3195 | 25.4139 | 0 | 25.4139 | 26.5575 | 0 | 26.5575 | 27.7526 | 0 | 27.7526
|  | 14.4652 | 0 | 14.4652 | 15.5037 | 0 | 15.5037 | 16.2014 | 0 | 16.2014 | 16.9305 | 0 | 16.9305 | 17.6923 | 0 | 17.6923 | 18.4885 | 0 | 18.4885 | 19.3205 | 0 | 19.3205 | 20.1899 | 0 | 20.1899 | 21.0984 | 0 | 21.0984 | 22.0479 | 0 | 22.0479 | 23.04 | 0 | 23.04 | 24.0768 | 0 | 24.0768 | 25.1603 | 0 | 25.1603 | 26.2925 | 0 | 26.2925 | 27.4757 | 0 | 27.4757
|  | 14.5352 | 0 | 14.5352 | 15.5787 | 0 | 15.5787 | 16.2798 | 0 | 16.2798 | 17.0124 | 0 | 17.0124 | 17.7779 | 0 | 17.7779 | 18.5779 | 0 | 18.5779 | 19.414 | 0 | 19.414 | 20.2876 | 0 | 20.2876 | 21.2005 | 0 | 21.2005 | 22.1545 | 0 | 22.1545 | 23.1515 | 0 | 23.1515 | 24.1933 | 0 | 24.1933 | 25.282 | 0 | 25.282 | 26.4197 | 0 | 26.4197 | 27.6086 | 0 | 27.6086
|  | 16.2314 | 0 | 16.2314 | 17.3967 | 0 | 17.3967 | 18.1795 | 0 | 18.1795 | 18.9976 | 0 | 18.9976 | 19.8525 | 0 | 19.8525 | 20.7458 | 0 | 20.7458 | 21.6794 | 0 | 21.6794 | 22.655 | 0 | 22.655 | 23.6744 | 0 | 23.6744 | 24.7398 | 0 | 24.7398 | 25.8531 | 0 | 25.8531 | 27.0165 | 0 | 27.0165 | 28.2322 | 0 | 28.2322 | 29.5027 | 0 | 29.5027 | 30.8303 | 0 | 30.8303
|  | 18.0283 | 0 | 18.0283 | 19.3226 | 0 | 19.3226 | 20.1921 | 0 | 20.1921 | 21.1008 | 0 | 21.1008 | 22.0503 | 0 | 22.0503 | 23.0425 | 0 | 23.0425 | 24.0795 | 0 | 24.0795 | 25.163 | 0 | 25.163 | 26.2954 | 0 | 26.2954 | 27.4787 | 0 | 27.4787 | 28.7152 | 0 | 28.7152 | 30.0074 | 0 | 30.0074 | 31.3577 | 0 | 31.3577 | 32.7688 | 0 | 32.7688 | 34.2434 | 0 | 34.2434
|  | 18.6519 | 0 | 18.6519 | 19.991 | 0 | 19.991 | 20.8906 | 0 | 20.8906 | 21.8306 | 0 | 21.8306 | 22.813 | 0 | 22.813 | 23.8396 | 0 | 23.8396 | 24.9124 | 0 | 24.9124 | 26.0335 | 0 | 26.0335 | 27.205 | 0 | 27.205 | 28.4292 | 0 | 28.4292 | 29.7085 | 0 | 29.7085 | 31.0454 | 0 | 31.0454 | 32.4424 | 0 | 32.4424 | 33.9023 | 0 | 33.9023 | 35.4279 | 0 | 35.4279
|  | 18.2554 | 0 | 18.2554 | 19.5659 | 0 | 19.5659 | 20.4464 | 0 | 20.4464 | 21.3665 | 0 | 21.3665 | 22.328 | 0 | 22.328 | 23.3328 | 0 | 23.3328 | 24.3827 | 0 | 24.3827 | 25.4799 | 0 | 25.4799 | 26.6265 | 0 | 26.6265 | 27.8247 | 0 | 27.8247 | 29.0769 | 0 | 29.0769 | 30.3853 | 0 | 30.3853 | 31.7527 | 0 | 31.7527 | 33.1815 | 0 | 33.1815 | 34.6747 | 0 | 34.6747
|  | 19.5173 | 0 | 19.5173 | 20.9185 | 0 | 20.9185 | 21.8599 | 0 | 21.8599 | 22.8435 | 0 | 22.8435 | 23.8715 | 0 | 23.8715 | 24.9457 | 0 | 24.9457 | 26.0683 | 0 | 26.0683 | 27.2414 | 0 | 27.2414 | 28.4672 | 0 | 28.4672 | 29.7482 | 0 | 29.7482 | 31.0869 | 0 | 31.0869 | 32.4858 | 0 | 32.4858 | 33.9477 | 0 | 33.9477 | 35.4753 | 0 | 35.4753 | 37.0717 | 0 | 37.0717
|  | 18.3153 | 0 | 18.3153 | 19.6302 | 0 | 19.6302 | 20.5135 | 0 | 20.5135 | 21.4366 | 0 | 21.4366 | 22.4013 | 0 | 22.4013 | 23.4093 | 0 | 23.4093 | 24.4627 | 0 | 24.4627 | 25.5636 | 0 | 25.5636 | 26.7139 | 0 | 26.7139 | 27.9161 | 0 | 27.9161 | 29.1723 | 0 | 29.1723 | 30.485 | 0 | 30.485 | 31.8569 | 0 | 31.8569 | 33.2904 | 0 | 33.2904 | 34.7885 | 0 | 34.7885
|  | 15.6604 | 0 | 15.6604 | 16.7847 | 0 | 16.7847 | 17.54 | 0 | 17.54 | 18.3293 | 0 | 18.3293 | 19.1541 | 0 | 19.1541 | 20.0161 | 0 | 20.0161 | 20.9168 | 0 | 20.9168 | 21.858 | 0 | 21.858 | 22.8417 | 0 | 22.8417 | 23.8695 | 0 | 23.8695 | 24.9437 | 0 | 24.9437 | 26.0661 | 0 | 26.0661 | 27.2391 | 0 | 27.2391 | 28.4649 | 0 | 28.4649 | 29.7458 | 0 | 29.7458
|  | 14.9254 | 0 | 14.9254 | 15.9969 | 0 | 15.9969 | 16.7167 | 0 | 16.7167 | 17.469 | 0 | 17.469 | 18.2551 | 0 | 18.2551 | 19.0766 | 0 | 19.0766 | 19.935 | 0 | 19.935 | 20.8321 | 0 | 20.8321 | 21.7696 | 0 | 21.7696 | 22.7492 | 0 | 22.7492 | 23.7729 | 0 | 23.7729 | 24.8427 | 0 | 24.8427 | 25.9606 | 0 | 25.9606 | 27.1288 | 0 | 27.1288 | 28.3496 | 0 | 28.3496
|  | 14.7906 | 0 | 14.7906 | 15.8524 | 0 | 15.8524 | 16.5658 | 0 | 16.5658 | 17.3113 | 0 | 17.3113 | 18.0903 | 0 | 18.0903 | 18.9043 | 0 | 18.9043 | 19.755 | 0 | 19.755 | 20.644 | 0 | 20.644 | 21.573 | 0 | 21.573 | 22.5438 | 0 | 22.5438 | 23.5582 | 0 | 23.5582 | 24.6184 | 0 | 24.6184 | 25.7262 | 0 | 25.7262 | 26.8839 | 0 | 26.8839 | 28.0936 | 0 | 28.0936
|  | 12.6524 | 0 | 12.6524 | 13.5607 | 0 | 13.5607 | 14.171 | 0 | 14.171 | 14.8087 | 0 | 14.8087 | 15.4751 | 0 | 15.4751 | 16.1714 | 0 | 16.1714 | 16.8992 | 0 | 16.8992 | 17.6596 | 0 | 17.6596 | 18.4543 | 0 | 18.4543 | 19.2848 | 0 | 19.2848 | 20.1526 | 0 | 20.1526 | 21.0594 | 0 | 21.0594 | 22.0071 | 0 | 22.0071 | 22.9974 | 0 | 22.9974 | 24.0323 | 0 | 24.0323
|  | 11.9588 | 0 | 11.9588 | 12.8174 | 0 | 12.8174 | 13.3942 | 0 | 13.3942 | 13.9969 | 0 | 13.9969 | 14.6268 | 0 | 14.6268 | 15.285 | 0 | 15.285 | 15.9728 | 0 | 15.9728 | 16.6916 | 0 | 16.6916 | 17.4427 | 0 | 17.4427 | 18.2276 | 0 | 18.2276 | 19.0479 | 0 | 19.0479 | 19.905 | 0 | 19.905 | 20.8008 | 0 | 20.8008 | 21.7368 | 0 | 21.7368 | 22.7149 | 0 | 22.7149
|  | 11.1968 | 0 | 11.1968 | 12.0007 | 0 | 12.0007 | 12.5407 | 0 | 12.5407 | 13.105 | 0 | 13.105 | 13.6948 | 0 | 13.6948 | 14.311 | 0 | 14.311 | 14.955 | 0 | 14.955 | 15.628 | 0 | 15.628 | 16.3313 | 0 | 16.3313 | 17.0662 | 0 | 17.0662 | 17.8341 | 0 | 17.8341 | 18.6367 | 0 | 18.6367 | 19.4753 | 0 | 19.4753 | 20.3517 | 0 | 20.3517 | 21.2676 | 0 | 21.2676
|  | 11.4398 | 0 | 11.4398 | 12.2611 | 0 | 12.2611 | 12.8129 | 0 | 12.8129 | 13.3895 | 0 | 13.3895 | 13.992 | 0 | 13.992 | 14.6216 | 0 | 14.6216 | 15.2796 | 0 | 15.2796 | 15.9672 | 0 | 15.9672 | 16.6857 | 0 | 16.6857 | 17.4366 | 0 | 17.4366 | 18.2212 | 0 | 18.2212 | 19.0412 | 0 | 19.0412 | 19.898 | 0 | 19.898 | 20.7934 | 0 | 20.7934 | 21.7291 | 0 | 21.7291
|  | 13.2408 | 0 | 13.2408 | 14.1914 | 0 | 14.1914 | 14.83 | 0 | 14.83 | 15.4974 | 0 | 15.4974 | 16.1948 | 0 | 16.1948 | 16.9235 | 0 | 16.9235 | 17.6851 | 0 | 17.6851 | 18.4809 | 0 | 18.4809 | 19.3126 | 0 | 19.3126 | 20.1816 | 0 | 20.1816 | 21.0898 | 0 | 21.0898 | 22.0388 | 0 | 22.0388 | 23.0306 | 0 | 23.0306 | 24.067 | 0 | 24.067 | 25.15 | 0 | 25.15
|  | 15.3275 | 0 | 15.3275 | 16.4279 | 0 | 16.4279 | 17.1672 | 0 | 17.1672 | 17.9397 | 0 | 17.9397 | 18.747 | 0 | 18.747 | 19.5906 | 0 | 19.5906 | 20.4722 | 0 | 20.4722 | 21.3934 | 0 | 21.3934 | 22.3561 | 0 | 22.3561 | 23.3621 | 0 | 23.3621 | 24.4134 | 0 | 24.4134 | 25.512 | 0 | 25.512 | 26.6601 | 0 | 26.6601 | 27.8598 | 0 | 27.8598 | 29.1135 | 0 | 29.1135
|  | 16.4747 | 0 | 16.4747 | 17.6574 | 0 | 17.6574 | 18.452 | 0 | 18.452 | 19.2823 | 0 | 19.2823 | 20.1501 | 0 | 20.1501 | 21.0568 | 0 | 21.0568 | 22.0044 | 0 | 22.0044 | 22.9946 | 0 | 22.9946 | 24.0293 | 0 | 24.0293 | 25.1106 | 0 | 25.1106 | 26.2406 | 0 | 26.2406 | 27.4214 | 0 | 27.4214 | 28.6554 | 0 | 28.6554 | 29.9449 | 0 | 29.9449 | 31.2924 | 0 | 31.2924
|  | 15.0987 | 0 | 15.0987 | 16.1827 | 0 | 16.1827 | 16.9109 | 0 | 16.9109 | 17.6719 | 0 | 17.6719 | 18.4671 | 0 | 18.4671 | 19.2981 | 0 | 19.2981 | 20.1665 | 0 | 20.1665 | 21.074 | 0 | 21.074 | 22.0224 | 0 | 22.0224 | 23.0134 | 0 | 23.0134 | 24.049 | 0 | 24.049 | 25.1312 | 0 | 25.1312 | 26.2621 | 0 | 26.2621 | 27.4439 | 0 | 27.4439 | 28.6788 | 0 | 28.6788
|  | 15.3575 | 0 | 15.3575 | 16.4601 | 0 | 16.4601 | 17.2008 | 0 | 17.2008 | 17.9748 | 0 | 17.9748 | 18.7837 | 0 | 18.7837 | 19.6289 | 0 | 19.6289 | 20.5122 | 0 | 20.5122 | 21.4353 | 0 | 21.4353 | 22.3999 | 0 | 22.3999 | 23.4079 | 0 | 23.4079 | 24.4612 | 0 | 24.4612 | 25.562 | 0 | 25.562 | 26.7123 | 0 | 26.7123 | 27.9143 | 0 | 27.9143 | 29.1705 | 0 | 29.1705
|  | 14.4851 | 0 | 14.4851 | 15.525 | 0 | 15.525 | 16.2236 | 0 | 16.2236 | 16.9537 | 0 | 16.9537 | 17.7166 | 0 | 17.7166 | 18.5138 | 0 | 18.5138 | 19.3469 | 0 | 19.3469 | 20.2175 | 0 | 20.2175 | 21.1273 | 0 | 21.1273 | 22.0781 | 0 | 22.0781 | 23.0716 | 0 | 23.0716 | 24.1098 | 0 | 24.1098 | 25.1947 | 0 | 25.1947 | 26.3285 | 0 | 26.3285 | 27.5133 | 0 | 27.5133
|  | 14.2685 | 0 | 14.2685 | 15.2929 | 0 | 15.2929 | 15.9811 | 0 | 15.9811 | 16.7002 | 0 | 16.7002 | 17.4518 | 0 | 17.4518 | 18.2371 | 0 | 18.2371 | 19.0578 | 0 | 19.0578 | 19.9153 | 0 | 19.9153 | 20.8115 | 0 | 20.8115 | 21.7481 | 0 | 21.7481 | 22.7267 | 0 | 22.7267 | 23.7494 | 0 | 23.7494 | 24.8181 | 0 | 24.8181 | 25.935 | 0 | 25.935 | 27.102 | 0 | 27.102
|  | 14.5388 | 0 | 14.5388 | 15.5826 | 0 | 15.5826 | 16.2838 | 0 | 16.2838 | 17.0165 | 0 | 17.0165 | 17.7823 | 0 | 17.7823 | 18.5825 | 0 | 18.5825 | 19.4187 | 0 | 19.4187 | 20.2925 | 0 | 20.2925 | 21.2057 | 0 | 21.2057 | 22.16 | 0 | 22.16 | 23.1572 | 0 | 23.1572 | 24.1992 | 0 | 24.1992 | 25.2882 | 0 | 25.2882 | 26.4262 | 0 | 26.4262 | 27.6154 | 0 | 27.6154
|  | 14.2893 | 0 | 14.2893 | 15.3152 | 0 | 15.3152 | 16.0044 | 0 | 16.0044 | 16.7246 | 0 | 16.7246 | 17.4772 | 0 | 17.4772 | 18.2636 | 0 | 18.2636 | 19.0855 | 0 | 19.0855 | 19.9444 | 0 | 19.9444 | 20.8419 | 0 | 20.8419 | 21.7797 | 0 | 21.7797 | 22.7598 | 0 | 22.7598 | 23.784 | 0 | 23.784 | 24.8543 | 0 | 24.8543 | 25.9727 | 0 | 25.9727 | 27.1415 | 0 | 27.1415
|  | 14.876 | 0 | 14.876 | 15.944 | 0 | 15.944 | 16.6614 | 0 | 16.6614 | 17.4112 | 0 | 17.4112 | 18.1947 | 0 | 18.1947 | 19.0135 | 0 | 19.0135 | 19.8691 | 0 | 19.8691 | 20.7632 | 0 | 20.7632 | 21.6975 | 0 | 21.6975 | 22.6739 | 0 | 22.6739 | 23.6942 | 0 | 23.6942 | 24.7605 | 0 | 24.7605 | 25.8747 | 0 | 25.8747 | 27.0391 | 0 | 27.0391 | 28.2558 | 0 | 28.2558
|  | 15.5411 | 0 | 15.5411 | 16.6568 | 0 | 16.6568 | 17.4064 | 0 | 17.4064 | 18.1897 | 0 | 18.1897 | 19.0082 | 0 | 19.0082 | 19.8636 | 0 | 19.8636 | 20.7574 | 0 | 20.7574 | 21.6915 | 0 | 21.6915 | 22.6676 | 0 | 22.6676 | 23.6877 | 0 | 23.6877 | 24.7536 | 0 | 24.7536 | 25.8675 | 0 | 25.8675 | 27.0316 | 0 | 27.0316 | 28.248 | 0 | 28.248 | 29.5192 | 0 | 29.5192
|  | 16.5647 | 0 | 16.5647 | 17.7539 | 0 | 17.7539 | 18.5528 | 0 | 18.5528 | 19.3877 | 0 | 19.3877 | 20.2601 | 0 | 20.2601 | 21.1718 | 0 | 21.1718 | 22.1245 | 0 | 22.1245 | 23.1202 | 0 | 23.1202 | 24.1606 | 0 | 24.1606 | 25.2478 | 0 | 25.2478 | 26.3839 | 0 | 26.3839 | 27.5712 | 0 | 27.5712 | 28.8119 | 0 | 28.8119 | 30.1085 | 0 | 30.1085 | 31.4633 | 0 | 31.4633
|  | 18.3103 | 0 | 18.3103 | 19.6248 | 0 | 19.6248 | 20.5079 | 0 | 20.5079 | 21.4308 | 0 | 21.4308 | 22.3952 | 0 | 22.3952 | 23.403 | 0 | 23.403 | 24.4561 | 0 | 24.4561 | 25.5566 | 0 | 25.5566 | 26.7067 | 0 | 26.7067 | 27.9085 | 0 | 27.9085 | 29.1643 | 0 | 29.1643 | 30.4767 | 0 | 30.4767 | 31.8482 | 0 | 31.8482 | 33.2814 | 0 | 33.2814 | 34.779 | 0 | 34.779
|  | 19.4863 | 0 | 19.4863 | 20.8853 | 0 | 20.8853 | 21.8251 | 0 | 21.8251 | 22.8073 | 0 | 22.8073 | 23.8336 | 0 | 23.8336 | 24.9061 | 0 | 24.9061 | 26.0269 | 0 | 26.0269 | 27.1981 | 0 | 27.1981 | 28.422 | 0 | 28.422 | 29.701 | 0 | 29.701 | 31.0376 | 0 | 31.0376 | 32.4342 | 0 | 32.4342 | 33.8938 | 0 | 33.8938 | 35.419 | 0 | 35.419 | 37.0129 | 0 | 37.0129
|  | 18.0148 | 0 | 18.0148 | 19.3081 | 0 | 19.3081 | 20.177 | 0 | 20.177 | 21.085 | 0 | 21.085 | 22.0338 | 0 | 22.0338 | 23.0253 | 0 | 23.0253 | 24.0615 | 0 | 24.0615 | 25.1442 | 0 | 25.1442 | 26.2757 | 0 | 26.2757 | 27.4581 | 0 | 27.4581 | 28.6937 | 0 | 28.6937 | 29.985 | 0 | 29.985 | 31.3343 | 0 | 31.3343 | 32.7443 | 0 | 32.7443 | 34.2178 | 0 | 34.2178
|  | 18.9751 | 0 | 18.9751 | 20.3373 | 0 | 20.3373 | 21.2525 | 0 | 21.2525 | 22.2089 | 0 | 22.2089 | 23.2083 | 0 | 23.2083 | 24.2527 | 0 | 24.2527 | 25.344 | 0 | 25.344 | 26.4845 | 0 | 26.4845 | 27.6763 | 0 | 27.6763 | 28.9217 | 0 | 28.9217 | 30.2232 | 0 | 30.2232 | 31.5833 | 0 | 31.5833 | 33.0045 | 0 | 33.0045 | 34.4897 | 0 | 34.4897 | 36.0418 | 0 | 36.0418
|  | 17.5061 | 0 | 17.5061 | 18.7629 | 0 | 18.7629 | 19.6072 | 0 | 19.6072 | 20.4895 | 0 | 20.4895 | 21.4116 | 0 | 21.4116 | 22.3751 | 0 | 22.3751 | 23.382 | 0 | 23.382 | 24.4342 | 0 | 24.4342 | 25.5337 | 0 | 25.5337 | 26.6827 | 0 | 26.6827 | 27.8834 | 0 | 27.8834 | 29.1382 | 0 | 29.1382 | 30.4494 | 0 | 30.4494 | 31.8196 | 0 | 31.8196 | 33.2515 | 0 | 33.2515
|  | 16.3045 | 0 | 16.3045 | 17.4751 | 0 | 17.4751 | 18.2615 | 0 | 18.2615 | 19.0832 | 0 | 19.0832 | 19.942 | 0 | 19.942 | 20.8394 | 0 | 20.8394 | 21.7771 | 0 | 21.7771 | 22.7571 | 0 | 22.7571 | 23.7812 | 0 | 23.7812 | 24.8513 | 0 | 24.8513 | 25.9696 | 0 | 25.9696 | 27.1383 | 0 | 27.1383 | 28.3595 | 0 | 28.3595 | 29.6357 | 0 | 29.6357 | 30.9693 | 0 | 30.9693
|  | 15.1197 | 0 | 15.1197 | 16.2052 | 0 | 16.2052 | 16.9345 | 0 | 16.9345 | 17.6965 | 0 | 17.6965 | 18.4928 | 0 | 18.4928 | 19.325 | 0 | 19.325 | 20.1946 | 0 | 20.1946 | 21.1034 | 0 | 21.1034 | 22.0531 | 0 | 22.0531 | 23.0454 | 0 | 23.0454 | 24.0825 | 0 | 24.0825 | 25.1662 | 0 | 25.1662 | 26.2987 | 0 | 26.2987 | 27.4821 | 0 | 27.4821 | 28.7188 | 0 | 28.7188
|  | 14.8613 | 0 | 14.8613 | 15.9283 | 0 | 15.9283 | 16.645 | 0 | 16.645 | 17.3941 | 0 | 17.3941 | 18.1768 | 0 | 18.1768 | 18.9948 | 0 | 18.9948 | 19.8495 | 0 | 19.8495 | 20.7428 | 0 | 20.7428 | 21.6762 | 0 | 21.6762 | 22.6516 | 0 | 22.6516 | 23.6709 | 0 | 23.6709 | 24.7361 | 0 | 24.7361 | 25.8492 | 0 | 25.8492 | 27.0125 | 0 | 27.0125 | 28.228 | 0 | 28.228
|  | 12.5232 | 0 | 12.5232 | 13.4222 | 0 | 13.4222 | 14.0262 | 0 | 14.0262 | 14.6574 | 0 | 14.6574 | 15.317 | 0 | 15.317 | 16.0063 | 0 | 16.0063 | 16.7266 | 0 | 16.7266 | 17.4793 | 0 | 17.4793 | 18.2658 | 0 | 18.2658 | 19.0878 | 0 | 19.0878 | 19.9467 | 0 | 19.9467 | 20.8443 | 0 | 20.8443 | 21.7823 | 0 | 21.7823 | 22.7625 | 0 | 22.7625 | 23.7868 | 0 | 23.7868
|  | 11.3304 | 0 | 11.3304 | 12.1438 | 0 | 12.1438 | 12.6903 | 0 | 12.6903 | 13.2614 | 0 | 13.2614 | 13.8581 | 0 | 13.8581 | 14.4818 | 0 | 14.4818 | 15.1334 | 0 | 15.1334 | 15.8144 | 0 | 15.8144 | 16.5261 | 0 | 16.5261 | 17.2698 | 0 | 17.2698 | 18.0469 | 0 | 18.0469 | 18.859 | 0 | 18.859 | 19.7077 | 0 | 19.7077 | 20.5945 | 0 | 20.5945 | 21.5213 | 0 | 21.5213
|  | 10.6617 | 0 | 10.6617 | 11.4271 | 0 | 11.4271 | 11.9413 | 0 | 11.9413 | 12.4786 | 0 | 12.4786 | 13.0402 | 0 | 13.0402 | 13.627 | 0 | 13.627 | 14.2402 | 0 | 14.2402 | 14.881 | 0 | 14.881 | 15.5507 | 0 | 15.5507 | 16.2504 | 0 | 16.2504 | 16.9817 | 0 | 16.9817 | 17.7459 | 0 | 17.7459 | 18.5445 | 0 | 18.5445 | 19.379 | 0 | 19.379 | 20.251 | 0 | 20.251
|  | 11.1143 | 0 | 11.1143 | 11.9122 | 0 | 11.9122 | 12.4483 | 0 | 12.4483 | 13.0084 | 0 | 13.0084 | 13.5938 | 0 | 13.5938 | 14.2056 | 0 | 14.2056 | 14.8448 | 0 | 14.8448 | 15.5128 | 0 | 15.5128 | 16.2109 | 0 | 16.2109 | 16.9404 | 0 | 16.9404 | 17.7027 | 0 | 17.7027 | 18.4993 | 0 | 18.4993 | 19.3318 | 0 | 19.3318 | 20.2017 | 0 | 20.2017 | 21.1108 | 0 | 21.1108
|  | 12.7094 | 0 | 12.7094 | 13.6218 | 0 | 13.6218 | 14.2348 | 0 | 14.2348 | 14.8754 | 0 | 14.8754 | 15.5448 | 0 | 15.5448 | 16.2443 | 0 | 16.2443 | 16.9753 | 0 | 16.9753 | 17.7391 | 0 | 17.7391 | 18.5374 | 0 | 18.5374 | 19.3716 | 0 | 19.3716 | 20.2433 | 0 | 20.2433 | 21.1543 | 0 | 21.1543 | 22.1062 | 0 | 22.1062 | 23.101 | 0 | 23.101 | 24.1405 | 0 | 24.1405
|  | 15.4595 | 0 | 15.4595 | 16.5694 | 0 | 16.5694 | 17.315 | 0 | 17.315 | 18.0942 | 0 | 18.0942 | 18.9085 | 0 | 18.9085 | 19.7593 | 0 | 19.7593 | 20.6485 | 0 | 20.6485 | 21.5777 | 0 | 21.5777 | 22.5487 | 0 | 22.5487 | 23.5634 | 0 | 23.5634 | 24.6237 | 0 | 24.6237 | 25.7318 | 0 | 25.7318 | 26.8897 | 0 | 26.8897 | 28.0998 | 0 | 28.0998 | 29.3643 | 0 | 29.3643
|  | 17.2866 | 0 | 17.2866 | 18.5276 | 0 | 18.5276 | 19.3613 | 0 | 19.3613 | 20.2326 | 0 | 20.2326 | 21.1431 | 0 | 21.1431 | 22.0945 | 0 | 22.0945 | 23.0888 | 0 | 23.0888 | 24.1277 | 0 | 24.1277 | 25.2135 | 0 | 25.2135 | 26.3481 | 0 | 26.3481 | 27.5338 | 0 | 27.5338 | 28.7728 | 0 | 28.7728 | 30.0676 | 0 | 30.0676 | 31.4206 | 0 | 31.4206 | 32.8345 | 0 | 32.8345
|  | 15.6462 | 0 | 15.6462 | 16.7695 | 0 | 16.7695 | 17.5241 | 0 | 17.5241 | 18.3127 | 0 | 18.3127 | 19.1367 | 0 | 19.1367 | 19.9979 | 0 | 19.9979 | 20.8978 | 0 | 20.8978 | 21.8382 | 0 | 21.8382 | 22.8209 | 0 | 22.8209 | 23.8479 | 0 | 23.8479 | 24.921 | 0 | 24.921 | 26.0425 | 0 | 26.0425 | 27.2144 | 0 | 27.2144 | 28.439 | 0 | 28.439 | 29.7188 | 0 | 29.7188
|  | 15.5739 | 0 | 15.5739 | 16.692 | 0 | 16.692 | 17.4431 | 0 | 17.4431 | 18.228 | 0 | 18.228 | 19.0483 | 0 | 19.0483 | 19.9055 | 0 | 19.9055 | 20.8012 | 0 | 20.8012 | 21.7373 | 0 | 21.7373 | 22.7155 | 0 | 22.7155 | 23.7377 | 0 | 23.7377 | 24.8059 | 0 | 24.8059 | 25.9221 | 0 | 25.9221 | 27.0886 | 0 | 27.0886 | 28.3076 | 0 | 28.3076 | 29.5814 | 0 | 29.5814
|  | 15.1913 | 0 | 15.1913 | 16.2819 | 0 | 16.2819 | 17.0146 | 0 | 17.0146 | 17.7803 | 0 | 17.7803 | 18.5804 | 0 | 18.5804 | 19.4165 | 0 | 19.4165 | 20.2903 | 0 | 20.2903 | 21.2033 | 0 | 21.2033 | 22.1575 | 0 | 22.1575 | 23.1546 | 0 | 23.1546 | 24.1965 | 0 | 24.1965 | 25.2854 | 0 | 25.2854 | 26.4232 | 0 | 26.4232 | 27.6122 | 0 | 27.6122 | 28.8548 | 0 | 28.8548
|  | 14.9422 | 0 | 14.9422 | 16.015 | 0 | 16.015 | 16.7356 | 0 | 16.7356 | 17.4887 | 0 | 17.4887 | 18.2757 | 0 | 18.2757 | 19.0981 | 0 | 19.0981 | 19.9576 | 0 | 19.9576 | 20.8557 | 0 | 20.8557 | 21.7942 | 0 | 21.7942 | 22.7749 | 0 | 22.7749 | 23.7998 | 0 | 23.7998 | 24.8708 | 0 | 24.8708 | 25.9899 | 0 | 25.9899 | 27.1595 | 0 | 27.1595 | 28.3817 | 0 | 28.3817
|  | 14.0547 | 0 | 14.0547 | 15.0637 | 0 | 15.0637 | 15.7415 | 0 | 15.7415 | 16.4499 | 0 | 16.4499 | 17.1901 | 0 | 17.1901 | 17.9637 | 0 | 17.9637 | 18.7721 | 0 | 18.7721 | 19.6168 | 0 | 19.6168 | 20.4996 | 0 | 20.4996 | 21.422 | 0 | 21.422 | 22.386 | 0 | 22.386 | 23.3934 | 0 | 23.3934 | 24.4461 | 0 | 24.4461 | 25.5462 | 0 | 25.5462 | 26.6958 | 0 | 26.6958
|  | 13.0056 | 0 | 13.0056 | 13.9393 | 0 | 13.9393 | 14.5666 | 0 | 14.5666 | 15.2221 | 0 | 15.2221 | 15.9071 | 0 | 15.9071 | 16.6229 | 0 | 16.6229 | 17.3709 | 0 | 17.3709 | 18.1526 | 0 | 18.1526 | 18.9695 | 0 | 18.9695 | 19.8231 | 0 | 19.8231 | 20.7151 | 0 | 20.7151 | 21.6473 | 0 | 21.6473 | 22.6214 | 0 | 22.6214 | 23.6394 | 0 | 23.6394 | 24.7032 | 0 | 24.7032
|  | 13.9551 | 0 | 13.9551 | 14.9569 | 0 | 14.9569 | 15.63 | 0 | 15.63 | 16.3334 | 0 | 16.3334 | 17.0684 | 0 | 17.0684 | 17.8364 | 0 | 17.8364 | 18.6391 | 0 | 18.6391 | 19.4778 | 0 | 19.4778 | 20.3543 | 0 | 20.3543 | 21.2703 | 0 | 21.2703 | 22.2274 | 0 | 22.2274 | 23.2277 | 0 | 23.2277 | 24.2729 | 0 | 24.2729 | 25.3652 | 0 | 25.3652 | 26.5066 | 0 | 26.5066
|  | 15.2242 | 0 | 15.2242 | 16.3172 | 0 | 16.3172 | 17.0514 | 0 | 17.0514 | 17.8188 | 0 | 17.8188 | 18.6206 | 0 | 18.6206 | 19.4585 | 0 | 19.4585 | 20.3342 | 0 | 20.3342 | 21.2492 | 0 | 21.2492 | 22.2054 | 0 | 22.2054 | 23.2047 | 0 | 23.2047 | 24.2489 | 0 | 24.2489 | 25.3401 | 0 | 25.3401 | 26.4804 | 0 | 26.4804 | 27.672 | 0 | 27.672 | 28.9172 | 0 | 28.9172
|  | 17.0431 | 0 | 17.0431 | 18.2667 | 0 | 18.2667 | 19.0887 | 0 | 19.0887 | 19.9476 | 0 | 19.9476 | 20.8453 | 0 | 20.8453 | 21.7833 | 0 | 21.7833 | 22.7636 | 0 | 22.7636 | 23.7879 | 0 | 23.7879 | 24.8584 | 0 | 24.8584 | 25.977 | 0 | 25.977 | 27.146 | 0 | 27.146 | 28.3676 | 0 | 28.3676 | 29.6441 | 0 | 29.6441 | 30.9781 | 0 | 30.9781 | 32.3721 | 0 | 32.3721
|  | 18.7177 | 0 | 18.7177 | 20.0615 | 0 | 20.0615 | 20.9642 | 0 | 20.9642 | 21.9076 | 0 | 21.9076 | 22.8935 | 0 | 22.8935 | 23.9237 | 0 | 23.9237 | 25.0002 | 0 | 25.0002 | 26.1253 | 0 | 26.1253 | 27.3009 | 0 | 27.3009 | 28.5294 | 0 | 28.5294 | 29.8133 | 0 | 29.8133 | 31.1549 | 0 | 31.1549 | 32.5568 | 0 | 32.5568 | 34.0219 | 0 | 34.0219 | 35.5529 | 0 | 35.5529
|  | 18.8114 | 0 | 18.8114 | 20.1619 | 0 | 20.1619 | 21.0692 | 0 | 21.0692 | 22.0173 | 0 | 22.0173 | 23.0081 | 0 | 23.0081 | 24.0434 | 0 | 24.0434 | 25.1254 | 0 | 25.1254 | 26.256 | 0 | 26.256 | 27.4375 | 0 | 27.4375 | 28.6722 | 0 | 28.6722 | 29.9625 | 0 | 29.9625 | 31.3108 | 0 | 31.3108 | 32.7198 | 0 | 32.7198 | 34.1922 | 0 | 34.1922 | 35.7308 | 0 | 35.7308
|  | 17.726 | 0 | 17.726 | 18.9986 | 0 | 18.9986 | 19.8535 | 0 | 19.8535 | 20.7469 | 0 | 20.7469 | 21.6805 | 0 | 21.6805 | 22.6561 | 0 | 22.6561 | 23.6757 | 0 | 23.6757 | 24.7411 | 0 | 24.7411 | 25.8544 | 0 | 25.8544 | 27.0179 | 0 | 27.0179 | 28.2337 | 0 | 28.2337 | 29.5042 | 0 | 29.5042 | 30.8319 | 0 | 30.8319 | 32.2193 | 0 | 32.2193 | 33.6692 | 0 | 33.6692
|  | 18.4343 | 0 | 18.4343 | 19.7577 | 0 | 19.7577 | 20.6468 | 0 | 20.6468 | 21.576 | 0 | 21.576 | 22.5469 | 0 | 22.5469 | 23.5615 | 0 | 23.5615 | 24.6218 | 0 | 24.6218 | 25.7297 | 0 | 25.7297 | 26.8876 | 0 | 26.8876 | 28.0975 | 0 | 28.0975 | 29.3619 | 0 | 29.3619 | 30.6832 | 0 | 30.6832 | 32.0639 | 0 | 32.0639 | 33.5068 | 0 | 33.5068 | 35.0146 | 0 | 35.0146
|  | 16.9145 | 0 | 16.9145 | 18.1288 | 0 | 18.1288 | 18.9446 | 0 | 18.9446 | 19.7971 | 0 | 19.7971 | 20.688 | 0 | 20.688 | 21.6189 | 0 | 21.6189 | 22.5918 | 0 | 22.5918 | 23.6084 | 0 | 23.6084 | 24.6708 | 0 | 24.6708 | 25.781 | 0 | 25.781 | 26.9411 | 0 | 26.9411 | 28.1535 | 0 | 28.1535 | 29.4204 | 0 | 29.4204 | 30.7443 | 0 | 30.7443 | 32.1278 | 0 | 32.1278
|  | 14.7951 | 0 | 14.7951 | 15.8572 | 0 | 15.8572 | 16.5708 | 0 | 16.5708 | 17.3165 | 0 | 17.3165 | 18.0957 | 0 | 18.0957 | 18.91 | 0 | 18.91 | 19.761 | 0 | 19.761 | 20.6502 | 0 | 20.6502 | 21.5795 | 0 | 21.5795 | 22.5506 | 0 | 22.5506 | 23.5653 | 0 | 23.5653 | 24.6258 | 0 | 24.6258 | 25.7339 | 0 | 25.7339 | 26.892 | 0 | 26.892 | 28.1021 | 0 | 28.1021
|  | 12.1971 | 0 | 12.1971 | 13.0727 | 0 | 13.0727 | 13.661 | 0 | 13.661 | 14.2757 | 0 | 14.2757 | 14.9181 | 0 | 14.9181 | 15.5894 | 0 | 15.5894 | 16.291 | 0 | 16.291 | 17.0241 | 0 | 17.0241 | 17.7901 | 0 | 17.7901 | 18.5907 | 0 | 18.5907 | 19.4273 | 0 | 19.4273 | 20.3015 | 0 | 20.3015 | 21.2151 | 0 | 21.2151 | 22.1698 | 0 | 22.1698 | 23.1674 | 0 | 23.1674
|  | 11.7049 | 0 | 11.7049 | 12.5453 | 0 | 12.5453 | 13.1098 | 0 | 13.1098 | 13.6997 | 0 | 13.6997 | 14.3162 | 0 | 14.3162 | 14.9604 | 0 | 14.9604 | 15.6337 | 0 | 15.6337 | 16.3372 | 0 | 16.3372 | 17.0724 | 0 | 17.0724 | 17.8406 | 0 | 17.8406 | 18.6434 | 0 | 18.6434 | 19.4824 | 0 | 19.4824 | 20.3591 | 0 | 20.3591 | 21.2753 | 0 | 21.2753 | 22.2327 | 0 | 22.2327
|  | 10.7461 | 0 | 10.7461 | 11.5176 | 0 | 11.5176 | 12.0359 | 0 | 12.0359 | 12.5775 | 0 | 12.5775 | 13.1435 | 0 | 13.1435 | 13.735 | 0 | 13.735 | 14.353 | 0 | 14.353 | 14.9989 | 0 | 14.9989 | 15.6739 | 0 | 15.6739 | 16.3792 | 0 | 16.3792 | 17.1162 | 0 | 17.1162 | 17.8865 | 0 | 17.8865 | 18.6914 | 0 | 18.6914 | 19.5325 | 0 | 19.5325 | 20.4114 | 0 | 20.4114
|  | 10.5011 | 0 | 10.5011 | 11.255 | 0 | 11.255 | 11.7615 | 0 | 11.7615 | 12.2908 | 0 | 12.2908 | 12.8439 | 0 | 12.8439 | 13.4218 | 0 | 13.4218 | 14.0258 | 0 | 14.0258 | 14.657 | 0 | 14.657 | 15.3165 | 0 | 15.3165 | 16.0058 | 0 | 16.0058 | 16.726 | 0 | 16.726 | 17.4787 | 0 | 17.4787 | 18.2653 | 0 | 18.2653 | 19.0872 | 0 | 19.0872 | 19.9461 | 0 | 19.9461
|  | 9.9759 | 0 | 9.9759 | 10.6921 | 0 | 10.6921 | 11.1733 | 0 | 11.1733 | 11.6761 | 0 | 11.6761 | 12.2015 | 0 | 12.2015 | 12.7506 | 0 | 12.7506 | 13.3243 | 0 | 13.3243 | 13.9239 | 0 | 13.9239 | 14.5505 | 0 | 14.5505 | 15.2053 | 0 | 15.2053 | 15.8895 | 0 | 15.8895 | 16.6045 | 0 | 16.6045 | 17.3517 | 0 | 17.3517 | 18.1326 | 0 | 18.1326 | 18.9485 | 0 | 18.9485
|  | 10.1698 | 0 | 10.1698 | 10.8999 | 0 | 10.8999 | 11.3904 | 0 | 11.3904 | 11.903 | 0 | 11.903 | 12.4386 | 0 | 12.4386 | 12.9984 | 0 | 12.9984 | 13.5833 | 0 | 13.5833 | 14.1945 | 0 | 14.1945 | 14.8333 | 0 | 14.8333 | 15.5008 | 0 | 15.5008 | 16.1983 | 0 | 16.1983 | 16.9273 | 0 | 16.9273 | 17.689 | 0 | 17.689 | 18.485 | 0 | 18.485 | 19.3168 | 0 | 19.3168
|  | 11.4482 | 0 | 11.4482 | 12.27 | 0 | 12.27 | 12.8222 | 0 | 12.8222 | 13.3992 | 0 | 13.3992 | 14.0021 | 0 | 14.0021 | 14.6322 | 0 | 14.6322 | 15.2907 | 0 | 15.2907 | 15.9788 | 0 | 15.9788 | 16.6978 | 0 | 16.6978 | 17.4492 | 0 | 17.4492 | 18.2344 | 0 | 18.2344 | 19.055 | 0 | 19.055 | 19.9125 | 0 | 19.9125 | 20.8085 | 0 | 20.8085 | 21.7449 | 0 | 21.7449
|  | 12.8963 | 0 | 12.8963 | 13.8221 | 0 | 13.8221 | 14.4441 | 0 | 14.4441 | 15.0941 | 0 | 15.0941 | 15.7733 | 0 | 15.7733 | 16.4831 | 0 | 16.4831 | 17.2249 | 0 | 17.2249 | 18 | 0 | 18 | 18.81 | 0 | 18.81 | 19.6565 | 0 | 19.6565 | 20.541 | 0 | 20.541 | 21.4653 | 0 | 21.4653 | 22.4313 | 0 | 22.4313 | 23.4407 | 0 | 23.4407 | 24.4955 | 0 | 24.4955
|  | 14.5795 | 0 | 14.5795 | 15.6262 | 0 | 15.6262 | 16.3294 | 0 | 16.3294 | 17.0642 | 0 | 17.0642 | 17.8321 | 0 | 17.8321 | 18.6346 | 0 | 18.6346 | 19.4731 | 0 | 19.4731 | 20.3494 | 0 | 20.3494 | 21.2651 | 0 | 21.2651 | 22.2221 | 0 | 22.2221 | 23.222 | 0 | 23.222 | 24.267 | 0 | 24.267 | 25.3591 | 0 | 25.3591 | 26.5002 | 0 | 26.5002 | 27.6927 | 0 | 27.6927
|  | 13.843 | 0 | 13.843 | 14.8368 | 0 | 14.8368 | 15.5045 | 0 | 15.5045 | 16.2022 | 0 | 16.2022 | 16.9313 | 0 | 16.9313 | 17.6932 | 0 | 17.6932 | 18.4894 | 0 | 18.4894 | 19.3214 | 0 | 19.3214 | 20.1909 | 0 | 20.1909 | 21.0995 | 0 | 21.0995 | 22.0489 | 0 | 22.0489 | 23.0411 | 0 | 23.0411 | 24.078 | 0 | 24.078 | 25.1615 | 0 | 25.1615 | 26.2938 | 0 | 26.2938
|  | 14.2418 | 0 | 14.2418 | 15.2642 | 0 | 15.2642 | 15.9511 | 0 | 15.9511 | 16.6689 | 0 | 16.6689 | 17.419 | 0 | 17.419 | 18.2029 | 0 | 18.2029 | 19.022 | 0 | 19.022 | 19.878 | 0 | 19.878 | 20.7725 | 0 | 20.7725 | 21.7073 | 0 | 21.7073 | 22.6841 | 0 | 22.6841 | 23.7049 | 0 | 23.7049 | 24.7716 | 0 | 24.7716 | 25.8863 | 0 | 25.8863 | 27.0512 | 0 | 27.0512
|  | 13.5898 | 0 | 13.5898 | 14.5655 | 0 | 14.5655 | 15.2209 | 0 | 15.2209 | 15.9058 | 0 | 15.9058 | 16.6216 | 0 | 16.6216 | 17.3696 | 0 | 17.3696 | 18.1512 | 0 | 18.1512 | 18.968 | 0 | 18.968 | 19.8216 | 0 | 19.8216 | 20.7135 | 0 | 20.7135 | 21.6457 | 0 | 21.6457 | 22.6197 | 0 | 22.6197 | 23.6376 | 0 | 23.6376 | 24.7013 | 0 | 24.7013 | 25.8128 | 0 | 25.8128
|  | 14.705 | 0 | 14.705 | 15.7607 | 0 | 15.7607 | 16.4699 | 0 | 16.4699 | 17.211 | 0 | 17.211 | 17.9855 | 0 | 17.9855 | 18.7949 | 0 | 18.7949 | 19.6407 | 0 | 19.6407 | 20.5245 | 0 | 20.5245 | 21.4481 | 0 | 21.4481 | 22.4132 | 0 | 22.4132 | 23.4218 | 0 | 23.4218 | 24.4758 | 0 | 24.4758 | 25.5772 | 0 | 25.5772 | 26.7282 | 0 | 26.7282 | 27.931 | 0 | 27.931
|  | 15.2305 | 0 | 15.2305 | 16.324 | 0 | 16.324 | 17.0585 | 0 | 17.0585 | 17.8262 | 0 | 17.8262 | 18.6284 | 0 | 18.6284 | 19.4666 | 0 | 19.4666 | 20.3426 | 0 | 20.3426 | 21.258 | 0 | 21.258 | 22.2147 | 0 | 22.2147 | 23.2143 | 0 | 23.2143 | 24.259 | 0 | 24.259 | 25.3506 | 0 | 25.3506 | 26.4914 | 0 | 26.4914 | 27.6835 | 0 | 27.6835 | 28.9293 | 0 | 28.9293
|  | 16.6459 | 0 | 16.6459 | 17.841 | 0 | 17.841 | 18.6438 | 0 | 18.6438 | 19.4828 | 0 | 19.4828 | 20.3595 | 0 | 20.3595 | 21.2757 | 0 | 21.2757 | 22.2331 | 0 | 22.2331 | 23.2336 | 0 | 23.2336 | 24.2791 | 0 | 24.2791 | 25.3717 | 0 | 25.3717 | 26.5134 | 0 | 26.5134 | 27.7065 | 0 | 27.7065 | 28.9533 | 0 | 28.9533 | 30.2562 | 0 | 30.2562 | 31.6177 | 0 | 31.6177
|  | 18.5737 | 0 | 18.5737 | 19.9071 | 0 | 19.9071 | 20.8029 | 0 | 20.8029 | 21.739 | 0 | 21.739 | 22.7173 | 0 | 22.7173 | 23.7396 | 0 | 23.7396 | 24.8079 | 0 | 24.8079 | 25.9242 | 0 | 25.9242 | 27.0908 | 0 | 27.0908 | 28.3099 | 0 | 28.3099 | 29.5838 | 0 | 29.5838 | 30.9151 | 0 | 30.9151 | 32.3063 | 0 | 32.3063 | 33.7601 | 0 | 33.7601 | 35.2793 | 0 | 35.2793
|  | 19.3231 | 0 | 19.3231 | 20.7103 | 0 | 20.7103 | 21.6423 | 0 | 21.6423 | 22.6162 | 0 | 22.6162 | 23.6339 | 0 | 23.6339 | 24.6974 | 0 | 24.6974 | 25.8088 | 0 | 25.8088 | 26.9702 | 0 | 26.9702 | 28.1838 | 0 | 28.1838 | 29.4521 | 0 | 29.4521 | 30.7775 | 0 | 30.7775 | 32.1624 | 0 | 32.1624 | 33.6098 | 0 | 33.6098 | 35.1222 | 0 | 35.1222 | 36.7027 | 0 | 36.7027
|  | 23.9781 | 0 | 23.9781 | 25.6995 | 0 | 25.6995 | 26.856 | 0 | 26.856 | 28.0645 | 0 | 28.0645 | 29.3274 | 0 | 29.3274 | 30.6472 | 0 | 30.6472 | 32.0263 | 0 | 32.0263 | 33.4675 | 0 | 33.4675 | 34.9735 | 0 | 34.9735 | 36.5473 | 0 | 36.5473 | 38.1919 | 0 | 38.1919 | 39.9106 | 0 | 39.9106 | 41.7065 | 0 | 41.7065 | 43.5833 | 0 | 43.5833 | 45.5446 | 0 | 45.5446
|  | 26.5757 | 0 | 26.5757 | 28.4836 | 0 | 28.4836 | 29.7653 | 0 | 29.7653 | 31.1048 | 0 | 31.1048 | 32.5045 | 0 | 32.5045 | 33.9672 | 0 | 33.9672 | 35.4957 | 0 | 35.4957 | 37.093 | 0 | 37.093 | 38.7622 | 0 | 38.7622 | 40.5065 | 0 | 40.5065 | 42.3293 | 0 | 42.3293 | 44.2341 | 0 | 44.2341 | 46.2246 | 0 | 46.2246 | 48.3048 | 0 | 48.3048 | 50.4785 | 0 | 50.4785
|  | 27.855 | 0 | 27.855 | 29.8548 | 0 | 29.8548 | 31.1983 | 0 | 31.1983 | 32.6022 | 0 | 32.6022 | 34.0693 | 0 | 34.0693 | 35.6024 | 0 | 35.6024 | 37.2045 | 0 | 37.2045 | 38.8787 | 0 | 38.8787 | 40.6282 | 0 | 40.6282 | 42.4565 | 0 | 42.4565 | 44.3671 | 0 | 44.3671 | 46.3636 | 0 | 46.3636 | 48.4499 | 0 | 48.4499 | 50.6302 | 0 | 50.6302 | 52.9085 | 0 | 52.9085
|  | 25.1071 | 0 | 25.1071 | 26.9096 | 0 | 26.9096 | 28.1205 | 0 | 28.1205 | 29.3859 | 0 | 29.3859 | 30.7083 | 0 | 30.7083 | 32.0902 | 0 | 32.0902 | 33.5342 | 0 | 33.5342 | 35.0433 | 0 | 35.0433 | 36.6202 | 0 | 36.6202 | 38.2681 | 0 | 38.2681 | 39.9902 | 0 | 39.9902 | 41.7898 | 0 | 41.7898 | 43.6703 | 0 | 43.6703 | 45.6355 | 0 | 45.6355 | 47.6891 | 0 | 47.6891
|  | 24.3126 | 0 | 24.3126 | 26.0581 | 0 | 26.0581 | 27.2307 | 0 | 27.2307 | 28.4561 | 0 | 28.4561 | 29.7366 | 0 | 29.7366 | 31.0747 | 0 | 31.0747 | 32.4731 | 0 | 32.4731 | 33.9344 | 0 | 33.9344 | 35.4614 | 0 | 35.4614 | 37.0572 | 0 | 37.0572 | 38.7248 | 0 | 38.7248 | 40.4674 | 0 | 40.4674 | 42.2884 | 0 | 42.2884 | 44.1914 | 0 | 44.1914 | 46.18 | 0 | 46.18
|  | 21.7734 | 0 | 21.7734 | 23.3366 | 0 | 23.3366 | 24.3867 | 0 | 24.3867 | 25.4841 | 0 | 25.4841 | 26.6309 | 0 | 26.6309 | 27.8293 | 0 | 27.8293 | 29.0816 | 0 | 29.0816 | 30.3903 | 0 | 30.3903 | 31.7578 | 0 | 31.7578 | 33.1869 | 0 | 33.1869 | 34.6803 | 0 | 34.6803 | 36.241 | 0 | 36.241 | 37.8718 | 0 | 37.8718 | 39.576 | 0 | 39.576 | 41.357 | 0 | 41.357
|  | 17.7473 | 0 | 17.7473 | 19.0214 | 0 | 19.0214 | 19.8773 | 0 | 19.8773 | 20.7718 | 0 | 20.7718 | 21.7065 | 0 | 21.7065 | 22.6833 | 0 | 22.6833 | 23.7041 | 0 | 23.7041 | 24.7708 | 0 | 24.7708 | 25.8855 | 0 | 25.8855 | 27.0503 | 0 | 27.0503 | 28.2676 | 0 | 28.2676 | 29.5396 | 0 | 29.5396 | 30.8689 | 0 | 30.8689 | 32.258 | 0 | 32.258 | 33.7096 | 0 | 33.7096
|  | 14.9616 | 0 | 14.9616 | 16.0357 | 0 | 16.0357 | 16.7573 | 0 | 16.7573 | 17.5114 | 0 | 17.5114 | 18.2994 | 0 | 18.2994 | 19.1228 | 0 | 19.1228 | 19.9834 | 0 | 19.9834 | 20.8826 | 0 | 20.8826 | 21.8223 | 0 | 21.8223 | 22.8044 | 0 | 22.8044 | 23.8305 | 0 | 23.8305 | 24.9029 | 0 | 24.9029 | 26.0236 | 0 | 26.0236 | 27.1946 | 0 | 27.1946 | 28.4184 | 0 | 28.4184
|  | 13.4005 | 0 | 13.4005 | 14.3626 | 0 | 14.3626 | 15.0089 | 0 | 15.0089 | 15.6843 | 0 | 15.6843 | 16.3901 | 0 | 16.3901 | 17.1277 | 0 | 17.1277 | 17.8984 | 0 | 17.8984 | 18.7038 | 0 | 18.7038 | 19.5455 | 0 | 19.5455 | 20.4251 | 0 | 20.4251 | 21.3442 | 0 | 21.3442 | 22.3047 | 0 | 22.3047 | 23.3084 | 0 | 23.3084 | 24.3573 | 0 | 24.3573 | 25.4533 | 0 | 25.4533
|  | 11.5083 | 0 | 11.5083 | 12.3345 | 0 | 12.3345 | 12.8896 | 0 | 12.8896 | 13.4696 | 0 | 13.4696 | 14.0757 | 0 | 14.0757 | 14.7091 | 0 | 14.7091 | 15.3711 | 0 | 15.3711 | 16.0627 | 0 | 16.0627 | 16.7856 | 0 | 16.7856 | 17.5409 | 0 | 17.5409 | 18.3303 | 0 | 18.3303 | 19.1551 | 0 | 19.1551 | 20.0171 | 0 | 20.0171 | 20.9179 | 0 | 20.9179 | 21.8592 | 0 | 21.8592
|  | 11.3256 | 0 | 11.3256 | 12.1387 | 0 | 12.1387 | 12.685 | 0 | 12.685 | 13.2558 | 0 | 13.2558 | 13.8523 | 0 | 13.8523 | 14.4757 | 0 | 14.4757 | 15.1271 | 0 | 15.1271 | 15.8078 | 0 | 15.8078 | 16.5191 | 0 | 16.5191 | 17.2625 | 0 | 17.2625 | 18.0393 | 0 | 18.0393 | 18.8511 | 0 | 18.8511 | 19.6994 | 0 | 19.6994 | 20.5859 | 0 | 20.5859 | 21.5122 | 0 | 21.5122
|  | 10.6828 | 0 | 10.6828 | 11.4497 | 0 | 11.4497 | 11.965 | 0 | 11.965 | 12.5034 | 0 | 12.5034 | 13.0661 | 0 | 13.0661 | 13.654 | 0 | 13.654 | 14.2685 | 0 | 14.2685 | 14.9105 | 0 | 14.9105 | 15.5815 | 0 | 15.5815 | 16.2827 | 0 | 16.2827 | 17.0154 | 0 | 17.0154 | 17.7811 | 0 | 17.7811 | 18.5813 | 0 | 18.5813 | 19.4174 | 0 | 19.4174 | 20.2912 | 0 | 20.2912
|  | 10.9697 | 0 | 10.9697 | 11.7572 | 0 | 11.7572 | 12.2863 | 0 | 12.2863 | 12.8391 | 0 | 12.8391 | 13.4169 | 0 | 13.4169 | 14.0207 | 0 | 14.0207 | 14.6516 | 0 | 14.6516 | 15.3109 | 0 | 15.3109 | 15.9999 | 0 | 15.9999 | 16.7199 | 0 | 16.7199 | 17.4723 | 0 | 17.4723 | 18.2586 | 0 | 18.2586 | 19.0802 | 0 | 19.0802 | 19.9388 | 0 | 19.9388 | 20.8361 | 0 | 20.8361
|  | 11.8481 | 0 | 11.8481 | 12.6987 | 0 | 12.6987 | 13.2701 | 0 | 13.2701 | 13.8673 | 0 | 13.8673 | 14.4913 | 0 | 14.4913 | 15.1434 | 0 | 15.1434 | 15.8249 | 0 | 15.8249 | 16.537 | 0 | 16.537 | 17.2812 | 0 | 17.2812 | 18.0588 | 0 | 18.0588 | 18.8715 | 0 | 18.8715 | 19.7207 | 0 | 19.7207 | 20.6081 | 0 | 20.6081 | 21.5355 | 0 | 21.5355 | 22.5046 | 0 | 22.5046
|  | 13.882 | 0 | 13.882 | 14.8786 | 0 | 14.8786 | 15.5481 | 0 | 15.5481 | 16.2478 | 0 | 16.2478 | 16.979 | 0 | 16.979 | 17.743 | 0 | 17.743 | 18.5415 | 0 | 18.5415 | 19.3758 | 0 | 19.3758 | 20.2477 | 0 | 20.2477 | 21.1589 | 0 | 21.1589 | 22.111 | 0 | 22.111 | 23.106 | 0 | 23.106 | 24.1458 | 0 | 24.1458 | 25.2324 | 0 | 25.2324 | 26.3678 | 0 | 26.3678
|  | 14.9064 | 0 | 14.9064 | 15.9765 | 0 | 15.9765 | 16.6955 | 0 | 16.6955 | 17.4468 | 0 | 17.4468 | 18.2319 | 0 | 18.2319 | 19.0523 | 0 | 19.0523 | 19.9096 | 0 | 19.9096 | 20.8056 | 0 | 20.8056 | 21.7418 | 0 | 21.7418 | 22.7202 | 0 | 22.7202 | 23.7426 | 0 | 23.7426 | 24.811 | 0 | 24.811 | 25.9275 | 0 | 25.9275 | 27.0943 | 0 | 27.0943 | 28.3135 | 0 | 28.3135
|  | 14.7084 | 0 | 14.7084 | 15.7644 | 0 | 15.7644 | 16.4738 | 0 | 16.4738 | 17.2151 | 0 | 17.2151 | 17.9898 | 0 | 17.9898 | 18.7993 | 0 | 18.7993 | 19.6453 | 0 | 19.6453 | 20.5293 | 0 | 20.5293 | 21.4531 | 0 | 21.4531 | 22.4185 | 0 | 22.4185 | 23.4274 | 0 | 23.4274 | 24.4816 | 0 | 24.4816 | 25.5833 | 0 | 25.5833 | 26.7345 | 0 | 26.7345 | 27.9376 | 0 | 27.9376
|  | 15.2406 | 0 | 15.2406 | 16.3348 | 0 | 16.3348 | 17.0698 | 0 | 17.0698 | 17.838 | 0 | 17.838 | 18.6407 | 0 | 18.6407 | 19.4795 | 0 | 19.4795 | 20.3561 | 0 | 20.3561 | 21.2721 | 0 | 21.2721 | 22.2294 | 0 | 22.2294 | 23.2297 | 0 | 23.2297 | 24.275 | 0 | 24.275 | 25.3674 | 0 | 25.3674 | 26.5089 | 0 | 26.5089 | 27.7018 | 0 | 27.7018 | 28.9484 | 0 | 28.9484
|  | 15.9708 | 0 | 15.9708 | 17.1174 | 0 | 17.1174 | 17.8877 | 0 | 17.8877 | 18.6926 | 0 | 18.6926 | 19.5338 | 0 | 19.5338 | 20.4128 | 0 | 20.4128 | 21.3314 | 0 | 21.3314 | 22.2913 | 0 | 22.2913 | 23.2944 | 0 | 23.2944 | 24.3427 | 0 | 24.3427 | 25.4381 | 0 | 25.4381 | 26.5828 | 0 | 26.5828 | 27.779 | 0 | 27.779 | 29.0291 | 0 | 29.0291 | 30.3354 | 0 | 30.3354
|  | 17.7432 | 0 | 17.7432 | 19.0171 | 0 | 19.0171 | 19.8728 | 0 | 19.8728 | 20.7671 | 0 | 20.7671 | 21.7016 | 0 | 21.7016 | 22.6782 | 0 | 22.6782 | 23.6987 | 0 | 23.6987 | 24.7652 | 0 | 24.7652 | 25.8796 | 0 | 25.8796 | 27.0442 | 0 | 27.0442 | 28.2612 | 0 | 28.2612 | 29.5329 | 0 | 29.5329 | 30.8619 | 0 | 30.8619 | 32.2507 | 0 | 32.2507 | 33.702 | 0 | 33.702
|  | 18.9675 | 0 | 18.9675 | 20.3292 | 0 | 20.3292 | 21.244 | 0 | 21.244 | 22.2 | 0 | 22.2 | 23.199 | 0 | 23.199 | 24.243 | 0 | 24.243 | 25.3339 | 0 | 25.3339 | 26.4739 | 0 | 26.4739 | 27.6653 | 0 | 27.6653 | 28.9102 | 0 | 28.9102 | 30.2112 | 0 | 30.2112 | 31.5707 | 0 | 31.5707 | 32.9913 | 0 | 32.9913 | 34.476 | 0 | 34.476 | 36.0274 | 0 | 36.0274
|  | 20.5366 | 0 | 20.5366 | 22.011 | 0 | 22.011 | 23.0015 | 0 | 23.0015 | 24.0365 | 0 | 24.0365 | 25.1182 | 0 | 25.1182 | 26.2485 | 0 | 26.2485 | 27.4297 | 0 | 27.4297 | 28.664 | 0 | 28.664 | 29.9539 | 0 | 29.9539 | 31.3018 | 0 | 31.3018 | 32.7104 | 0 | 32.7104 | 34.1824 | 0 | 34.1824 | 35.7206 | 0 | 35.7206 | 37.328 | 0 | 37.328 | 39.0077 | 0 | 39.0077
|  | 22.4123 | 0 | 22.4123 | 24.0214 | 0 | 24.0214 | 25.1023 | 0 | 25.1023 | 26.2319 | 0 | 26.2319 | 27.4124 | 0 | 27.4124 | 28.6459 | 0 | 28.6459 | 29.935 | 0 | 29.935 | 31.282 | 0 | 31.282 | 32.6897 | 0 | 32.6897 | 34.1608 | 0 | 34.1608 | 35.698 | 0 | 35.698 | 37.3044 | 0 | 37.3044 | 38.9831 | 0 | 38.9831 | 40.7374 | 0 | 40.7374 | 42.5705 | 0 | 42.5705
|  | 23.7403 | 0 | 23.7403 | 25.4447 | 0 | 25.4447 | 26.5897 | 0 | 26.5897 | 27.7862 | 0 | 27.7862 | 29.0366 | 0 | 29.0366 | 30.3433 | 0 | 30.3433 | 31.7087 | 0 | 31.7087 | 33.1356 | 0 | 33.1356 | 34.6267 | 0 | 34.6267 | 36.1849 | 0 | 36.1849 | 37.8132 | 0 | 37.8132 | 39.5148 | 0 | 39.5148 | 41.293 | 0 | 41.293 | 43.1512 | 0 | 43.1512 | 45.093 | 0 | 45.093
|  | 23.7558 | 0 | 23.7558 | 25.4613 | 0 | 25.4613 | 26.607 | 0 | 26.607 | 27.8043 | 0 | 27.8043 | 29.0555 | 0 | 29.0555 | 30.363 | 0 | 30.363 | 31.7294 | 0 | 31.7294 | 33.1572 | 0 | 33.1572 | 34.6493 | 0 | 34.6493 | 36.2085 | 0 | 36.2085 | 37.8379 | 0 | 37.8379 | 39.5406 | 0 | 39.5406 | 41.3199 | 0 | 41.3199 | 43.1793 | 0 | 43.1793 | 45.1224 | 0 | 45.1224
|  | 24.0667 | 0 | 24.0667 | 25.7944 | 0 | 25.7944 | 26.9552 | 0 | 26.9552 | 28.1682 | 0 | 28.1682 | 29.4358 | 0 | 29.4358 | 30.7604 | 0 | 30.7604 | 32.1446 | 0 | 32.1446 | 33.5911 | 0 | 33.5911 | 35.1027 | 0 | 35.1027 | 36.6823 | 0 | 36.6823 | 38.333 | 0 | 38.333 | 40.058 | 0 | 40.058 | 41.8606 | 0 | 41.8606 | 43.7443 | 0 | 43.7443 | 45.7128 | 0 | 45.7128
|  | 22.5754 | 0 | 22.5754 | 24.1961 | 0 | 24.1961 | 25.285 | 0 | 25.285 | 26.4228 | 0 | 26.4228 | 27.6118 | 0 | 27.6118 | 28.8544 | 0 | 28.8544 | 30.1528 | 0 | 30.1528 | 31.5097 | 0 | 31.5097 | 32.9276 | 0 | 32.9276 | 34.4094 | 0 | 34.4094 | 35.9578 | 0 | 35.9578 | 37.5759 | 0 | 37.5759 | 39.2668 | 0 | 39.2668 | 41.0338 | 0 | 41.0338 | 42.8803 | 0 | 42.8803
|  | 21.5253 | 0 | 21.5253 | 23.0707 | 0 | 23.0707 | 24.1089 | 0 | 24.1089 | 25.1938 | 0 | 25.1938 | 26.3275 | 0 | 26.3275 | 27.5122 | 0 | 27.5122 | 28.7503 | 0 | 28.7503 | 30.044 | 0 | 30.044 | 31.396 | 0 | 31.396 | 32.8088 | 0 | 32.8088 | 34.2852 | 0 | 34.2852 | 35.8281 | 0 | 35.8281 | 37.4403 | 0 | 37.4403 | 39.1252 | 0 | 39.1252 | 40.8858 | 0 | 40.8858
|  | 21.6814 | 0 | 21.6814 | 23.238 | 0 | 23.238 | 24.2837 | 0 | 24.2837 | 25.3764 | 0 | 25.3764 | 26.5184 | 0 | 26.5184 | 27.7117 | 0 | 27.7117 | 28.9587 | 0 | 28.9587 | 30.2619 | 0 | 30.2619 | 31.6236 | 0 | 31.6236 | 33.0467 | 0 | 33.0467 | 34.5338 | 0 | 34.5338 | 36.0878 | 0 | 36.0878 | 37.7118 | 0 | 37.7118 | 39.4088 | 0 | 39.4088 | 41.1822 | 0 | 41.1822
|  | 20.1006 | 0 | 20.1006 | 21.5437 | 0 | 21.5437 | 22.5131 | 0 | 22.5131 | 23.5262 | 0 | 23.5262 | 24.5849 | 0 | 24.5849 | 25.6912 | 0 | 25.6912 | 26.8473 | 0 | 26.8473 | 28.0554 | 0 | 28.0554 | 29.3179 | 0 | 29.3179 | 30.6372 | 0 | 30.6372 | 32.0159 | 0 | 32.0159 | 33.4566 | 0 | 33.4566 | 34.9622 | 0 | 34.9622 | 36.5355 | 0 | 36.5355 | 38.1796 | 0 | 38.1796
|  | 16.8612 | 0 | 16.8612 | 18.0717 | 0 | 18.0717 | 18.8849 | 0 | 18.8849 | 19.7347 | 0 | 19.7347 | 20.6228 | 0 | 20.6228 | 21.5508 | 0 | 21.5508 | 22.5206 | 0 | 22.5206 | 23.534 | 0 | 23.534 | 24.593 | 0 | 24.593 | 25.6997 | 0 | 25.6997 | 26.8562 | 0 | 26.8562 | 28.0647 | 0 | 28.0647 | 29.3277 | 0 | 29.3277 | 30.6474 | 0 | 30.6474 | 32.0265 | 0 | 32.0265
|  | 14.4743 | 0 | 14.4743 | 15.5134 | 0 | 15.5134 | 16.2115 | 0 | 16.2115 | 16.9411 | 0 | 16.9411 | 17.7034 | 0 | 17.7034 | 18.5001 | 0 | 18.5001 | 19.3326 | 0 | 19.3326 | 20.2025 | 0 | 20.2025 | 21.1116 | 0 | 21.1116 | 22.0617 | 0 | 22.0617 | 23.0544 | 0 | 23.0544 | 24.0919 | 0 | 24.0919 | 25.176 | 0 | 25.176 | 26.3089 | 0 | 26.3089 | 27.4928 | 0 | 27.4928
|  | 13.2737 | 0 | 13.2737 | 14.2266 | 0 | 14.2266 | 14.8668 | 0 | 14.8668 | 15.5358 | 0 | 15.5358 | 16.2349 | 0 | 16.2349 | 16.9655 | 0 | 16.9655 | 17.7289 | 0 | 17.7289 | 18.5267 | 0 | 18.5267 | 19.3604 | 0 | 19.3604 | 20.2316 | 0 | 20.2316 | 21.1421 | 0 | 21.1421 | 22.0935 | 0 | 22.0935 | 23.0877 | 0 | 23.0877 | 24.1266 | 0 | 24.1266 | 25.2123 | 0 | 25.2123
|  | 11.2483 | 0 | 11.2483 | 12.0558 | 0 | 12.0558 | 12.5983 | 0 | 12.5983 | 13.1653 | 0 | 13.1653 | 13.7577 | 0 | 13.7577 | 14.3768 | 0 | 14.3768 | 15.0237 | 0 | 15.0237 | 15.6998 | 0 | 15.6998 | 16.4063 | 0 | 16.4063 | 17.1446 | 0 | 17.1446 | 17.9161 | 0 | 17.9161 | 18.7223 | 0 | 18.7223 | 19.5648 | 0 | 19.5648 | 20.4452 | 0 | 20.4452 | 21.3653 | 0 | 21.3653
|  | 10.767 | 0 | 10.767 | 11.54 | 0 | 11.54 | 12.0593 | 0 | 12.0593 | 12.6019 | 0 | 12.6019 | 13.169 | 0 | 13.169 | 13.7616 | 0 | 13.7616 | 14.3809 | 0 | 14.3809 | 15.028 | 0 | 15.028 | 15.7043 | 0 | 15.7043 | 16.411 | 0 | 16.411 | 17.1495 | 0 | 17.1495 | 17.9212 | 0 | 17.9212 | 18.7277 | 0 | 18.7277 | 19.5704 | 0 | 19.5704 | 20.4511 | 0 | 20.4511
|  | 10.37 | 0 | 10.37 | 11.1145 | 0 | 11.1145 | 11.6146 | 0 | 11.6146 | 12.1373 | 0 | 12.1373 | 12.6834 | 0 | 12.6834 | 13.2542 | 0 | 13.2542 | 13.8506 | 0 | 13.8506 | 14.4739 | 0 | 14.4739 | 15.1252 | 0 | 15.1252 | 15.8059 | 0 | 15.8059 | 16.5171 | 0 | 16.5171 | 17.2604 | 0 | 17.2604 | 18.0371 | 0 | 18.0371 | 18.8488 | 0 | 18.8488 | 19.697 | 0 | 19.697
|  | 10.9979 | 0 | 10.9979 | 11.7875 | 0 | 11.7875 | 12.3179 | 0 | 12.3179 | 12.8722 | 0 | 12.8722 | 13.4515 | 0 | 13.4515 | 14.0568 | 0 | 14.0568 | 14.6893 | 0 | 14.6893 | 15.3504 | 0 | 15.3504 | 16.0411 | 0 | 16.0411 | 16.763 | 0 | 16.763 | 17.5173 | 0 | 17.5173 | 18.3056 | 0 | 18.3056 | 19.1293 | 0 | 19.1293 | 19.9902 | 0 | 19.9902 | 20.8897 | 0 | 20.8897
|  | 11.9299 | 0 | 11.9299 | 12.7863 | 0 | 12.7863 | 13.3617 | 0 | 13.3617 | 13.963 | 0 | 13.963 | 14.5913 | 0 | 14.5913 | 15.2479 | 0 | 15.2479 | 15.9341 | 0 | 15.9341 | 16.6511 | 0 | 16.6511 | 17.4004 | 0 | 17.4004 | 18.1834 | 0 | 18.1834 | 19.0017 | 0 | 19.0017 | 19.8568 | 0 | 19.8568 | 20.7503 | 0 | 20.7503 | 21.6841 | 0 | 21.6841 | 22.6599 | 0 | 22.6599
|  | 13.9694 | 0 | 13.9694 | 14.9723 | 0 | 14.9723 | 15.6461 | 0 | 15.6461 | 16.3501 | 0 | 16.3501 | 17.0859 | 0 | 17.0859 | 17.8548 | 0 | 17.8548 | 18.6582 | 0 | 18.6582 | 19.4978 | 0 | 19.4978 | 20.3752 | 0 | 20.3752 | 21.2921 | 0 | 21.2921 | 22.2503 | 0 | 22.2503 | 23.2515 | 0 | 23.2515 | 24.2979 | 0 | 24.2979 | 25.3913 | 0 | 25.3913 | 26.5339 | 0 | 26.5339
|  | 15.1789 | 0 | 15.1789 | 16.2687 | 0 | 16.2687 | 17.0007 | 0 | 17.0007 | 17.7658 | 0 | 17.7658 | 18.5652 | 0 | 18.5652 | 19.4007 | 0 | 19.4007 | 20.2737 | 0 | 20.2737 | 21.186 | 0 | 21.186 | 22.1394 | 0 | 22.1394 | 23.1357 | 0 | 23.1357 | 24.1768 | 0 | 24.1768 | 25.2647 | 0 | 25.2647 | 26.4016 | 0 | 26.4016 | 27.5897 | 0 | 27.5897 | 28.8312 | 0 | 28.8312
|  | 14.7306 | 0 | 14.7306 | 15.7881 | 0 | 15.7881 | 16.4986 | 0 | 16.4986 | 17.2411 | 0 | 17.2411 | 18.0169 | 0 | 18.0169 | 18.8277 | 0 | 18.8277 | 19.6749 | 0 | 19.6749 | 20.5603 | 0 | 20.5603 | 21.4855 | 0 | 21.4855 | 22.4523 | 0 | 22.4523 | 23.4627 | 0 | 23.4627 | 24.5185 | 0 | 24.5185 | 25.6218 | 0 | 25.6218 | 26.7748 | 0 | 26.7748 | 27.9797 | 0 | 27.9797
|  | 15.5529 | 0 | 15.5529 | 16.6695 | 0 | 16.6695 | 17.4196 | 0 | 17.4196 | 18.2035 | 0 | 18.2035 | 19.0227 | 0 | 19.0227 | 19.8787 | 0 | 19.8787 | 20.7732 | 0 | 20.7732 | 21.708 | 0 | 21.708 | 22.6849 | 0 | 22.6849 | 23.7057 | 0 | 23.7057 | 24.7725 | 0 | 24.7725 | 25.8872 | 0 | 25.8872 | 27.0522 | 0 | 27.0522 | 28.2695 | 0 | 28.2695 | 29.5416 | 0 | 29.5416
|  | 15.9255 | 0 | 15.9255 | 17.0688 | 0 | 17.0688 | 17.8369 | 0 | 17.8369 | 18.6395 | 0 | 18.6395 | 19.4783 | 0 | 19.4783 | 20.3548 | 0 | 20.3548 | 21.2708 | 0 | 21.2708 | 22.228 | 0 | 22.228 | 23.2282 | 0 | 23.2282 | 24.2735 | 0 | 24.2735 | 25.3658 | 0 | 25.3658 | 26.5073 | 0 | 26.5073 | 27.7001 | 0 | 27.7001 | 28.9466 | 0 | 28.9466 | 30.2492 | 0 | 30.2492
|  | 17.0518 | 0 | 17.0518 | 18.276 | 0 | 18.276 | 19.0984 | 0 | 19.0984 | 19.9578 | 0 | 19.9578 | 20.8559 | 0 | 20.8559 | 21.7945 | 0 | 21.7945 | 22.7752 | 0 | 22.7752 | 23.8001 | 0 | 23.8001 | 24.8711 | 0 | 24.8711 | 25.9903 | 0 | 25.9903 | 27.1599 | 0 | 27.1599 | 28.382 | 0 | 28.382 | 29.6592 | 0 | 29.6592 | 30.9939 | 0 | 30.9939 | 32.3886 | 0 | 32.3886
|  | 17.924 | 0 | 17.924 | 19.2108 | 0 | 19.2108 | 20.0753 | 0 | 20.0753 | 20.9786 | 0 | 20.9786 | 21.9227 | 0 | 21.9227 | 22.9092 | 0 | 22.9092 | 23.9401 | 0 | 23.9401 | 25.0174 | 0 | 25.0174 | 26.1432 | 0 | 26.1432 | 27.3196 | 0 | 27.3196 | 28.549 | 0 | 28.549 | 29.8337 | 0 | 29.8337 | 31.1763 | 0 | 31.1763 | 32.5792 | 0 | 32.5792 | 34.0452 | 0 | 34.0452
|  | 19.731 | 0 | 19.731 | 21.1476 | 0 | 21.1476 | 22.0992 | 0 | 22.0992 | 23.0937 | 0 | 23.0937 | 24.1329 | 0 | 24.1329 | 25.2188 | 0 | 25.2188 | 26.3537 | 0 | 26.3537 | 27.5396 | 0 | 27.5396 | 28.7789 | 0 | 28.7789 | 30.0739 | 0 | 30.0739 | 31.4273 | 0 | 31.4273 | 32.8415 | 0 | 32.8415 | 34.3194 | 0 | 34.3194 | 35.8637 | 0 | 35.8637 | 37.4776 | 0 | 37.4776
|  | 21.6427 | 0 | 21.6427 | 23.1965 | 0 | 23.1965 | 24.2403 | 0 | 24.2403 | 25.3311 | 0 | 25.3311 | 26.471 | 0 | 26.471 | 27.6622 | 0 | 27.6622 | 28.907 | 0 | 28.907 | 30.2079 | 0 | 30.2079 | 31.5672 | 0 | 31.5672 | 32.9877 | 0 | 32.9877 | 34.4722 | 0 | 34.4722 | 36.0234 | 0 | 36.0234 | 37.6445 | 0 | 37.6445 | 39.3385 | 0 | 39.3385 | 41.1087 | 0 | 41.1087
|  | 23.9583 | 0 | 23.9583 | 25.6783 | 0 | 25.6783 | 26.8338 | 0 | 26.8338 | 28.0414 | 0 | 28.0414 | 29.3032 | 0 | 29.3032 | 30.6219 | 0 | 30.6219 | 31.9999 | 0 | 31.9999 | 33.4399 | 0 | 33.4399 | 34.9446 | 0 | 34.9446 | 36.5172 | 0 | 36.5172 | 38.1604 | 0 | 38.1604 | 39.8776 | 0 | 39.8776 | 41.6721 | 0 | 41.6721 | 43.5474 | 0 | 43.5474 | 45.507 | 0 | 45.507
|  | 26.3233 | 0 | 26.3233 | 28.2131 | 0 | 28.2131 | 29.4827 | 0 | 29.4827 | 30.8094 | 0 | 30.8094 | 32.1958 | 0 | 32.1958 | 33.6446 | 0 | 33.6446 | 35.1586 | 0 | 35.1586 | 36.7408 | 0 | 36.7408 | 38.3941 | 0 | 38.3941 | 40.1218 | 0 | 40.1218 | 41.9273 | 0 | 41.9273 | 43.814 | 0 | 43.814 | 45.7857 | 0 | 45.7857 | 47.846 | 0 | 47.846 | 49.9991 | 0 | 49.9991
|  | 28.8012 | 0 | 28.8012 | 30.8689 | 0 | 30.8689 | 32.258 | 0 | 32.258 | 33.7096 | 0 | 33.7096 | 35.2265 | 0 | 35.2265 | 36.8117 | 0 | 36.8117 | 38.4683 | 0 | 38.4683 | 40.1993 | 0 | 40.1993 | 42.0083 | 0 | 42.0083 | 43.8987 | 0 | 43.8987 | 45.8741 | 0 | 45.8741 | 47.9385 | 0 | 47.9385 | 50.0957 | 0 | 50.0957 | 52.35 | 0 | 52.35 | 54.7057 | 0 | 54.7057
|  | 29.2149 | 0 | 29.2149 | 31.3123 | 0 | 31.3123 | 32.7214 | 0 | 32.7214 | 34.1938 | 0 | 34.1938 | 35.7325 | 0 | 35.7325 | 37.3405 | 0 | 37.3405 | 39.0208 | 0 | 39.0208 | 40.7768 | 0 | 40.7768 | 42.6117 | 0 | 42.6117 | 44.5292 | 0 | 44.5292 | 46.5331 | 0 | 46.5331 | 48.6271 | 0 | 48.6271 | 50.8153 | 0 | 50.8153 | 53.102 | 0 | 53.102 | 55.4915 | 0 | 55.4915
|  | 25.9168 | 0 | 25.9168 | 27.7774 | 0 | 27.7774 | 29.0274 | 0 | 29.0274 | 30.3337 | 0 | 30.3337 | 31.6987 | 0 | 31.6987 | 33.1251 | 0 | 33.1251 | 34.6157 | 0 | 34.6157 | 36.1735 | 0 | 36.1735 | 37.8013 | 0 | 37.8013 | 39.5023 | 0 | 39.5023 | 41.2799 | 0 | 41.2799 | 43.1375 | 0 | 43.1375 | 45.0787 | 0 | 45.0787 | 47.1072 | 0 | 47.1072 | 49.2271 | 0 | 49.2271
|  | 25.1316 | 0 | 25.1316 | 26.9358 | 0 | 26.9358 | 28.148 | 0 | 28.148 | 29.4146 | 0 | 29.4146 | 30.7383 | 0 | 30.7383 | 32.1215 | 0 | 32.1215 | 33.567 | 0 | 33.567 | 35.0775 | 0 | 35.0775 | 36.656 | 0 | 36.656 | 38.3055 | 0 | 38.3055 | 40.0292 | 0 | 40.0292 | 41.8305 | 0 | 41.8305 | 43.7129 | 0 | 43.7129 | 45.68 | 0 | 45.68 | 47.7356 | 0 | 47.7356
|  | 22.9964 | 0 | 22.9964 | 24.6473 | 0 | 24.6473 | 25.7564 | 0 | 25.7564 | 26.9155 | 0 | 26.9155 | 28.1267 | 0 | 28.1267 | 29.3924 | 0 | 29.3924 | 30.715 | 0 | 30.715 | 32.0972 | 0 | 32.0972 | 33.5416 | 0 | 33.5416 | 35.0509 | 0 | 35.0509 | 36.6282 | 0 | 36.6282 | 38.2765 | 0 | 38.2765 | 39.9989 | 0 | 39.9989 | 41.7989 | 0 | 41.7989 | 43.6799 | 0 | 43.6799
|  | 19.5828 | 0 | 19.5828 | 20.9887 | 0 | 20.9887 | 21.9332 | 0 | 21.9332 | 22.9202 | 0 | 22.9202 | 23.9516 | 0 | 23.9516 | 25.0294 | 0 | 25.0294 | 26.1558 | 0 | 26.1558 | 27.3328 | 0 | 27.3328 | 28.5628 | 0 | 28.5628 | 29.8481 | 0 | 29.8481 | 31.1912 | 0 | 31.1912 | 32.5949 | 0 | 32.5949 | 34.0616 | 0 | 34.0616 | 35.5944 | 0 | 35.5944 | 37.1961 | 0 | 37.1961
|  | 16.0163 | 0 | 16.0163 | 17.1662 | 0 | 17.1662 | 17.9386 | 0 | 17.9386 | 18.7459 | 0 | 18.7459 | 19.5894 | 0 | 19.5894 | 20.471 | 0 | 20.471 | 21.3922 | 0 | 21.3922 | 22.3548 | 0 | 22.3548 | 23.3608 | 0 | 23.3608 | 24.412 | 0 | 24.412 | 25.5105 | 0 | 25.5105 | 26.6585 | 0 | 26.6585 | 27.8582 | 0 | 27.8582 | 29.1118 | 0 | 29.1118 | 30.4218 | 0 | 30.4218
|  | 14.4832 | 0 | 14.4832 | 15.523 | 0 | 15.523 | 16.2216 | 0 | 16.2216 | 16.9515 | 0 | 16.9515 | 17.7143 | 0 | 17.7143 | 18.5115 | 0 | 18.5115 | 19.3445 | 0 | 19.3445 | 20.215 | 0 | 20.215 | 21.1247 | 0 | 21.1247 | 22.0753 | 0 | 22.0753 | 23.0687 | 0 | 23.0687 | 24.1068 | 0 | 24.1068 | 25.1916 | 0 | 25.1916 | 26.3252 | 0 | 26.3252 | 27.5098 | 0 | 27.5098
|  | 13.0807 | 0 | 13.0807 | 14.0198 | 0 | 14.0198 | 14.6507 | 0 | 14.6507 | 15.31 | 0 | 15.31 | 15.9989 | 0 | 15.9989 | 16.7189 | 0 | 16.7189 | 17.4712 | 0 | 17.4712 | 18.2574 | 0 | 18.2574 | 19.079 | 0 | 19.079 | 19.9376 | 0 | 19.9376 | 20.8348 | 0 | 20.8348 | 21.7723 | 0 | 21.7723 | 22.7521 | 0 | 22.7521 | 23.7759 | 0 | 23.7759 | 24.8458 | 0 | 24.8458
|  | 11.5668 | 0 | 11.5668 | 12.3972 | 0 | 12.3972 | 12.9551 | 0 | 12.9551 | 13.538 | 0 | 13.538 | 14.1473 | 0 | 14.1473 | 14.7839 | 0 | 14.7839 | 15.4492 | 0 | 15.4492 | 16.1444 | 0 | 16.1444 | 16.8709 | 0 | 16.8709 | 17.6301 | 0 | 17.6301 | 18.4234 | 0 | 18.4234 | 19.2525 | 0 | 19.2525 | 20.1188 | 0 | 20.1188 | 21.0242 | 0 | 21.0242 | 21.9703 | 0 | 21.9703
|  | 10.7157 | 0 | 10.7157 | 11.485 | 0 | 11.485 | 12.0018 | 0 | 12.0018 | 12.5419 | 0 | 12.5419 | 13.1063 | 0 | 13.1063 | 13.696 | 0 | 13.696 | 14.3124 | 0 | 14.3124 | 14.9564 | 0 | 14.9564 | 15.6295 | 0 | 15.6295 | 16.3328 | 0 | 16.3328 | 17.0678 | 0 | 17.0678 | 17.8358 | 0 | 17.8358 | 18.6384 | 0 | 18.6384 | 19.4772 | 0 | 19.4772 | 20.3536 | 0 | 20.3536
|  | 10.7547 | 0 | 10.7547 | 11.5268 | 0 | 11.5268 | 12.0455 | 0 | 12.0455 | 12.5875 | 0 | 12.5875 | 13.154 | 0 | 13.154 | 13.7459 | 0 | 13.7459 | 14.3644 | 0 | 14.3644 | 15.0108 | 0 | 15.0108 | 15.6863 | 0 | 15.6863 | 16.3922 | 0 | 16.3922 | 17.1299 | 0 | 17.1299 | 17.9007 | 0 | 17.9007 | 18.7062 | 0 | 18.7062 | 19.548 | 0 | 19.548 | 20.4277 | 0 | 20.4277
|  | 10.552 | 0 | 10.552 | 11.3095 | 0 | 11.3095 | 11.8184 | 0 | 11.8184 | 12.3503 | 0 | 12.3503 | 12.906 | 0 | 12.906 | 13.4868 | 0 | 13.4868 | 14.0937 | 0 | 14.0937 | 14.7279 | 0 | 14.7279 | 15.3907 | 0 | 15.3907 | 16.0833 | 0 | 16.0833 | 16.807 | 0 | 16.807 | 17.5633 | 0 | 17.5633 | 18.3537 | 0 | 18.3537 | 19.1796 | 0 | 19.1796 | 20.0427 | 0 | 20.0427
|  | 10.8768 | 0 | 10.8768 | 11.6577 | 0 | 11.6577 | 12.1823 | 0 | 12.1823 | 12.7305 | 0 | 12.7305 | 13.3033 | 0 | 13.3033 | 13.902 | 0 | 13.902 | 14.5276 | 0 | 14.5276 | 15.1813 | 0 | 15.1813 | 15.8645 | 0 | 15.8645 | 16.5784 | 0 | 16.5784 | 17.3244 | 0 | 17.3244 | 18.104 | 0 | 18.104 | 18.9187 | 0 | 18.9187 | 19.77 | 0 | 19.77 | 20.6597 | 0 | 20.6597
|  | 13.7538 | 0 | 13.7538 | 14.7412 | 0 | 14.7412 | 15.4046 | 0 | 15.4046 | 16.0978 | 0 | 16.0978 | 16.8222 | 0 | 16.8222 | 17.5792 | 0 | 17.5792 | 18.3702 | 0 | 18.3702 | 19.1969 | 0 | 19.1969 | 20.0608 | 0 | 20.0608 | 20.9635 | 0 | 20.9635 | 21.9069 | 0 | 21.9069 | 22.8927 | 0 | 22.8927 | 23.9228 | 0 | 23.9228 | 24.9994 | 0 | 24.9994 | 26.1243 | 0 | 26.1243
|  | 14.7326 | 0 | 14.7326 | 15.7902 | 0 | 15.7902 | 16.5008 | 0 | 16.5008 | 17.2433 | 0 | 17.2433 | 18.0193 | 0 | 18.0193 | 18.8302 | 0 | 18.8302 | 19.6775 | 0 | 19.6775 | 20.563 | 0 | 20.563 | 21.4883 | 0 | 21.4883 | 22.4553 | 0 | 22.4553 | 23.4658 | 0 | 23.4658 | 24.5218 | 0 | 24.5218 | 25.6253 | 0 | 25.6253 | 26.7784 | 0 | 26.7784 | 27.9834 | 0 | 27.9834
|  | 16.0985 | 0 | 16.0985 | 17.2542 | 0 | 17.2542 | 18.0307 | 0 | 18.0307 | 18.8421 | 0 | 18.8421 | 19.69 | 0 | 19.69 | 20.576 | 0 | 20.576 | 21.5019 | 0 | 21.5019 | 22.4695 | 0 | 22.4695 | 23.4806 | 0 | 23.4806 | 24.5373 | 0 | 24.5373 | 25.6414 | 0 | 25.6414 | 26.7953 | 0 | 26.7953 | 28.0011 | 0 | 28.0011 | 29.2611 | 0 | 29.2611 | 30.5779 | 0 | 30.5779
|  | 17.8147 | 0 | 17.8147 | 19.0937 | 0 | 19.0937 | 19.9529 | 0 | 19.9529 | 20.8508 | 0 | 20.8508 | 21.7891 | 0 | 21.7891 | 22.7696 | 0 | 22.7696 | 23.7942 | 0 | 23.7942 | 24.865 | 0 | 24.865 | 25.9839 | 0 | 25.9839 | 27.1532 | 0 | 27.1532 | 28.3751 | 0 | 28.3751 | 29.6519 | 0 | 29.6519 | 30.9863 | 0 | 30.9863 | 32.3806 | 0 | 32.3806 | 33.8378 | 0 | 33.8378
|  | 20.0585 | 0 | 20.0585 | 21.4986 | 0 | 21.4986 | 22.466 | 0 | 22.466 | 23.477 | 0 | 23.477 | 24.5335 | 0 | 24.5335 | 25.6375 | 0 | 25.6375 | 26.7911 | 0 | 26.7911 | 27.9967 | 0 | 27.9967 | 29.2566 | 0 | 29.2566 | 30.5731 | 0 | 30.5731 | 31.9489 | 0 | 31.9489 | 33.3866 | 0 | 33.3866 | 34.889 | 0 | 34.889 | 36.459 | 0 | 36.459 | 38.0997 | 0 | 38.0997
|  | 22.0991 | 0 | 22.0991 | 23.6856 | 0 | 23.6856 | 24.7514 | 0 | 24.7514 | 25.8653 | 0 | 25.8653 | 27.0292 | 0 | 27.0292 | 28.2455 | 0 | 28.2455 | 29.5166 | 0 | 29.5166 | 30.8448 | 0 | 30.8448 | 32.2328 | 0 | 32.2328 | 33.6833 | 0 | 33.6833 | 35.199 | 0 | 35.199 | 36.783 | 0 | 36.783 | 38.4382 | 0 | 38.4382 | 40.168 | 0 | 40.168 | 41.9755 | 0 | 41.9755
|  | 23.9993 | 0 | 23.9993 | 25.7223 | 0 | 25.7223 | 26.8798 | 0 | 26.8798 | 28.0894 | 0 | 28.0894 | 29.3534 | 0 | 29.3534 | 30.6743 | 0 | 30.6743 | 32.0547 | 0 | 32.0547 | 33.4971 | 0 | 33.4971 | 35.0045 | 0 | 35.0045 | 36.5797 | 0 | 36.5797 | 38.2258 | 0 | 38.2258 | 39.9459 | 0 | 39.9459 | 41.7435 | 0 | 41.7435 | 43.622 | 0 | 43.622 | 45.5849 | 0 | 45.5849
|  | 25.4174 | 0 | 25.4174 | 27.2421 | 0 | 27.2421 | 28.468 | 0 | 28.468 | 29.7491 | 0 | 29.7491 | 31.0878 | 0 | 31.0878 | 32.4868 | 0 | 32.4868 | 33.9487 | 0 | 33.9487 | 35.4763 | 0 | 35.4763 | 37.0728 | 0 | 37.0728 | 38.7411 | 0 | 38.7411 | 40.4844 | 0 | 40.4844 | 42.3062 | 0 | 42.3062 | 44.21 | 0 | 44.21 | 46.1994 | 0 | 46.1994 | 48.2784 | 0 | 48.2784
|  | 26.7149 | 0 | 26.7149 | 28.6328 | 0 | 28.6328 | 29.9213 | 0 | 29.9213 | 31.2677 | 0 | 31.2677 | 32.6748 | 0 | 32.6748 | 34.1452 | 0 | 34.1452 | 35.6817 | 0 | 35.6817 | 37.2874 | 0 | 37.2874 | 38.9653 | 0 | 38.9653 | 40.7187 | 0 | 40.7187 | 42.5511 | 0 | 42.5511 | 44.4659 | 0 | 44.4659 | 46.4668 | 0 | 46.4668 | 48.5579 | 0 | 48.5579 | 50.743 | 0 | 50.743
|  | 28.1237 | 0 | 28.1237 | 30.1428 | 0 | 30.1428 | 31.4992 | 0 | 31.4992 | 32.9166 | 0 | 32.9166 | 34.3979 | 0 | 34.3979 | 35.9458 | 0 | 35.9458 | 37.5634 | 0 | 37.5634 | 39.2537 | 0 | 39.2537 | 41.0201 | 0 | 41.0201 | 42.866 | 0 | 42.866 | 44.795 | 0 | 44.795 | 46.8108 | 0 | 46.8108 | 48.9173 | 0 | 48.9173 | 51.1185 | 0 | 51.1185 | 53.4189 | 0 | 53.4189
|  | 27.373 | 0 | 27.373 | 29.3382 | 0 | 29.3382 | 30.6584 | 0 | 30.6584 | 32.038 | 0 | 32.038 | 33.4797 | 0 | 33.4797 | 34.9863 | 0 | 34.9863 | 36.5607 | 0 | 36.5607 | 38.2059 | 0 | 38.2059 | 39.9252 | 0 | 39.9252 | 41.7218 | 0 | 41.7218 | 43.5993 | 0 | 43.5993 | 45.5613 | 0 | 45.5613 | 47.6115 | 0 | 47.6115 | 49.754 | 0 | 49.754 | 51.993 | 0 | 51.993
|  | 27.1492 | 0 | 27.1492 | 29.0982 | 0 | 29.0982 | 30.4077 | 0 | 30.4077 | 31.776 | 0 | 31.776 | 33.2059 | 0 | 33.2059 | 34.7002 | 0 | 34.7002 | 36.2617 | 0 | 36.2617 | 37.8935 | 0 | 37.8935 | 39.5987 | 0 | 39.5987 | 41.3806 | 0 | 41.3806 | 43.2428 | 0 | 43.2428 | 45.1887 | 0 | 45.1887 | 47.2222 | 0 | 47.2222 | 49.3472 | 0 | 49.3472 | 51.5678 | 0 | 51.5678
|  | 24.9888 | 0 | 24.9888 | 26.7828 | 0 | 26.7828 | 27.988 | 0 | 27.988 | 29.2474 | 0 | 29.2474 | 30.5636 | 0 | 30.5636 | 31.9389 | 0 | 31.9389 | 33.3762 | 0 | 33.3762 | 34.8781 | 0 | 34.8781 | 36.4476 | 0 | 36.4476 | 38.0878 | 0 | 38.0878 | 39.8017 | 0 | 39.8017 | 41.5928 | 0 | 41.5928 | 43.4645 | 0 | 43.4645 | 45.4204 | 0 | 45.4204 | 47.4643 | 0 | 47.4643
|  | 24.3615 | 0 | 24.3615 | 26.1104 | 0 | 26.1104 | 27.2854 | 0 | 27.2854 | 28.5132 | 0 | 28.5132 | 29.7963 | 0 | 29.7963 | 31.1372 | 0 | 31.1372 | 32.5383 | 0 | 32.5383 | 34.0026 | 0 | 34.0026 | 35.5327 | 0 | 35.5327 | 37.1316 | 0 | 37.1316 | 38.8026 | 0 | 38.8026 | 40.5487 | 0 | 40.5487 | 42.3734 | 0 | 42.3734 | 44.2802 | 0 | 44.2802 | 46.2728 | 0 | 46.2728
|  | 22.5598 | 0 | 22.5598 | 24.1794 | 0 | 24.1794 | 25.2675 | 0 | 25.2675 | 26.4045 | 0 | 26.4045 | 27.5927 | 0 | 27.5927 | 28.8344 | 0 | 28.8344 | 30.1319 | 0 | 30.1319 | 31.4879 | 0 | 31.4879 | 32.9048 | 0 | 32.9048 | 34.3855 | 0 | 34.3855 | 35.9329 | 0 | 35.9329 | 37.5499 | 0 | 37.5499 | 39.2396 | 0 | 39.2396 | 41.0054 | 0 | 41.0054 | 42.8506 | 0 | 42.8506
|  | 19.8858 | 0 | 19.8858 | 21.3134 | 0 | 21.3134 | 22.2725 | 0 | 22.2725 | 23.2748 | 0 | 23.2748 | 24.3222 | 0 | 24.3222 | 25.4167 | 0 | 25.4167 | 26.5604 | 0 | 26.5604 | 27.7556 | 0 | 27.7556 | 29.0046 | 0 | 29.0046 | 30.3098 | 0 | 30.3098 | 31.6738 | 0 | 31.6738 | 33.0991 | 0 | 33.0991 | 34.5886 | 0 | 34.5886 | 36.145 | 0 | 36.145 | 37.7716 | 0 | 37.7716
|  | 17.1232 | 0 | 17.1232 | 18.3525 | 0 | 18.3525 | 19.1784 | 0 | 19.1784 | 20.0414 | 0 | 20.0414 | 20.9433 | 0 | 20.9433 | 21.8857 | 0 | 21.8857 | 22.8706 | 0 | 22.8706 | 23.8997 | 0 | 23.8997 | 24.9752 | 0 | 24.9752 | 26.0991 | 0 | 26.0991 | 27.2736 | 0 | 27.2736 | 28.5009 | 0 | 28.5009 | 29.7834 | 0 | 29.7834 | 31.1237 | 0 | 31.1237 | 32.5242 | 0 | 32.5242
|  | 15.1843 | 0 | 15.1843 | 16.2744 | 0 | 16.2744 | 17.0068 | 0 | 17.0068 | 17.7721 | 0 | 17.7721 | 18.5718 | 0 | 18.5718 | 19.4076 | 0 | 19.4076 | 20.2809 | 0 | 20.2809 | 21.1936 | 0 | 21.1936 | 22.1473 | 0 | 22.1473 | 23.1439 | 0 | 23.1439 | 24.1854 | 0 | 24.1854 | 25.2737 | 0 | 25.2737 | 26.411 | 0 | 26.411 | 27.5995 | 0 | 27.5995 | 28.8415 | 0 | 28.8415
|  | 14.0252 | 0 | 14.0252 | 15.0321 | 0 | 15.0321 | 15.7085 | 0 | 15.7085 | 16.4154 | 0 | 16.4154 | 17.1541 | 0 | 17.1541 | 17.926 | 0 | 17.926 | 18.7327 | 0 | 18.7327 | 19.5757 | 0 | 19.5757 | 20.4566 | 0 | 20.4566 | 21.3771 | 0 | 21.3771 | 22.3391 | 0 | 22.3391 | 23.3443 | 0 | 23.3443 | 24.3948 | 0 | 24.3948 | 25.4926 | 0 | 25.4926 | 26.6398 | 0 | 26.6398
|  | 12.0598 | 0 | 12.0598 | 12.9256 | 0 | 12.9256 | 13.5073 | 0 | 13.5073 | 14.1151 | 0 | 14.1151 | 14.7503 | 0 | 14.7503 | 15.4141 | 0 | 15.4141 | 16.1077 | 0 | 16.1077 | 16.8325 | 0 | 16.8325 | 17.59 | 0 | 17.59 | 18.3816 | 0 | 18.3816 | 19.2087 | 0 | 19.2087 | 20.0731 | 0 | 20.0731 | 20.9764 | 0 | 20.9764 | 21.9203 | 0 | 21.9203 | 22.9068 | 0 | 22.9068
|  | 10.8267 | 0 | 10.8267 | 11.604 | 0 | 11.604 | 12.1262 | 0 | 12.1262 | 12.6718 | 0 | 12.6718 | 13.2421 | 0 | 13.2421 | 13.838 | 0 | 13.838 | 14.4607 | 0 | 14.4607 | 15.1114 | 0 | 15.1114 | 15.7914 | 0 | 15.7914 | 16.502 | 0 | 16.502 | 17.2446 | 0 | 17.2446 | 18.0206 | 0 | 18.0206 | 18.8316 | 0 | 18.8316 | 19.679 | 0 | 19.679 | 20.5645 | 0 | 20.5645
|  | 10.6806 | 0 | 10.6806 | 11.4474 | 0 | 11.4474 | 11.9626 | 0 | 11.9626 | 12.5009 | 0 | 12.5009 | 13.0634 | 0 | 13.0634 | 13.6513 | 0 | 13.6513 | 14.2656 | 0 | 14.2656 | 14.9075 | 0 | 14.9075 | 15.5784 | 0 | 15.5784 | 16.2794 | 0 | 16.2794 | 17.012 | 0 | 17.012 | 17.7775 | 0 | 17.7775 | 18.5775 | 0 | 18.5775 | 19.4135 | 0 | 19.4135 | 20.2871 | 0 | 20.2871
|  | 10.983 | 0 | 10.983 | 11.7715 | 0 | 11.7715 | 12.3012 | 0 | 12.3012 | 12.8548 | 0 | 12.8548 | 13.4333 | 0 | 13.4333 | 14.0378 | 0 | 14.0378 | 14.6695 | 0 | 14.6695 | 15.3296 | 0 | 15.3296 | 16.0194 | 0 | 16.0194 | 16.7403 | 0 | 16.7403 | 17.4936 | 0 | 17.4936 | 18.2808 | 0 | 18.2808 | 19.1035 | 0 | 19.1035 | 19.9631 | 0 | 19.9631 | 20.8614 | 0 | 20.8614
|  | 13.0217 | 0 | 13.0217 | 13.9566 | 0 | 13.9566 | 14.5846 | 0 | 14.5846 | 15.2409 | 0 | 15.2409 | 15.9268 | 0 | 15.9268 | 16.6435 | 0 | 16.6435 | 17.3924 | 0 | 17.3924 | 18.1751 | 0 | 18.1751 | 18.993 | 0 | 18.993 | 19.8476 | 0 | 19.8476 | 20.7408 | 0 | 20.7408 | 21.6741 | 0 | 21.6741 | 22.6495 | 0 | 22.6495 | 23.6687 | 0 | 23.6687 | 24.7338 | 0 | 24.7338
|  | 14.3105 | 0 | 14.3105 | 15.3379 | 0 | 15.3379 | 16.0281 | 0 | 16.0281 | 16.7493 | 0 | 16.7493 | 17.5031 | 0 | 17.5031 | 18.2907 | 0 | 18.2907 | 19.1138 | 0 | 19.1138 | 19.9739 | 0 | 19.9739 | 20.8727 | 0 | 20.8727 | 21.812 | 0 | 21.812 | 22.7935 | 0 | 22.7935 | 23.8192 | 0 | 23.8192 | 24.8911 | 0 | 24.8911 | 26.0112 | 0 | 26.0112 | 27.1817 | 0 | 27.1817
|  | 15.7326 | 0 | 15.7326 | 16.8621 | 0 | 16.8621 | 17.6209 | 0 | 17.6209 | 18.4139 | 0 | 18.4139 | 19.2425 | 0 | 19.2425 | 20.1084 | 0 | 20.1084 | 21.0133 | 0 | 21.0133 | 21.9589 | 0 | 21.9589 | 22.947 | 0 | 22.947 | 23.9796 | 0 | 23.9796 | 25.0587 | 0 | 25.0587 | 26.1864 | 0 | 26.1864 | 27.3647 | 0 | 27.3647 | 28.5962 | 0 | 28.5962 | 29.883 | 0 | 29.883
|  | 16.4131 | 0 | 16.4131 | 17.5914 | 0 | 17.5914 | 18.383 | 0 | 18.383 | 19.2103 | 0 | 19.2103 | 20.0747 | 0 | 20.0747 | 20.9781 | 0 | 20.9781 | 21.9221 | 0 | 21.9221 | 22.9086 | 0 | 22.9086 | 23.9395 | 0 | 23.9395 | 25.0168 | 0 | 25.0168 | 26.1425 | 0 | 26.1425 | 27.3189 | 0 | 27.3189 | 28.5483 | 0 | 28.5483 | 29.833 | 0 | 29.833 | 31.1755 | 0 | 31.1755
|  | 19.1263 | 0 | 19.1263 | 20.4994 | 0 | 20.4994 | 21.4219 | 0 | 21.4219 | 22.3859 | 0 | 22.3859 | 23.3933 | 0 | 23.3933 | 24.446 | 0 | 24.446 | 25.546 | 0 | 25.546 | 26.6956 | 0 | 26.6956 | 27.8969 | 0 | 27.8969 | 29.1523 | 0 | 29.1523 | 30.4641 | 0 | 30.4641 | 31.835 | 0 | 31.835 | 33.2676 | 0 | 33.2676 | 34.7646 | 0 | 34.7646 | 36.329 | 0 | 36.329
|  | 21.9119 | 0 | 21.9119 | 23.485 | 0 | 23.485 | 24.5418 | 0 | 24.5418 | 25.6462 | 0 | 25.6462 | 26.8003 | 0 | 26.8003 | 28.0063 | 0 | 28.0063 | 29.2666 | 0 | 29.2666 | 30.5836 | 0 | 30.5836 | 31.9598 | 0 | 31.9598 | 33.398 | 0 | 33.398 | 34.9009 | 0 | 34.9009 | 36.4715 | 0 | 36.4715 | 38.1127 | 0 | 38.1127 | 39.8278 | 0 | 39.8278 | 41.62 | 0 | 41.62
|  | 23.8817 | 0 | 23.8817 | 25.5962 | 0 | 25.5962 | 26.7481 | 0 | 26.7481 | 27.9517 | 0 | 27.9517 | 29.2096 | 0 | 29.2096 | 30.524 | 0 | 30.524 | 31.8976 | 0 | 31.8976 | 33.333 | 0 | 33.333 | 34.833 | 0 | 34.833 | 36.4004 | 0 | 36.4004 | 38.0385 | 0 | 38.0385 | 39.7502 | 0 | 39.7502 | 41.5389 | 0 | 41.5389 | 43.4082 | 0 | 43.4082 | 45.3616 | 0 | 45.3616
|  | 25.2748 | 0 | 25.2748 | 27.0893 | 0 | 27.0893 | 28.3083 | 0 | 28.3083 | 29.5822 | 0 | 29.5822 | 30.9134 | 0 | 30.9134 | 32.3045 | 0 | 32.3045 | 33.7582 | 0 | 33.7582 | 35.2773 | 0 | 35.2773 | 36.8648 | 0 | 36.8648 | 38.5237 | 0 | 38.5237 | 40.2572 | 0 | 40.2572 | 42.0688 | 0 | 42.0688 | 43.9619 | 0 | 43.9619 | 45.9402 | 0 | 45.9402 | 48.0075 | 0 | 48.0075
|  | 26.4489 | 0 | 26.4489 | 28.3477 | 0 | 28.3477 | 29.6233 | 0 | 29.6233 | 30.9564 | 0 | 30.9564 | 32.3494 | 0 | 32.3494 | 33.8051 | 0 | 33.8051 | 35.3264 | 0 | 35.3264 | 36.9161 | 0 | 36.9161 | 38.5773 | 0 | 38.5773 | 40.3133 | 0 | 40.3133 | 42.1274 | 0 | 42.1274 | 44.0231 | 0 | 44.0231 | 46.0041 | 0 | 46.0041 | 48.0743 | 0 | 48.0743 | 50.2377 | 0 | 50.2377
|  | 29.3232 | 0 | 29.3232 | 31.4283 | 0 | 31.4283 | 32.8426 | 0 | 32.8426 | 34.3205 | 0 | 34.3205 | 35.8649 | 0 | 35.8649 | 37.4789 | 0 | 37.4789 | 39.1654 | 0 | 39.1654 | 40.9279 | 0 | 40.9279 | 42.7696 | 0 | 42.7696 | 44.6942 | 0 | 44.6942 | 46.7055 | 0 | 46.7055 | 48.8072 | 0 | 48.8072 | 51.0036 | 0 | 51.0036 | 53.2987 | 0 | 53.2987 | 55.6972 | 0 | 55.6972
|  | 31.8177 | 0 | 31.8177 | 34.1019 | 0 | 34.1019 | 35.6365 | 0 | 35.6365 | 37.2401 | 0 | 37.2401 | 38.9159 | 0 | 38.9159 | 40.6672 | 0 | 40.6672 | 42.4972 | 0 | 42.4972 | 44.4096 | 0 | 44.4096 | 46.408 | 0 | 46.408 | 48.4964 | 0 | 48.4964 | 50.6787 | 0 | 50.6787 | 52.9592 | 0 | 52.9592 | 55.3424 | 0 | 55.3424 | 57.8328 | 0 | 57.8328 | 60.4353 | 0 | 60.4353
|  | 33.9469 | 0 | 33.9469 | 36.384 | 0 | 36.384 | 38.0213 | 0 | 38.0213 | 39.7322 | 0 | 39.7322 | 41.5202 | 0 | 41.5202 | 43.3886 | 0 | 43.3886 | 45.3411 | 0 | 45.3411 | 47.3814 | 0 | 47.3814 | 49.5136 | 0 | 49.5136 | 51.7417 | 0 | 51.7417 | 54.0701 | 0 | 54.0701 | 56.5032 | 0 | 56.5032 | 59.0459 | 0 | 59.0459 | 61.7029 | 0 | 61.7029 | 64.4796 | 0 | 64.4796
|  | 33.6565 | 0 | 33.6565 | 36.0727 | 0 | 36.0727 | 37.696 | 0 | 37.696 | 39.3923 | 0 | 39.3923 | 41.165 | 0 | 41.165 | 43.0174 | 0 | 43.0174 | 44.9532 | 0 | 44.9532 | 46.9761 | 0 | 46.9761 | 49.09 | 0 | 49.09 | 51.299 | 0 | 51.299 | 53.6075 | 0 | 53.6075 | 56.0198 | 0 | 56.0198 | 58.5407 | 0 | 58.5407 | 61.175 | 0 | 61.175 | 63.9279 | 0 | 63.9279
|  | 26.6076 | 0 | 26.6076 | 28.5178 | 0 | 28.5178 | 29.8011 | 0 | 29.8011 | 31.1422 | 0 | 31.1422 | 32.5436 | 0 | 32.5436 | 34.0081 | 0 | 34.0081 | 35.5384 | 0 | 35.5384 | 37.1376 | 0 | 37.1376 | 38.8088 | 0 | 38.8088 | 40.5552 | 0 | 40.5552 | 42.3802 | 0 | 42.3802 | 44.2873 | 0 | 44.2873 | 46.2803 | 0 | 46.2803 | 48.3629 | 0 | 48.3629 | 50.5392 | 0 | 50.5392
|  | 29.268 | 0 | 29.268 | 31.3692 | 0 | 31.3692 | 32.7808 | 0 | 32.7808 | 34.256 | 0 | 34.256 | 35.7975 | 0 | 35.7975 | 37.4084 | 0 | 37.4084 | 39.0918 | 0 | 39.0918 | 40.8509 | 0 | 40.8509 | 42.6892 | 0 | 42.6892 | 44.6102 | 0 | 44.6102 | 46.6177 | 0 | 46.6177 | 48.7155 | 0 | 48.7155 | 50.9076 | 0 | 50.9076 | 53.1985 | 0 | 53.1985 | 55.5924 | 0 | 55.5924
|  | 24.8989 | 0 | 24.8989 | 26.6865 | 0 | 26.6865 | 27.8873 | 0 | 27.8873 | 29.1423 | 0 | 29.1423 | 30.4537 | 0 | 30.4537 | 31.8241 | 0 | 31.8241 | 33.2562 | 0 | 33.2562 | 34.7527 | 0 | 34.7527 | 36.3166 | 0 | 36.3166 | 37.9508 | 0 | 37.9508 | 39.6586 | 0 | 39.6586 | 41.4433 | 0 | 41.4433 | 43.3082 | 0 | 43.3082 | 45.2571 | 0 | 45.2571 | 47.2936 | 0 | 47.2936
|  | 20.1159 | 0 | 20.1159 | 21.5601 | 0 | 21.5601 | 22.5303 | 0 | 22.5303 | 23.5442 | 0 | 23.5442 | 24.6037 | 0 | 24.6037 | 25.7108 | 0 | 25.7108 | 26.8678 | 0 | 26.8678 | 28.0769 | 0 | 28.0769 | 29.3403 | 0 | 29.3403 | 30.6606 | 0 | 30.6606 | 32.0404 | 0 | 32.0404 | 33.4822 | 0 | 33.4822 | 34.9889 | 0 | 34.9889 | 36.5634 | 0 | 36.5634 | 38.2087 | 0 | 38.2087
|  | 16.614 | 0 | 16.614 | 17.8068 | 0 | 17.8068 | 18.6081 | 0 | 18.6081 | 19.4455 | 0 | 19.4455 | 20.3205 | 0 | 20.3205 | 21.2349 | 0 | 21.2349 | 22.1905 | 0 | 22.1905 | 23.1891 | 0 | 23.1891 | 24.2326 | 0 | 24.2326 | 25.3231 | 0 | 25.3231 | 26.4626 | 0 | 26.4626 | 27.6534 | 0 | 27.6534 | 28.8978 | 0 | 28.8978 | 30.1982 | 0 | 30.1982 | 31.5571 | 0 | 31.5571
|  | 15.9333 | 0 | 15.9333 | 17.0772 | 0 | 17.0772 | 17.8457 | 0 | 17.8457 | 18.6488 | 0 | 18.6488 | 19.4879 | 0 | 19.4879 | 20.3649 | 0 | 20.3649 | 21.2813 | 0 | 21.2813 | 22.239 | 0 | 22.239 | 23.2397 | 0 | 23.2397 | 24.2855 | 0 | 24.2855 | 25.3784 | 0 | 25.3784 | 26.5204 | 0 | 26.5204 | 27.7138 | 0 | 27.7138 | 28.9609 | 0 | 28.9609 | 30.2642 | 0 | 30.2642
|  | 15.2595 | 0 | 15.2595 | 16.355 | 0 | 16.355 | 17.0909 | 0 | 17.0909 | 17.86 | 0 | 17.86 | 18.6637 | 0 | 18.6637 | 19.5036 | 0 | 19.5036 | 20.3813 | 0 | 20.3813 | 21.2984 | 0 | 21.2984 | 22.2569 | 0 | 22.2569 | 23.2584 | 0 | 23.2584 | 24.305 | 0 | 24.305 | 25.3988 | 0 | 25.3988 | 26.5417 | 0 | 26.5417 | 27.7361 | 0 | 27.7361 | 28.9842 | 0 | 28.9842
|  | 14.541 | 0 | 14.541 | 15.585 | 0 | 15.585 | 16.2863 | 0 | 16.2863 | 17.0192 | 0 | 17.0192 | 17.785 | 0 | 17.785 | 18.5854 | 0 | 18.5854 | 19.4217 | 0 | 19.4217 | 20.2957 | 0 | 20.2957 | 21.209 | 0 | 21.209 | 22.1634 | 0 | 22.1634 | 23.1607 | 0 | 23.1607 | 24.203 | 0 | 24.203 | 25.2921 | 0 | 25.2921 | 26.4302 | 0 | 26.4302 | 27.6196 | 0 | 27.6196
|  | 13.6834 | 0 | 13.6834 | 14.6658 | 0 | 14.6658 | 15.3258 | 0 | 15.3258 | 16.0154 | 0 | 16.0154 | 16.7361 | 0 | 16.7361 | 17.4892 | 0 | 17.4892 | 18.2763 | 0 | 18.2763 | 19.0987 | 0 | 19.0987 | 19.9581 | 0 | 19.9581 | 20.8562 | 0 | 20.8562 | 21.7948 | 0 | 21.7948 | 22.7755 | 0 | 22.7755 | 23.8004 | 0 | 23.8004 | 24.8715 | 0 | 24.8715 | 25.9907 | 0 | 25.9907
|  | 14.1203 | 0 | 14.1203 | 15.1341 | 0 | 15.1341 | 15.8151 | 0 | 15.8151 | 16.5268 | 0 | 16.5268 | 17.2705 | 0 | 17.2705 | 18.0477 | 0 | 18.0477 | 18.8598 | 0 | 18.8598 | 19.7085 | 0 | 19.7085 | 20.5954 | 0 | 20.5954 | 21.5222 | 0 | 21.5222 | 22.4907 | 0 | 22.4907 | 23.5028 | 0 | 23.5028 | 24.5604 | 0 | 24.5604 | 25.6656 | 0 | 25.6656 | 26.8205 | 0 | 26.8205
|  | 15.0069 | 0 | 15.0069 | 16.0843 | 0 | 16.0843 | 16.8081 | 0 | 16.8081 | 17.5644 | 0 | 17.5644 | 18.3548 | 0 | 18.3548 | 19.1808 | 0 | 19.1808 | 20.0439 | 0 | 20.0439 | 20.9459 | 0 | 20.9459 | 21.8885 | 0 | 21.8885 | 22.8735 | 0 | 22.8735 | 23.9028 | 0 | 23.9028 | 24.9784 | 0 | 24.9784 | 26.1024 | 0 | 26.1024 | 27.277 | 0 | 27.277 | 28.5045 | 0 | 28.5045
|  | 16.3072 | 0 | 16.3072 | 17.4779 | 0 | 17.4779 | 18.2644 | 0 | 18.2644 | 19.0863 | 0 | 19.0863 | 19.9452 | 0 | 19.9452 | 20.8427 | 0 | 20.8427 | 21.7806 | 0 | 21.7806 | 22.7607 | 0 | 22.7607 | 23.785 | 0 | 23.785 | 24.8553 | 0 | 24.8553 | 25.9738 | 0 | 25.9738 | 27.1426 | 0 | 27.1426 | 28.364 | 0 | 28.364 | 29.6404 | 0 | 29.6404 | 30.9742 | 0 | 30.9742
|  | 18.9235 | 0 | 18.9235 | 20.2821 | 0 | 20.2821 | 21.1948 | 0 | 21.1948 | 22.1485 | 0 | 22.1485 | 23.1452 | 0 | 23.1452 | 24.1867 | 0 | 24.1867 | 25.2751 | 0 | 25.2751 | 26.4125 | 0 | 26.4125 | 27.6011 | 0 | 27.6011 | 28.8431 | 0 | 28.8431 | 30.1411 | 0 | 30.1411 | 31.4974 | 0 | 31.4974 | 32.9148 | 0 | 32.9148 | 34.396 | 0 | 34.396 | 35.9438 | 0 | 35.9438
|  | 17.7735 | 0 | 17.7735 | 19.0495 | 0 | 19.0495 | 19.9067 | 0 | 19.9067 | 20.8025 | 0 | 20.8025 | 21.7386 | 0 | 21.7386 | 22.7169 | 0 | 22.7169 | 23.7391 | 0 | 23.7391 | 24.8074 | 0 | 24.8074 | 25.9237 | 0 | 25.9237 | 27.0903 | 0 | 27.0903 | 28.3093 | 0 | 28.3093 | 29.5833 | 0 | 29.5833 | 30.9145 | 0 | 30.9145 | 32.3057 | 0 | 32.3057 | 33.7594 | 0 | 33.7594
|  | 19.2018 | 0 | 19.2018 | 20.5804 | 0 | 20.5804 | 21.5065 | 0 | 21.5065 | 22.4743 | 0 | 22.4743 | 23.4856 | 0 | 23.4856 | 24.5425 | 0 | 24.5425 | 25.6469 | 0 | 25.6469 | 26.801 | 0 | 26.801 | 28.0071 | 0 | 28.0071 | 29.2674 | 0 | 29.2674 | 30.5844 | 0 | 30.5844 | 31.9607 | 0 | 31.9607 | 33.3989 | 0 | 33.3989 | 34.9019 | 0 | 34.9019 | 36.4725 | 0 | 36.4725
|  | 20.3524 | 0 | 20.3524 | 21.8135 | 0 | 21.8135 | 22.7951 | 0 | 22.7951 | 23.8209 | 0 | 23.8209 | 24.8928 | 0 | 24.8928 | 26.013 | 0 | 26.013 | 27.1836 | 0 | 27.1836 | 28.4069 | 0 | 28.4069 | 29.6852 | 0 | 29.6852 | 31.021 | 0 | 31.021 | 32.4169 | 0 | 32.4169 | 33.8757 | 0 | 33.8757 | 35.4001 | 0 | 35.4001 | 36.9931 | 0 | 36.9931 | 38.6578 | 0 | 38.6578
|  | 21.9993 | 0 | 21.9993 | 23.5787 | 0 | 23.5787 | 24.6397 | 0 | 24.6397 | 25.7485 | 0 | 25.7485 | 26.9072 | 0 | 26.9072 | 28.118 | 0 | 28.118 | 29.3833 | 0 | 29.3833 | 30.7056 | 0 | 30.7056 | 32.0873 | 0 | 32.0873 | 33.5313 | 0 | 33.5313 | 35.0402 | 0 | 35.0402 | 36.617 | 0 | 36.617 | 38.2647 | 0 | 38.2647 | 39.9867 | 0 | 39.9867 | 41.7861 | 0 | 41.7861
|  | 22.4567 | 0 | 22.4567 | 24.069 | 0 | 24.069 | 25.1521 | 0 | 25.1521 | 26.2839 | 0 | 26.2839 | 27.4667 | 0 | 27.4667 | 28.7027 | 0 | 28.7027 | 29.9943 | 0 | 29.9943 | 31.344 | 0 | 31.344 | 32.7545 | 0 | 32.7545 | 34.2285 | 0 | 34.2285 | 35.7688 | 0 | 35.7688 | 37.3783 | 0 | 37.3783 | 39.0604 | 0 | 39.0604 | 40.8181 | 0 | 40.8181 | 42.6549 | 0 | 42.6549
|  | 24.0133 | 0 | 24.0133 | 25.7372 | 0 | 25.7372 | 26.8954 | 0 | 26.8954 | 28.1057 | 0 | 28.1057 | 29.3705 | 0 | 29.3705 | 30.6921 | 0 | 30.6921 | 32.0733 | 0 | 32.0733 | 33.5166 | 0 | 33.5166 | 35.0248 | 0 | 35.0248 | 36.6009 | 0 | 36.6009 | 38.248 | 0 | 38.248 | 39.9691 | 0 | 39.9691 | 41.7677 | 0 | 41.7677 | 43.6473 | 0 | 43.6473 | 45.6114 | 0 | 45.6114
|  | 25.8673 | 0 | 25.8673 | 27.7244 | 0 | 27.7244 | 28.972 | 0 | 28.972 | 30.2757 | 0 | 30.2757 | 31.6381 | 0 | 31.6381 | 33.0618 | 0 | 33.0618 | 34.5496 | 0 | 34.5496 | 36.1044 | 0 | 36.1044 | 37.729 | 0 | 37.729 | 39.4269 | 0 | 39.4269 | 41.2011 | 0 | 41.2011 | 43.0551 | 0 | 43.0551 | 44.9926 | 0 | 44.9926 | 47.0173 | 0 | 47.0173 | 49.133 | 0 | 49.133
|  | 29.9863 | 0 | 29.9863 | 32.139 | 0 | 32.139 | 33.5853 | 0 | 33.5853 | 35.0966 | 0 | 35.0966 | 36.676 | 0 | 36.676 | 38.3264 | 0 | 38.3264 | 40.0511 | 0 | 40.0511 | 41.8534 | 0 | 41.8534 | 43.7368 | 0 | 43.7368 | 45.7049 | 0 | 45.7049 | 47.7616 | 0 | 47.7616 | 49.9109 | 0 | 49.9109 | 52.1569 | 0 | 52.1569 | 54.504 | 0 | 54.504 | 56.9566 | 0 | 56.9566
|  | 34.9379 | 0 | 34.9379 | 37.4462 | 0 | 37.4462 | 39.1313 | 0 | 39.1313 | 40.8922 | 0 | 40.8922 | 42.7323 | 0 | 42.7323 | 44.6553 | 0 | 44.6553 | 46.6647 | 0 | 46.6647 | 48.7647 | 0 | 48.7647 | 50.9591 | 0 | 50.9591 | 53.2522 | 0 | 53.2522 | 55.6486 | 0 | 55.6486 | 58.1528 | 0 | 58.1528 | 60.7696 | 0 | 60.7696 | 63.5043 | 0 | 63.5043 | 66.362 | 0 | 66.362
|  | 37.7276 | 0 | 37.7276 | 40.4361 | 0 | 40.4361 | 42.2557 | 0 | 42.2557 | 44.1572 | 0 | 44.1572 | 46.1443 | 0 | 46.1443 | 48.2208 | 0 | 48.2208 | 50.3907 | 0 | 50.3907 | 52.6583 | 0 | 52.6583 | 55.028 | 0 | 55.028 | 57.5042 | 0 | 57.5042 | 60.0919 | 0 | 60.0919 | 62.796 | 0 | 62.796 | 65.6219 | 0 | 65.6219 | 68.5748 | 0 | 68.5748 | 71.6607 | 0 | 71.6607
|  | 38.7795 | 0 | 38.7795 | 41.5636 | 0 | 41.5636 | 43.434 | 0 | 43.434 | 45.3885 | 0 | 45.3885 | 47.431 | 0 | 47.431 | 49.5654 | 0 | 49.5654 | 51.7958 | 0 | 51.7958 | 54.1266 | 0 | 54.1266 | 56.5623 | 0 | 56.5623 | 59.1076 | 0 | 59.1076 | 61.7674 | 0 | 61.7674 | 64.547 | 0 | 64.547 | 67.4516 | 0 | 67.4516 | 70.4869 | 0 | 70.4869 | 73.6588 | 0 | 73.6588
|  | 35.6626 | 0 | 35.6626 | 38.2229 | 0 | 38.2229 | 39.9429 | 0 | 39.9429 | 41.7403 | 0 | 41.7403 | 43.6186 | 0 | 43.6186 | 45.5815 | 0 | 45.5815 | 47.6326 | 0 | 47.6326 | 49.7761 | 0 | 49.7761 | 52.016 | 0 | 52.016 | 54.3568 | 0 | 54.3568 | 56.8028 | 0 | 56.8028 | 59.3589 | 0 | 59.3589 | 62.0301 | 0 | 62.0301 | 64.8214 | 0 | 64.8214 | 67.7384 | 0 | 67.7384
|  | 32.9319 | 0 | 32.9319 | 35.2962 | 0 | 35.2962 | 36.8845 | 0 | 36.8845 | 38.5443 | 0 | 38.5443 | 40.2788 | 0 | 40.2788 | 42.0913 | 0 | 42.0913 | 43.9854 | 0 | 43.9854 | 45.9648 | 0 | 45.9648 | 48.0332 | 0 | 48.0332 | 50.1947 | 0 | 50.1947 | 52.4534 | 0 | 52.4534 | 54.8138 | 0 | 54.8138 | 57.2805 | 0 | 57.2805 | 59.8581 | 0 | 59.8581 | 62.5517 | 0 | 62.5517
|  | 26.8884 | 0 | 26.8884 | 28.8188 | 0 | 28.8188 | 30.1157 | 0 | 30.1157 | 31.4709 | 0 | 31.4709 | 32.887 | 0 | 32.887 | 34.367 | 0 | 34.367 | 35.9135 | 0 | 35.9135 | 37.5296 | 0 | 37.5296 | 39.2184 | 0 | 39.2184 | 40.9832 | 0 | 40.9832 | 42.8275 | 0 | 42.8275 | 44.7547 | 0 | 44.7547 | 46.7687 | 0 | 46.7687 | 48.8733 | 0 | 48.8733 | 51.0726 | 0 | 51.0726
|  | 23.0788 | 0 | 23.0788 | 24.7357 | 0 | 24.7357 | 25.8488 | 0 | 25.8488 | 27.012 | 0 | 27.012 | 28.2275 | 0 | 28.2275 | 29.4977 | 0 | 29.4977 | 30.8251 | 0 | 30.8251 | 32.2123 | 0 | 32.2123 | 33.6618 | 0 | 33.6618 | 35.1766 | 0 | 35.1766 | 36.7596 | 0 | 36.7596 | 38.4137 | 0 | 38.4137 | 40.1423 | 0 | 40.1423 | 41.9488 | 0 | 41.9488 | 43.8364 | 0 | 43.8364
|  | 20.2249 | 0 | 20.2249 | 21.6769 | 0 | 21.6769 | 22.6524 | 0 | 22.6524 | 23.6717 | 0 | 23.6717 | 24.7369 | 0 | 24.7369 | 25.8501 | 0 | 25.8501 | 27.0134 | 0 | 27.0134 | 28.229 | 0 | 28.229 | 29.4993 | 0 | 29.4993 | 30.8267 | 0 | 30.8267 | 32.2139 | 0 | 32.2139 | 33.6636 | 0 | 33.6636 | 35.1784 | 0 | 35.1784 | 36.7615 | 0 | 36.7615 | 38.4157 | 0 | 38.4157
|  | 18.7988 | 0 | 18.7988 | 20.1484 | 0 | 20.1484 | 21.055 | 0 | 21.055 | 22.0025 | 0 | 22.0025 | 22.9926 | 0 | 22.9926 | 24.0273 | 0 | 24.0273 | 25.1085 | 0 | 25.1085 | 26.2384 | 0 | 26.2384 | 27.4191 | 0 | 27.4191 | 28.653 | 0 | 28.653 | 29.9424 | 0 | 29.9424 | 31.2898 | 0 | 31.2898 | 32.6978 | 0 | 32.6978 | 34.1692 | 0 | 34.1692 | 35.7068 | 0 | 35.7068
|  | 16.4149 | 0 | 16.4149 | 17.5934 | 0 | 17.5934 | 18.3851 | 0 | 18.3851 | 19.2124 | 0 | 19.2124 | 20.077 | 0 | 20.077 | 20.9804 | 0 | 20.9804 | 21.9245 | 0 | 21.9245 | 22.9111 | 0 | 22.9111 | 23.9421 | 0 | 23.9421 | 25.0195 | 0 | 25.0195 | 26.1454 | 0 | 26.1454 | 27.322 | 0 | 27.322 | 28.5515 | 0 | 28.5515 | 29.8363 | 0 | 29.8363 | 31.1789 | 0 | 31.1789
|  | 15.7401 | 0 | 15.7401 | 16.8701 | 0 | 16.8701 | 17.6293 | 0 | 17.6293 | 18.4226 | 0 | 18.4226 | 19.2516 | 0 | 19.2516 | 20.1179 | 0 | 20.1179 | 21.0232 | 0 | 21.0232 | 21.9693 | 0 | 21.9693 | 22.9579 | 0 | 22.9579 | 23.991 | 0 | 23.991 | 25.0706 | 0 | 25.0706 | 26.1988 | 0 | 26.1988 | 27.3777 | 0 | 27.3777 | 28.6097 | 0 | 28.6097 | 29.8972 | 0 | 29.8972
|  | 15.209 | 0 | 15.209 | 16.3008 | 0 | 16.3008 | 17.0344 | 0 | 17.0344 | 17.8009 | 0 | 17.8009 | 18.602 | 0 | 18.602 | 19.439 | 0 | 19.439 | 20.3138 | 0 | 20.3138 | 21.2279 | 0 | 21.2279 | 22.1832 | 0 | 22.1832 | 23.1814 | 0 | 23.1814 | 24.2246 | 0 | 24.2246 | 25.3147 | 0 | 25.3147 | 26.4539 | 0 | 26.4539 | 27.6443 | 0 | 27.6443 | 28.8883 | 0 | 28.8883
|  | 15.3754 | 0 | 15.3754 | 16.4793 | 0 | 16.4793 | 17.2208 | 0 | 17.2208 | 17.9958 | 0 | 17.9958 | 18.8056 | 0 | 18.8056 | 19.6518 | 0 | 19.6518 | 20.5362 | 0 | 20.5362 | 21.4603 | 0 | 21.4603 | 22.426 | 0 | 22.426 | 23.4352 | 0 | 23.4352 | 24.4897 | 0 | 24.4897 | 25.5918 | 0 | 25.5918 | 26.7434 | 0 | 26.7434 | 27.9469 | 0 | 27.9469 | 29.2045 | 0 | 29.2045
|  | 15.6398 | 0 | 15.6398 | 16.7626 | 0 | 16.7626 | 17.5169 | 0 | 17.5169 | 18.3052 | 0 | 18.3052 | 19.1289 | 0 | 19.1289 | 19.9897 | 0 | 19.9897 | 20.8892 | 0 | 20.8892 | 21.8292 | 0 | 21.8292 | 22.8115 | 0 | 22.8115 | 23.8381 | 0 | 23.8381 | 24.9108 | 0 | 24.9108 | 26.0318 | 0 | 26.0318 | 27.2032 | 0 | 27.2032 | 28.4273 | 0 | 28.4273 | 29.7066 | 0 | 29.7066
|  | 17.2819 | 0 | 17.2819 | 18.5226 | 0 | 18.5226 | 19.3561 | 0 | 19.3561 | 20.2271 | 0 | 20.2271 | 21.1373 | 0 | 21.1373 | 22.0885 | 0 | 22.0885 | 23.0825 | 0 | 23.0825 | 24.1212 | 0 | 24.1212 | 25.2067 | 0 | 25.2067 | 26.341 | 0 | 26.341 | 27.5263 | 0 | 27.5263 | 28.765 | 0 | 28.765 | 30.0594 | 0 | 30.0594 | 31.4121 | 0 | 31.4121 | 32.8256 | 0 | 32.8256
|  | 20.1099 | 0 | 20.1099 | 21.5536 | 0 | 21.5536 | 22.5235 | 0 | 22.5235 | 23.5371 | 0 | 23.5371 | 24.5963 | 0 | 24.5963 | 25.7031 | 0 | 25.7031 | 26.8597 | 0 | 26.8597 | 28.0684 | 0 | 28.0684 | 29.3315 | 0 | 29.3315 | 30.6514 | 0 | 30.6514 | 32.0307 | 0 | 32.0307 | 33.4721 | 0 | 33.4721 | 34.9783 | 0 | 34.9783 | 36.5524 | 0 | 36.5524 | 38.1972 | 0 | 38.1972
|  | 17.9348 | 0 | 17.9348 | 19.2224 | 0 | 19.2224 | 20.0874 | 0 | 20.0874 | 20.9914 | 0 | 20.9914 | 21.936 | 0 | 21.936 | 22.9231 | 0 | 22.9231 | 23.9546 | 0 | 23.9546 | 25.0326 | 0 | 25.0326 | 26.1591 | 0 | 26.1591 | 27.3362 | 0 | 27.3362 | 28.5663 | 0 | 28.5663 | 29.8518 | 0 | 29.8518 | 31.1952 | 0 | 31.1952 | 32.5989 | 0 | 32.5989 | 34.0659 | 0 | 34.0659
|  | 18.3997 | 0 | 18.3997 | 19.7206 | 0 | 19.7206 | 20.608 | 0 | 20.608 | 21.5354 | 0 | 21.5354 | 22.5045 | 0 | 22.5045 | 23.5172 | 0 | 23.5172 | 24.5755 | 0 | 24.5755 | 25.6814 | 0 | 25.6814 | 26.837 | 0 | 26.837 | 28.0447 | 0 | 28.0447 | 29.3067 | 0 | 29.3067 | 30.6255 | 0 | 30.6255 | 32.0036 | 0 | 32.0036 | 33.4438 | 0 | 33.4438 | 34.9488 | 0 | 34.9488
|  | 17.6734 | 0 | 17.6734 | 18.9422 | 0 | 18.9422 | 19.7946 | 0 | 19.7946 | 20.6853 | 0 | 20.6853 | 21.6162 | 0 | 21.6162 | 22.5889 | 0 | 22.5889 | 23.6054 | 0 | 23.6054 | 24.6676 | 0 | 24.6676 | 25.7777 | 0 | 25.7777 | 26.9377 | 0 | 26.9377 | 28.1499 | 0 | 28.1499 | 29.4166 | 0 | 29.4166 | 30.7404 | 0 | 30.7404 | 32.1237 | 0 | 32.1237 | 33.5692 | 0 | 33.5692
|  | 16.8227 | 0 | 16.8227 | 18.0305 | 0 | 18.0305 | 18.8418 | 0 | 18.8418 | 19.6897 | 0 | 19.6897 | 20.5757 | 0 | 20.5757 | 21.5017 | 0 | 21.5017 | 22.4692 | 0 | 22.4692 | 23.4803 | 0 | 23.4803 | 24.537 | 0 | 24.537 | 25.6411 | 0 | 25.6411 | 26.795 | 0 | 26.795 | 28.0008 | 0 | 28.0008 | 29.2608 | 0 | 29.2608 | 30.5775 | 0 | 30.5775 | 31.9535 | 0 | 31.9535
|  | 16.6533 | 0 | 16.6533 | 17.8488 | 0 | 17.8488 | 18.652 | 0 | 18.652 | 19.4914 | 0 | 19.4914 | 20.3685 | 0 | 20.3685 | 21.2851 | 0 | 21.2851 | 22.2429 | 0 | 22.2429 | 23.2438 | 0 | 23.2438 | 24.2898 | 0 | 24.2898 | 25.3828 | 0 | 25.3828 | 26.5251 | 0 | 26.5251 | 27.7187 | 0 | 27.7187 | 28.966 | 0 | 28.966 | 30.2695 | 0 | 30.2695 | 31.6316 | 0 | 31.6316
|  | 16.1688 | 0 | 16.1688 | 17.3295 | 0 | 17.3295 | 18.1094 | 0 | 18.1094 | 18.9243 | 0 | 18.9243 | 19.7759 | 0 | 19.7759 | 20.6658 | 0 | 20.6658 | 21.5958 | 0 | 21.5958 | 22.5676 | 0 | 22.5676 | 23.5831 | 0 | 23.5831 | 24.6444 | 0 | 24.6444 | 25.7534 | 0 | 25.7534 | 26.9123 | 0 | 26.9123 | 28.1233 | 0 | 28.1233 | 29.3889 | 0 | 29.3889 | 30.7114 | 0 | 30.7114
|  | 15.8109 | 0 | 15.8109 | 16.946 | 0 | 16.946 | 17.7086 | 0 | 17.7086 | 18.5055 | 0 | 18.5055 | 19.3382 | 0 | 19.3382 | 20.2085 | 0 | 20.2085 | 21.1178 | 0 | 21.1178 | 22.0681 | 0 | 22.0681 | 23.0612 | 0 | 23.0612 | 24.099 | 0 | 24.099 | 25.1834 | 0 | 25.1834 | 26.3167 | 0 | 26.3167 | 27.5009 | 0 | 27.5009 | 28.7385 | 0 | 28.7385 | 30.0317 | 0 | 30.0317
|  | 17.0537 | 0 | 17.0537 | 18.2781 | 0 | 18.2781 | 19.1006 | 0 | 19.1006 | 19.9601 | 0 | 19.9601 | 20.8583 | 0 | 20.8583 | 21.7969 | 0 | 21.7969 | 22.7778 | 0 | 22.7778 | 23.8028 | 0 | 23.8028 | 24.8739 | 0 | 24.8739 | 25.9932 | 0 | 25.9932 | 27.1629 | 0 | 27.1629 | 28.3853 | 0 | 28.3853 | 29.6626 | 0 | 29.6626 | 30.9974 | 0 | 30.9974 | 32.3923 | 0 | 32.3923
|  | 18.8644 | 0 | 18.8644 | 20.2187 | 0 | 20.2187 | 21.1285 | 0 | 21.1285 | 22.0793 | 0 | 22.0793 | 23.0729 | 0 | 23.0729 | 24.1112 | 0 | 24.1112 | 25.1962 | 0 | 25.1962 | 26.33 | 0 | 26.33 | 27.5148 | 0 | 27.5148 | 28.753 | 0 | 28.753 | 30.0469 | 0 | 30.0469 | 31.399 | 0 | 31.399 | 32.8119 | 0 | 32.8119 | 34.2885 | 0 | 34.2885 | 35.8315 | 0 | 35.8315
|  | 20.0643 | 0 | 20.0643 | 21.5047 | 0 | 21.5047 | 22.4724 | 0 | 22.4724 | 23.4837 | 0 | 23.4837 | 24.5404 | 0 | 24.5404 | 25.6448 | 0 | 25.6448 | 26.7988 | 0 | 26.7988 | 28.0047 | 0 | 28.0047 | 29.2649 | 0 | 29.2649 | 30.5818 | 0 | 30.5818 | 31.958 | 0 | 31.958 | 33.3961 | 0 | 33.3961 | 34.899 | 0 | 34.899 | 36.4694 | 0 | 36.4694 | 38.1105 | 0 | 38.1105
|  | 20.0492 | 0 | 20.0492 | 21.4886 | 0 | 21.4886 | 22.4556 | 0 | 22.4556 | 23.4661 | 0 | 23.4661 | 24.5221 | 0 | 24.5221 | 25.6256 | 0 | 25.6256 | 26.7787 | 0 | 26.7787 | 27.9838 | 0 | 27.9838 | 29.243 | 0 | 29.243 | 30.559 | 0 | 30.559 | 31.9341 | 0 | 31.9341 | 33.3712 | 0 | 33.3712 | 34.8729 | 0 | 34.8729 | 36.4422 | 0 | 36.4422 | 38.082 | 0 | 38.082
|  | 19.6868 | 0 | 19.6868 | 21.1001 | 0 | 21.1001 | 22.0496 | 0 | 22.0496 | 23.0418 | 0 | 23.0418 | 24.0787 | 0 | 24.0787 | 25.1623 | 0 | 25.1623 | 26.2946 | 0 | 26.2946 | 27.4778 | 0 | 27.4778 | 28.7143 | 0 | 28.7143 | 30.0065 | 0 | 30.0065 | 31.3568 | 0 | 31.3568 | 32.7678 | 0 | 32.7678 | 34.2424 | 0 | 34.2424 | 35.7833 | 0 | 35.7833 | 37.3935 | 0 | 37.3935
|  | 20.2994 | 0 | 20.2994 | 21.7568 | 0 | 21.7568 | 22.7358 | 0 | 22.7358 | 23.7589 | 0 | 23.7589 | 24.8281 | 0 | 24.8281 | 25.9453 | 0 | 25.9453 | 27.1129 | 0 | 27.1129 | 28.3329 | 0 | 28.3329 | 29.6079 | 0 | 29.6079 | 30.9403 | 0 | 30.9403 | 32.3326 | 0 | 32.3326 | 33.7876 | 0 | 33.7876 | 35.308 | 0 | 35.308 | 36.8969 | 0 | 36.8969 | 38.5572 | 0 | 38.5572
|  | 18.38 | 0 | 18.38 | 19.6996 | 0 | 19.6996 | 20.5861 | 0 | 20.5861 | 21.5124 | 0 | 21.5124 | 22.4805 | 0 | 22.4805 | 23.4921 | 0 | 23.4921 | 24.5492 | 0 | 24.5492 | 25.654 | 0 | 25.654 | 26.8084 | 0 | 26.8084 | 28.0148 | 0 | 28.0148 | 29.2754 | 0 | 29.2754 | 30.5928 | 0 | 30.5928 | 31.9695 | 0 | 31.9695 | 33.4081 | 0 | 33.4081 | 34.9115 | 0 | 34.9115
|  | 15.6773 | 0 | 15.6773 | 16.8028 | 0 | 16.8028 | 17.5589 | 0 | 17.5589 | 18.349 | 0 | 18.349 | 19.1747 | 0 | 19.1747 | 20.0376 | 0 | 20.0376 | 20.9393 | 0 | 20.9393 | 21.8816 | 0 | 21.8816 | 22.8662 | 0 | 22.8662 | 23.8952 | 0 | 23.8952 | 24.9705 | 0 | 24.9705 | 26.0942 | 0 | 26.0942 | 27.2684 | 0 | 27.2684 | 28.4955 | 0 | 28.4955 | 29.7778 | 0 | 29.7778
|  | 14.9459 | 0 | 14.9459 | 16.0189 | 0 | 16.0189 | 16.7397 | 0 | 16.7397 | 17.493 | 0 | 17.493 | 18.2802 | 0 | 18.2802 | 19.1028 | 0 | 19.1028 | 19.9624 | 0 | 19.9624 | 20.8607 | 0 | 20.8607 | 21.7995 | 0 | 21.7995 | 22.7804 | 0 | 22.7804 | 23.8056 | 0 | 23.8056 | 24.8768 | 0 | 24.8768 | 25.9963 | 0 | 25.9963 | 27.1661 | 0 | 27.1661 | 28.3886 | 0 | 28.3886
|  | 14.7772 | 0 | 14.7772 | 15.838 | 0 | 15.838 | 16.5507 | 0 | 16.5507 | 17.2955 | 0 | 17.2955 | 18.0738 | 0 | 18.0738 | 18.8872 | 0 | 18.8872 | 19.7371 | 0 | 19.7371 | 20.6252 | 0 | 20.6252 | 21.5534 | 0 | 21.5534 | 22.5233 | 0 | 22.5233 | 23.5368 | 0 | 23.5368 | 24.596 | 0 | 24.596 | 25.7028 | 0 | 25.7028 | 26.8594 | 0 | 26.8594 | 28.0681 | 0 | 28.0681
|  | 11.7901 | 0 | 11.7901 | 12.6366 | 0 | 12.6366 | 13.2052 | 0 | 13.2052 | 13.7994 | 0 | 13.7994 | 14.4204 | 0 | 14.4204 | 15.0693 | 0 | 15.0693 | 15.7475 | 0 | 15.7475 | 16.4561 | 0 | 16.4561 | 17.1966 | 0 | 17.1966 | 17.9705 | 0 | 17.9705 | 18.7791 | 0 | 18.7791 | 19.6242 | 0 | 19.6242 | 20.5073 | 0 | 20.5073 | 21.4301 | 0 | 21.4301 | 22.3945 | 0 | 22.3945
|  | 11.208 | 0 | 11.208 | 12.0126 | 0 | 12.0126 | 12.5532 | 0 | 12.5532 | 13.1181 | 0 | 13.1181 | 13.7084 | 0 | 13.7084 | 14.3253 | 0 | 14.3253 | 14.9699 | 0 | 14.9699 | 15.6436 | 0 | 15.6436 | 16.3475 | 0 | 16.3475 | 17.0832 | 0 | 17.0832 | 17.8519 | 0 | 17.8519 | 18.6552 | 0 | 18.6552 | 19.4947 | 0 | 19.4947 | 20.372 | 0 | 20.372 | 21.2887 | 0 | 21.2887
|  | 10.5419 | 0 | 10.5419 | 11.2988 | 0 | 11.2988 | 11.8072 | 0 | 11.8072 | 12.3385 | 0 | 12.3385 | 12.8938 | 0 | 12.8938 | 13.474 | 0 | 13.474 | 14.0803 | 0 | 14.0803 | 14.7139 | 0 | 14.7139 | 15.3761 | 0 | 15.3761 | 16.068 | 0 | 16.068 | 16.791 | 0 | 16.791 | 17.5466 | 0 | 17.5466 | 18.3362 | 0 | 18.3362 | 19.1614 | 0 | 19.1614 | 20.0236 | 0 | 20.0236
|  | 11.0572 | 0 | 11.0572 | 11.851 | 0 | 11.851 | 12.3843 | 0 | 12.3843 | 12.9416 | 0 | 12.9416 | 13.524 | 0 | 13.524 | 14.1326 | 0 | 14.1326 | 14.7685 | 0 | 14.7685 | 15.4331 | 0 | 15.4331 | 16.1276 | 0 | 16.1276 | 16.8533 | 0 | 16.8533 | 17.6117 | 0 | 17.6117 | 18.4043 | 0 | 18.4043 | 19.2325 | 0 | 19.2325 | 20.0979 | 0 | 20.0979 | 21.0023 | 0 | 21.0023
|  | 12.692 | 0 | 12.692 | 13.6032 | 0 | 13.6032 | 14.2153 | 0 | 14.2153 | 14.855 | 0 | 14.855 | 15.5235 | 0 | 15.5235 | 16.222 | 0 | 16.222 | 16.952 | 0 | 16.952 | 17.7149 | 0 | 17.7149 | 18.512 | 0 | 18.512 | 19.3451 | 0 | 19.3451 | 20.2156 | 0 | 20.2156 | 21.1253 | 0 | 21.1253 | 22.0759 | 0 | 22.0759 | 23.0694 | 0 | 23.0694 | 24.1075 | 0 | 24.1075
|  | 15.1773 | 0 | 15.1773 | 16.2669 | 0 | 16.2669 | 16.9989 | 0 | 16.9989 | 17.7639 | 0 | 17.7639 | 18.5632 | 0 | 18.5632 | 19.3986 | 0 | 19.3986 | 20.2715 | 0 | 20.2715 | 21.1837 | 0 | 21.1837 | 22.137 | 0 | 22.137 | 23.1332 | 0 | 23.1332 | 24.1741 | 0 | 24.1741 | 25.262 | 0 | 25.262 | 26.3988 | 0 | 26.3988 | 27.5867 | 0 | 27.5867 | 28.8281 | 0 | 28.8281
|  | 17.1194 | 0 | 17.1194 | 18.3484 | 0 | 18.3484 | 19.1741 | 0 | 19.1741 | 20.037 | 0 | 20.037 | 20.9386 | 0 | 20.9386 | 21.8809 | 0 | 21.8809 | 22.8655 | 0 | 22.8655 | 23.8944 | 0 | 23.8944 | 24.9697 | 0 | 24.9697 | 26.0933 | 0 | 26.0933 | 27.2675 | 0 | 27.2675 | 28.4946 | 0 | 28.4946 | 29.7768 | 0 | 29.7768 | 31.1168 | 0 | 31.1168 | 32.517 | 0 | 32.517
|  | 15.2005 | 0 | 15.2005 | 16.2917 | 0 | 16.2917 | 17.0249 | 0 | 17.0249 | 17.791 | 0 | 17.791 | 18.5916 | 0 | 18.5916 | 19.4282 | 0 | 19.4282 | 20.3025 | 0 | 20.3025 | 21.2161 | 0 | 21.2161 | 22.1708 | 0 | 22.1708 | 23.1685 | 0 | 23.1685 | 24.2111 | 0 | 24.2111 | 25.3006 | 0 | 25.3006 | 26.4391 | 0 | 26.4391 | 27.6289 | 0 | 27.6289 | 28.8722 | 0 | 28.8722
|  | 14.8995 | 0 | 14.8995 | 15.9692 | 0 | 15.9692 | 16.6878 | 0 | 16.6878 | 17.4388 | 0 | 17.4388 | 18.2235 | 0 | 18.2235 | 19.0436 | 0 | 19.0436 | 19.9005 | 0 | 19.9005 | 20.796 | 0 | 20.796 | 21.7319 | 0 | 21.7319 | 22.7098 | 0 | 22.7098 | 23.7317 | 0 | 23.7317 | 24.7997 | 0 | 24.7997 | 25.9156 | 0 | 25.9156 | 27.0818 | 0 | 27.0818 | 28.3005 | 0 | 28.3005
|  | 14.2909 | 0 | 14.2909 | 15.3169 | 0 | 15.3169 | 16.0061 | 0 | 16.0061 | 16.7264 | 0 | 16.7264 | 17.4791 | 0 | 17.4791 | 18.2656 | 0 | 18.2656 | 19.0876 | 0 | 19.0876 | 19.9465 | 0 | 19.9465 | 20.8441 | 0 | 20.8441 | 21.7821 | 0 | 21.7821 | 22.7623 | 0 | 22.7623 | 23.7866 | 0 | 23.7866 | 24.857 | 0 | 24.857 | 25.9756 | 0 | 25.9756 | 27.1445 | 0 | 27.1445
|  | 14.1756 | 0 | 14.1756 | 15.1933 | 0 | 15.1933 | 15.877 | 0 | 15.877 | 16.5914 | 0 | 16.5914 | 17.3381 | 0 | 17.3381 | 18.1183 | 0 | 18.1183 | 18.9336 | 0 | 18.9336 | 19.7856 | 0 | 19.7856 | 20.676 | 0 | 20.676 | 21.6064 | 0 | 21.6064 | 22.5787 | 0 | 22.5787 | 23.5947 | 0 | 23.5947 | 24.6565 | 0 | 24.6565 | 25.766 | 0 | 25.766 | 26.9255 | 0 | 26.9255
|  | 14.1846 | 0 | 14.1846 | 15.203 | 0 | 15.203 | 15.8871 | 0 | 15.8871 | 16.602 | 0 | 16.602 | 17.3491 | 0 | 17.3491 | 18.1298 | 0 | 18.1298 | 18.9457 | 0 | 18.9457 | 19.7982 | 0 | 19.7982 | 20.6891 | 0 | 20.6891 | 21.6202 | 0 | 21.6202 | 22.5931 | 0 | 22.5931 | 23.6097 | 0 | 23.6097 | 24.6722 | 0 | 24.6722 | 25.7824 | 0 | 25.7824 | 26.9426 | 0 | 26.9426
|  | 14.6309 | 0 | 14.6309 | 15.6813 | 0 | 15.6813 | 16.387 | 0 | 16.387 | 17.1244 | 0 | 17.1244 | 17.895 | 0 | 17.895 | 18.7003 | 0 | 18.7003 | 19.5418 | 0 | 19.5418 | 20.4212 | 0 | 20.4212 | 21.3401 | 0 | 21.3401 | 22.3004 | 0 | 22.3004 | 23.3039 | 0 | 23.3039 | 24.3526 | 0 | 24.3526 | 25.4485 | 0 | 25.4485 | 26.5937 | 0 | 26.5937 | 27.7904 | 0 | 27.7904
|  | 15.2032 | 0 | 15.2032 | 16.2946 | 0 | 16.2946 | 17.0279 | 0 | 17.0279 | 17.7941 | 0 | 17.7941 | 18.5949 | 0 | 18.5949 | 19.4317 | 0 | 19.4317 | 20.3061 | 0 | 20.3061 | 21.2199 | 0 | 21.2199 | 22.1747 | 0 | 22.1747 | 23.1726 | 0 | 23.1726 | 24.2154 | 0 | 24.2154 | 25.3051 | 0 | 25.3051 | 26.4438 | 0 | 26.4438 | 27.6338 | 0 | 27.6338 | 28.8773 | 0 | 28.8773
|  | 16.821 | 0 | 16.821 | 18.0286 | 0 | 18.0286 | 18.8398 | 0 | 18.8398 | 19.6876 | 0 | 19.6876 | 20.5736 | 0 | 20.5736 | 21.4994 | 0 | 21.4994 | 22.4669 | 0 | 22.4669 | 23.4779 | 0 | 23.4779 | 24.5344 | 0 | 24.5344 | 25.6384 | 0 | 25.6384 | 26.7922 | 0 | 26.7922 | 27.9978 | 0 | 27.9978 | 29.2577 | 0 | 29.2577 | 30.5743 | 0 | 30.5743 | 31.9501 | 0 | 31.9501
|  | 19.1074 | 0 | 19.1074 | 20.4791 | 0 | 20.4791 | 21.4007 | 0 | 21.4007 | 22.3637 | 0 | 22.3637 | 23.3701 | 0 | 23.3701 | 24.4218 | 0 | 24.4218 | 25.5207 | 0 | 25.5207 | 26.6692 | 0 | 26.6692 | 27.8693 | 0 | 27.8693 | 29.1234 | 0 | 29.1234 | 30.434 | 0 | 30.434 | 31.8035 | 0 | 31.8035 | 33.2346 | 0 | 33.2346 | 34.7302 | 0 | 34.7302 | 36.2931 | 0 | 36.2931
|  | 20.6446 | 0 | 20.6446 | 22.1267 | 0 | 22.1267 | 23.1224 | 0 | 23.1224 | 24.1629 | 0 | 24.1629 | 25.2502 | 0 | 25.2502 | 26.3865 | 0 | 26.3865 | 27.5739 | 0 | 27.5739 | 28.8147 | 0 | 28.8147 | 30.1114 | 0 | 30.1114 | 31.4664 | 0 | 31.4664 | 32.8824 | 0 | 32.8824 | 34.3621 | 0 | 34.3621 | 35.9084 | 0 | 35.9084 | 37.5242 | 0 | 37.5242 | 39.2128 | 0 | 39.2128
|  | 21.1022 | 0 | 21.1022 | 22.6172 | 0 | 22.6172 | 23.6349 | 0 | 23.6349 | 24.6985 | 0 | 24.6985 | 25.8099 | 0 | 25.8099 | 26.9714 | 0 | 26.9714 | 28.1851 | 0 | 28.1851 | 29.4534 | 0 | 29.4534 | 30.7788 | 0 | 30.7788 | 32.1639 | 0 | 32.1639 | 33.6113 | 0 | 33.6113 | 35.1238 | 0 | 35.1238 | 36.7043 | 0 | 36.7043 | 38.356 | 0 | 38.356 | 40.082 | 0 | 40.082
|  | 20.0824 | 0 | 20.0824 | 21.5241 | 0 | 21.5241 | 22.4927 | 0 | 22.4927 | 23.5049 | 0 | 23.5049 | 24.5626 | 0 | 24.5626 | 25.6679 | 0 | 25.6679 | 26.823 | 0 | 26.823 | 28.03 | 0 | 28.03 | 29.2914 | 0 | 29.2914 | 30.6095 | 0 | 30.6095 | 31.9869 | 0 | 31.9869 | 33.4263 | 0 | 33.4263 | 34.9305 | 0 | 34.9305 | 36.5024 | 0 | 36.5024 | 38.145 | 0 | 38.145
|  | 20.1506 | 0 | 20.1506 | 21.5973 | 0 | 21.5973 | 22.5692 | 0 | 22.5692 | 23.5848 | 0 | 23.5848 | 24.6461 | 0 | 24.6461 | 25.7552 | 0 | 25.7552 | 26.9142 | 0 | 26.9142 | 28.1253 | 0 | 28.1253 | 29.3909 | 0 | 29.3909 | 30.7135 | 0 | 30.7135 | 32.0956 | 0 | 32.0956 | 33.5399 | 0 | 33.5399 | 35.0492 | 0 | 35.0492 | 36.6264 | 0 | 36.6264 | 38.2746 | 0 | 38.2746
|  | 20.027 | 0 | 20.027 | 21.4647 | 0 | 21.4647 | 22.4307 | 0 | 22.4307 | 23.44 | 0 | 23.44 | 24.4948 | 0 | 24.4948 | 25.5971 | 0 | 25.5971 | 26.749 | 0 | 26.749 | 27.9527 | 0 | 27.9527 | 29.2106 | 0 | 29.2106 | 30.525 | 0 | 30.525 | 31.8987 | 0 | 31.8987 | 33.3341 | 0 | 33.3341 | 34.8341 | 0 | 34.8341 | 36.4017 | 0 | 36.4017 | 38.0397 | 0 | 38.0397
|  | 16.9587 | 0 | 16.9587 | 18.1762 | 0 | 18.1762 | 18.9941 | 0 | 18.9941 | 19.8489 | 0 | 19.8489 | 20.7421 | 0 | 20.7421 | 21.6755 | 0 | 21.6755 | 22.6509 | 0 | 22.6509 | 23.6702 | 0 | 23.6702 | 24.7353 | 0 | 24.7353 | 25.8484 | 0 | 25.8484 | 27.0116 | 0 | 27.0116 | 28.2271 | 0 | 28.2271 | 29.4973 | 0 | 29.4973 | 30.8247 | 0 | 30.8247 | 32.2118 | 0 | 32.2118
|  | 15.6722 | 0 | 15.6722 | 16.7973 | 0 | 16.7973 | 17.5532 | 0 | 17.5532 | 18.3431 | 0 | 18.3431 | 19.1686 | 0 | 19.1686 | 20.0311 | 0 | 20.0311 | 20.9325 | 0 | 20.9325 | 21.8745 | 0 | 21.8745 | 22.8589 | 0 | 22.8589 | 23.8875 | 0 | 23.8875 | 24.9624 | 0 | 24.9624 | 26.0858 | 0 | 26.0858 | 27.2596 | 0 | 27.2596 | 28.4863 | 0 | 28.4863 | 29.7682 | 0 | 29.7682
|  | 15.1516 | 0 | 15.1516 | 16.2393 | 0 | 16.2393 | 16.9701 | 0 | 16.9701 | 17.7337 | 0 | 17.7337 | 18.5317 | 0 | 18.5317 | 19.3657 | 0 | 19.3657 | 20.2371 | 0 | 20.2371 | 21.1478 | 0 | 21.1478 | 22.0995 | 0 | 22.0995 | 23.0939 | 0 | 23.0939 | 24.1332 | 0 | 24.1332 | 25.2191 | 0 | 25.2191 | 26.354 | 0 | 26.354 | 27.5399 | 0 | 27.5399 | 28.7792 | 0 | 28.7792
|  | 12.5017 | 0 | 12.5017 | 13.3992 | 0 | 13.3992 | 14.0022 | 0 | 14.0022 | 14.6323 | 0 | 14.6323 | 15.2908 | 0 | 15.2908 | 15.9788 | 0 | 15.9788 | 16.6979 | 0 | 16.6979 | 17.4493 | 0 | 17.4493 | 18.2345 | 0 | 18.2345 | 19.0551 | 0 | 19.0551 | 19.9125 | 0 | 19.9125 | 20.8086 | 0 | 20.8086 | 21.745 | 0 | 21.745 | 22.7235 | 0 | 22.7235 | 23.7461 | 0 | 23.7461
|  | 11.5829 | 0 | 11.5829 | 12.4145 | 0 | 12.4145 | 12.9731 | 0 | 12.9731 | 13.5569 | 0 | 13.5569 | 14.167 | 0 | 14.167 | 14.8045 | 0 | 14.8045 | 15.4707 | 0 | 15.4707 | 16.1669 | 0 | 16.1669 | 16.8944 | 0 | 16.8944 | 17.6547 | 0 | 17.6547 | 18.4491 | 0 | 18.4491 | 19.2793 | 0 | 19.2793 | 20.1469 | 0 | 20.1469 | 21.0535 | 0 | 21.0535 | 22.0009 | 0 | 22.0009
|  | 10.9333 | 0 | 10.9333 | 11.7182 | 0 | 11.7182 | 12.2455 | 0 | 12.2455 | 12.7966 | 0 | 12.7966 | 13.3724 | 0 | 13.3724 | 13.9742 | 0 | 13.9742 | 14.603 | 0 | 14.603 | 15.2602 | 0 | 15.2602 | 15.9469 | 0 | 15.9469 | 16.6645 | 0 | 16.6645 | 17.4144 | 0 | 17.4144 | 18.198 | 0 | 18.198 | 19.0169 | 0 | 19.0169 | 19.8727 | 0 | 19.8727 | 20.767 | 0 | 20.767
|  | 11.2209 | 0 | 11.2209 | 12.0265 | 0 | 12.0265 | 12.5677 | 0 | 12.5677 | 13.1332 | 0 | 13.1332 | 13.7242 | 0 | 13.7242 | 14.3418 | 0 | 14.3418 | 14.9872 | 0 | 14.9872 | 15.6616 | 0 | 15.6616 | 16.3664 | 0 | 16.3664 | 17.1029 | 0 | 17.1029 | 17.8725 | 0 | 17.8725 | 18.6768 | 0 | 18.6768 | 19.5172 | 0 | 19.5172 | 20.3955 | 0 | 20.3955 | 21.3133 | 0 | 21.3133
|  | 13.4652 | 0 | 13.4652 | 14.4319 | 0 | 14.4319 | 15.0814 | 0 | 15.0814 | 15.76 | 0 | 15.76 | 16.4692 | 0 | 16.4692 | 17.2103 | 0 | 17.2103 | 17.9848 | 0 | 17.9848 | 18.7941 | 0 | 18.7941 | 19.6399 | 0 | 19.6399 | 20.5237 | 0 | 20.5237 | 21.4472 | 0 | 21.4472 | 22.4123 | 0 | 22.4123 | 23.4209 | 0 | 23.4209 | 24.4748 | 0 | 24.4748 | 25.5762 | 0 | 25.5762
|  | 15.2783 | 0 | 15.2783 | 16.3752 | 0 | 16.3752 | 17.1121 | 0 | 17.1121 | 17.8821 | 0 | 17.8821 | 18.6868 | 0 | 18.6868 | 19.5277 | 0 | 19.5277 | 20.4065 | 0 | 20.4065 | 21.3248 | 0 | 21.3248 | 22.2844 | 0 | 22.2844 | 23.2872 | 0 | 23.2872 | 24.3351 | 0 | 24.3351 | 25.4302 | 0 | 25.4302 | 26.5745 | 0 | 26.5745 | 27.7704 | 0 | 27.7704 | 29.0201 | 0 | 29.0201
|  | 17.3065 | 0 | 17.3065 | 18.549 | 0 | 18.549 | 19.3837 | 0 | 19.3837 | 20.2559 | 0 | 20.2559 | 21.1674 | 0 | 21.1674 | 22.12 | 0 | 22.12 | 23.1154 | 0 | 23.1154 | 24.1556 | 0 | 24.1556 | 25.2426 | 0 | 25.2426 | 26.3785 | 0 | 26.3785 | 27.5655 | 0 | 27.5655 | 28.806 | 0 | 28.806 | 30.1022 | 0 | 30.1022 | 31.4568 | 0 | 31.4568 | 32.8724 | 0 | 32.8724
|  | 15.5433 | 0 | 15.5433 | 16.6592 | 0 | 16.6592 | 17.4089 | 0 | 17.4089 | 18.1923 | 0 | 18.1923 | 19.0109 | 0 | 19.0109 | 19.8664 | 0 | 19.8664 | 20.7604 | 0 | 20.7604 | 21.6946 | 0 | 21.6946 | 22.6709 | 0 | 22.6709 | 23.6911 | 0 | 23.6911 | 24.7572 | 0 | 24.7572 | 25.8713 | 0 | 25.8713 | 27.0355 | 0 | 27.0355 | 28.2521 | 0 | 28.2521 | 29.5234 | 0 | 29.5234
|  | 14.3529 | 0 | 14.3529 | 15.3833 | 0 | 15.3833 | 16.0756 | 0 | 16.0756 | 16.799 | 0 | 16.799 | 17.5549 | 0 | 17.5549 | 18.3449 | 0 | 18.3449 | 19.1704 | 0 | 19.1704 | 20.0331 | 0 | 20.0331 | 20.9346 | 0 | 20.9346 | 21.8766 | 0 | 21.8766 | 22.8611 | 0 | 22.8611 | 23.8898 | 0 | 23.8898 | 24.9649 | 0 | 24.9649 | 26.0883 | 0 | 26.0883 | 27.2623 | 0 | 27.2623
|  | 15.013 | 0 | 15.013 | 16.0908 | 0 | 16.0908 | 16.8149 | 0 | 16.8149 | 17.5715 | 0 | 17.5715 | 18.3623 | 0 | 18.3623 | 19.1886 | 0 | 19.1886 | 20.052 | 0 | 20.052 | 20.9544 | 0 | 20.9544 | 21.8973 | 0 | 21.8973 | 22.8827 | 0 | 22.8827 | 23.9124 | 0 | 23.9124 | 24.9885 | 0 | 24.9885 | 26.113 | 0 | 26.113 | 27.2881 | 0 | 27.2881 | 28.516 | 0 | 28.516
|  | 15.4616 | 0 | 15.4616 | 16.5716 | 0 | 16.5716 | 17.3173 | 0 | 17.3173 | 18.0966 | 0 | 18.0966 | 18.911 | 0 | 18.911 | 19.762 | 0 | 19.762 | 20.6513 | 0 | 20.6513 | 21.5806 | 0 | 21.5806 | 22.5517 | 0 | 22.5517 | 23.5665 | 0 | 23.5665 | 24.627 | 0 | 24.627 | 25.7352 | 0 | 25.7352 | 26.8933 | 0 | 26.8933 | 28.1035 | 0 | 28.1035 | 29.3682 | 0 | 29.3682
|  | 16.6771 | 0 | 16.6771 | 17.8744 | 0 | 17.8744 | 18.6787 | 0 | 18.6787 | 19.5192 | 0 | 19.5192 | 20.3976 | 0 | 20.3976 | 21.3155 | 0 | 21.3155 | 22.2747 | 0 | 22.2747 | 23.2771 | 0 | 23.2771 | 24.3245 | 0 | 24.3245 | 25.4191 | 0 | 25.4191 | 26.563 | 0 | 26.563 | 27.7583 | 0 | 27.7583 | 29.0074 | 0 | 29.0074 | 30.3128 | 0 | 30.3128 | 31.6769 | 0 | 31.6769
|  | 17.623 | 0 | 17.623 | 18.8882 | 0 | 18.8882 | 19.7382 | 0 | 19.7382 | 20.6264 | 0 | 20.6264 | 21.5546 | 0 | 21.5546 | 22.5246 | 0 | 22.5246 | 23.5382 | 0 | 23.5382 | 24.5974 | 0 | 24.5974 | 25.7043 | 0 | 25.7043 | 26.861 | 0 | 26.861 | 28.0697 | 0 | 28.0697 | 29.3328 | 0 | 29.3328 | 30.6528 | 0 | 30.6528 | 32.0322 | 0 | 32.0322 | 33.4736 | 0 | 33.4736
|  | 19.2162 | 0 | 19.2162 | 20.5958 | 0 | 20.5958 | 21.5226 | 0 | 21.5226 | 22.4911 | 0 | 22.4911 | 23.5032 | 0 | 23.5032 | 24.5608 | 0 | 24.5608 | 25.6661 | 0 | 25.6661 | 26.8211 | 0 | 26.8211 | 28.028 | 0 | 28.028 | 29.2893 | 0 | 29.2893 | 30.6073 | 0 | 30.6073 | 31.9846 | 0 | 31.9846 | 33.4239 | 0 | 33.4239 | 34.928 | 0 | 34.928 | 36.4998 | 0 | 36.4998
|  | 20.7864 | 0 | 20.7864 | 22.2787 | 0 | 22.2787 | 23.2813 | 0 | 23.2813 | 24.3289 | 0 | 24.3289 | 25.4237 | 0 | 25.4237 | 26.5678 | 0 | 26.5678 | 27.7633 | 0 | 27.7633 | 29.0127 | 0 | 29.0127 | 30.3183 | 0 | 30.3183 | 31.6826 | 0 | 31.6826 | 33.1083 | 0 | 33.1083 | 34.5982 | 0 | 34.5982 | 36.1551 | 0 | 36.1551 | 37.7821 | 0 | 37.7821 | 39.4823 | 0 | 39.4823
|  | 22.3069 | 0 | 22.3069 | 23.9083 | 0 | 23.9083 | 24.9842 | 0 | 24.9842 | 26.1085 | 0 | 26.1085 | 27.2834 | 0 | 27.2834 | 28.5111 | 0 | 28.5111 | 29.7941 | 0 | 29.7941 | 31.1349 | 0 | 31.1349 | 32.5359 | 0 | 32.5359 | 34.0001 | 0 | 34.0001 | 35.5301 | 0 | 35.5301 | 37.1289 | 0 | 37.1289 | 38.7997 | 0 | 38.7997 | 40.5457 | 0 | 40.5457 | 42.3703 | 0 | 42.3703
|  | 21.1794 | 0 | 21.1794 | 22.6999 | 0 | 22.6999 | 23.7214 | 0 | 23.7214 | 24.7889 | 0 | 24.7889 | 25.9044 | 0 | 25.9044 | 27.0701 | 0 | 27.0701 | 28.2882 | 0 | 28.2882 | 29.5612 | 0 | 29.5612 | 30.8915 | 0 | 30.8915 | 32.2816 | 0 | 32.2816 | 33.7342 | 0 | 33.7342 | 35.2523 | 0 | 35.2523 | 36.8386 | 0 | 36.8386 | 38.4964 | 0 | 38.4964 | 40.2287 | 0 | 40.2287
|  | 21.0183 | 0 | 21.0183 | 22.5272 | 0 | 22.5272 | 23.541 | 0 | 23.541 | 24.6003 | 0 | 24.6003 | 25.7073 | 0 | 25.7073 | 26.8641 | 0 | 26.8641 | 28.073 | 0 | 28.073 | 29.3363 | 0 | 29.3363 | 30.6564 | 0 | 30.6564 | 32.036 | 0 | 32.036 | 33.4776 | 0 | 33.4776 | 34.9841 | 0 | 34.9841 | 36.5584 | 0 | 36.5584 | 38.2035 | 0 | 38.2035 | 39.9227 | 0 | 39.9227
|  | 20.4175 | 0 | 20.4175 | 21.8833 | 0 | 21.8833 | 22.868 | 0 | 22.868 | 23.8971 | 0 | 23.8971 | 24.9725 | 0 | 24.9725 | 26.0962 | 0 | 26.0962 | 27.2705 | 0 | 27.2705 | 28.4977 | 0 | 28.4977 | 29.7801 | 0 | 29.7801 | 31.1202 | 0 | 31.1202 | 32.5206 | 0 | 32.5206 | 33.9841 | 0 | 33.9841 | 35.5133 | 0 | 35.5133 | 37.1114 | 0 | 37.1114 | 38.7815 | 0 | 38.7815
|  | 18.6979 | 0 | 18.6979 | 20.0402 | 0 | 20.0402 | 20.942 | 0 | 20.942 | 21.8844 | 0 | 21.8844 | 22.8692 | 0 | 22.8692 | 23.8983 | 0 | 23.8983 | 24.9738 | 0 | 24.9738 | 26.0976 | 0 | 26.0976 | 27.272 | 0 | 27.272 | 28.4992 | 0 | 28.4992 | 29.7817 | 0 | 29.7817 | 31.1219 | 0 | 31.1219 | 32.5223 | 0 | 32.5223 | 33.9858 | 0 | 33.9858 | 35.5152 | 0 | 35.5152
|  | 17.0728 | 0 | 17.0728 | 18.2985 | 0 | 18.2985 | 19.122 | 0 | 19.122 | 19.9825 | 0 | 19.9825 | 20.8817 | 0 | 20.8817 | 21.8213 | 0 | 21.8213 | 22.8033 | 0 | 22.8033 | 23.8294 | 0 | 23.8294 | 24.9018 | 0 | 24.9018 | 26.0224 | 0 | 26.0224 | 27.1934 | 0 | 27.1934 | 28.4171 | 0 | 28.4171 | 29.6958 | 0 | 29.6958 | 31.0321 | 0 | 31.0321 | 32.4286 | 0 | 32.4286
|  | 14.2737 | 0 | 14.2737 | 15.2985 | 0 | 15.2985 | 15.9869 | 0 | 15.9869 | 16.7063 | 0 | 16.7063 | 17.4581 | 0 | 17.4581 | 18.2437 | 0 | 18.2437 | 19.0647 | 0 | 19.0647 | 19.9226 | 0 | 19.9226 | 20.8191 | 0 | 20.8191 | 21.756 | 0 | 21.756 | 22.735 | 0 | 22.735 | 23.758 | 0 | 23.758 | 24.8272 | 0 | 24.8272 | 25.9444 | 0 | 25.9444 | 27.1119 | 0 | 27.1119
|  | 12.2565 | 0 | 12.2565 | 13.1364 | 0 | 13.1364 | 13.7275 | 0 | 13.7275 | 14.3453 | 0 | 14.3453 | 14.9908 | 0 | 14.9908 | 15.6654 | 0 | 15.6654 | 16.3703 | 0 | 16.3703 | 17.107 | 0 | 17.107 | 17.8768 | 0 | 17.8768 | 18.6813 | 0 | 18.6813 | 19.5219 | 0 | 19.5219 | 20.4004 | 0 | 20.4004 | 21.3184 | 0 | 21.3184 | 22.2778 | 0 | 22.2778 | 23.2803 | 0 | 23.2803
|  | 11.0477 | 0 | 11.0477 | 11.8408 | 0 | 11.8408 | 12.3737 | 0 | 12.3737 | 12.9305 | 0 | 12.9305 | 13.5124 | 0 | 13.5124 | 14.1204 | 0 | 14.1204 | 14.7558 | 0 | 14.7558 | 15.4199 | 0 | 15.4199 | 16.1138 | 0 | 16.1138 | 16.8389 | 0 | 16.8389 | 17.5966 | 0 | 17.5966 | 18.3885 | 0 | 18.3885 | 19.216 | 0 | 19.216 | 20.0807 | 0 | 20.0807 | 20.9843 | 0 | 20.9843
|  | 10.3407 | 0 | 10.3407 | 11.083 | 0 | 11.083 | 11.5818 | 0 | 11.5818 | 12.1029 | 0 | 12.1029 | 12.6476 | 0 | 12.6476 | 13.2167 | 0 | 13.2167 | 13.8115 | 0 | 13.8115 | 14.433 | 0 | 14.433 | 15.0825 | 0 | 15.0825 | 15.7612 | 0 | 15.7612 | 16.4704 | 0 | 16.4704 | 17.2116 | 0 | 17.2116 | 17.9861 | 0 | 17.9861 | 18.7955 | 0 | 18.7955 | 19.6413 | 0 | 19.6413
|  | 9.9007 | 0 | 9.9007 | 10.6114 | 0 | 10.6114 | 11.089 | 0 | 11.089 | 11.588 | 0 | 11.588 | 12.1094 | 0 | 12.1094 | 12.6543 | 0 | 12.6543 | 13.2238 | 0 | 13.2238 | 13.8189 | 0 | 13.8189 | 14.4407 | 0 | 14.4407 | 15.0905 | 0 | 15.0905 | 15.7696 | 0 | 15.7696 | 16.4793 | 0 | 16.4793 | 17.2208 | 0 | 17.2208 | 17.9958 | 0 | 17.9958 | 18.8056 | 0 | 18.8056
|  | 9.6649 | 0 | 9.6649 | 10.3587 | 0 | 10.3587 | 10.8249 | 0 | 10.8249 | 11.312 | 0 | 11.312 | 11.821 | 0 | 11.821 | 12.353 | 0 | 12.353 | 12.9089 | 0 | 12.9089 | 13.4898 | 0 | 13.4898 | 14.0968 | 0 | 14.0968 | 14.7312 | 0 | 14.7312 | 15.3941 | 0 | 15.3941 | 16.0868 | 0 | 16.0868 | 16.8107 | 0 | 16.8107 | 17.5672 | 0 | 17.5672 | 18.3577 | 0 | 18.3577
|  | 10.2027 | 0 | 10.2027 | 10.9352 | 0 | 10.9352 | 11.4273 | 0 | 11.4273 | 11.9415 | 0 | 11.9415 | 12.4789 | 0 | 12.4789 | 13.0404 | 0 | 13.0404 | 13.6273 | 0 | 13.6273 | 14.2405 | 0 | 14.2405 | 14.8813 | 0 | 14.8813 | 15.551 | 0 | 15.551 | 16.2507 | 0 | 16.2507 | 16.982 | 0 | 16.982 | 17.7462 | 0 | 17.7462 | 18.5448 | 0 | 18.5448 | 19.3793 | 0 | 19.3793
|  | 10.6994 | 0 | 10.6994 | 11.4676 | 0 | 11.4676 | 11.9836 | 0 | 11.9836 | 12.5229 | 0 | 12.5229 | 13.0864 | 0 | 13.0864 | 13.6753 | 0 | 13.6753 | 14.2907 | 0 | 14.2907 | 14.9338 | 0 | 14.9338 | 15.6058 | 0 | 15.6058 | 16.308 | 0 | 16.308 | 17.0419 | 0 | 17.0419 | 17.8088 | 0 | 17.8088 | 18.6102 | 0 | 18.6102 | 19.4476 | 0 | 19.4476 | 20.3228 | 0 | 20.3228
|  | 13.9487 | 0 | 13.9487 | 14.9501 | 0 | 14.9501 | 15.6229 | 0 | 15.6229 | 16.3259 | 0 | 16.3259 | 17.0605 | 0 | 17.0605 | 17.8283 | 0 | 17.8283 | 18.6305 | 0 | 18.6305 | 19.4689 | 0 | 19.4689 | 20.345 | 0 | 20.345 | 21.2605 | 0 | 21.2605 | 22.2173 | 0 | 22.2173 | 23.217 | 0 | 23.217 | 24.2618 | 0 | 24.2618 | 25.3536 | 0 | 25.3536 | 26.4945 | 0 | 26.4945
|  | 15.5137 | 0 | 15.5137 | 16.6274 | 0 | 16.6274 | 17.3757 | 0 | 17.3757 | 18.1576 | 0 | 18.1576 | 18.9747 | 0 | 18.9747 | 19.8285 | 0 | 19.8285 | 20.7208 | 0 | 20.7208 | 21.6532 | 0 | 21.6532 | 22.6276 | 0 | 22.6276 | 23.6459 | 0 | 23.6459 | 24.7099 | 0 | 24.7099 | 25.8219 | 0 | 25.8219 | 26.9839 | 0 | 26.9839 | 28.1982 | 0 | 28.1982 | 29.4671 | 0 | 29.4671
|  | 14.5246 | 0 | 14.5246 | 15.5673 | 0 | 15.5673 | 16.2678 | 0 | 16.2678 | 16.9999 | 0 | 16.9999 | 17.7649 | 0 | 17.7649 | 18.5643 | 0 | 18.5643 | 19.3997 | 0 | 19.3997 | 20.2727 | 0 | 20.2727 | 21.185 | 0 | 21.185 | 22.1383 | 0 | 22.1383 | 23.1345 | 0 | 23.1345 | 24.1756 | 0 | 24.1756 | 25.2635 | 0 | 25.2635 | 26.4003 | 0 | 26.4003 | 27.5883 | 0 | 27.5883
|  | 14.6899 | 0 | 14.6899 | 15.7446 | 0 | 15.7446 | 16.4531 | 0 | 16.4531 | 17.1935 | 0 | 17.1935 | 17.9672 | 0 | 17.9672 | 18.7757 | 0 | 18.7757 | 19.6206 | 0 | 19.6206 | 20.5035 | 0 | 20.5035 | 21.4262 | 0 | 21.4262 | 22.3903 | 0 | 22.3903 | 23.3979 | 0 | 23.3979 | 24.4508 | 0 | 24.4508 | 25.5511 | 0 | 25.5511 | 26.7009 | 0 | 26.7009 | 27.9024 | 0 | 27.9024
|  | 14.851 | 0 | 14.851 | 15.9172 | 0 | 15.9172 | 16.6334 | 0 | 16.6334 | 17.3819 | 0 | 17.3819 | 18.1641 | 0 | 18.1641 | 18.9815 | 0 | 18.9815 | 19.8357 | 0 | 19.8357 | 20.7283 | 0 | 20.7283 | 21.6611 | 0 | 21.6611 | 22.6358 | 0 | 22.6358 | 23.6544 | 0 | 23.6544 | 24.7189 | 0 | 24.7189 | 25.8312 | 0 | 25.8312 | 26.9936 | 0 | 26.9936 | 28.2083 | 0 | 28.2083
|  | 15.8558 | 0 | 15.8558 | 16.9941 | 0 | 16.9941 | 17.7588 | 0 | 17.7588 | 18.5579 | 0 | 18.5579 | 19.3931 | 0 | 19.3931 | 20.2657 | 0 | 20.2657 | 21.1777 | 0 | 21.1777 | 22.1307 | 0 | 22.1307 | 23.1266 | 0 | 23.1266 | 24.1673 | 0 | 24.1673 | 25.2548 | 0 | 25.2548 | 26.3913 | 0 | 26.3913 | 27.5789 | 0 | 27.5789 | 28.8199 | 0 | 28.8199 | 30.1168 | 0 | 30.1168
|  | 16.9902 | 0 | 16.9902 | 18.2099 | 0 | 18.2099 | 19.0294 | 0 | 19.0294 | 19.8857 | 0 | 19.8857 | 20.7806 | 0 | 20.7806 | 21.7157 | 0 | 21.7157 | 22.6929 | 0 | 22.6929 | 23.7141 | 0 | 23.7141 | 24.7812 | 0 | 24.7812 | 25.8964 | 0 | 25.8964 | 27.0617 | 0 | 27.0617 | 28.2795 | 0 | 28.2795 | 29.5521 | 0 | 29.5521 | 30.8819 | 0 | 30.8819 | 32.2716 | 0 | 32.2716
|  | 18.5553 | 0 | 18.5553 | 19.8874 | 0 | 19.8874 | 20.7823 | 0 | 20.7823 | 21.7175 | 0 | 21.7175 | 22.6948 | 0 | 22.6948 | 23.7161 | 0 | 23.7161 | 24.7833 | 0 | 24.7833 | 25.8986 | 0 | 25.8986 | 27.064 | 0 | 27.064 | 28.2819 | 0 | 28.2819 | 29.5546 | 0 | 29.5546 | 30.8845 | 0 | 30.8845 | 32.2743 | 0 | 32.2743 | 33.7267 | 0 | 33.7267 | 35.2444 | 0 | 35.2444
|  | 20.0688 | 0 | 20.0688 | 21.5095 | 0 | 21.5095 | 22.4775 | 0 | 22.4775 | 23.4889 | 0 | 23.4889 | 24.5459 | 0 | 24.5459 | 25.6505 | 0 | 25.6505 | 26.8048 | 0 | 26.8048 | 28.011 | 0 | 28.011 | 29.2715 | 0 | 29.2715 | 30.5887 | 0 | 30.5887 | 31.9652 | 0 | 31.9652 | 33.4036 | 0 | 33.4036 | 34.9068 | 0 | 34.9068 | 36.4776 | 0 | 36.4776 | 38.1191 | 0 | 38.1191
|  | 21.7896 | 0 | 21.7896 | 23.3539 | 0 | 23.3539 | 24.4048 | 0 | 24.4048 | 25.503 | 0 | 25.503 | 26.6507 | 0 | 26.6507 | 27.85 | 0 | 27.85 | 29.1032 | 0 | 29.1032 | 30.4129 | 0 | 30.4129 | 31.7814 | 0 | 31.7814 | 33.2116 | 0 | 33.2116 | 34.7061 | 0 | 34.7061 | 36.2679 | 0 | 36.2679 | 37.9 | 0 | 37.9 | 39.6054 | 0 | 39.6054 | 41.3877 | 0 | 41.3877
|  | 23.3121 | 0 | 23.3121 | 24.9857 | 0 | 24.9857 | 26.1101 | 0 | 26.1101 | 27.2851 | 0 | 27.2851 | 28.5129 | 0 | 28.5129 | 29.796 | 0 | 29.796 | 31.1368 | 0 | 31.1368 | 32.5379 | 0 | 32.5379 | 34.0022 | 0 | 34.0022 | 35.5322 | 0 | 35.5322 | 37.1312 | 0 | 37.1312 | 38.8021 | 0 | 38.8021 | 40.5482 | 0 | 40.5482 | 42.3729 | 0 | 42.3729 | 44.2796 | 0 | 44.2796
|  | 25.3076 | 0 | 25.3076 | 27.1245 | 0 | 27.1245 | 28.3451 | 0 | 28.3451 | 29.6206 | 0 | 29.6206 | 30.9536 | 0 | 30.9536 | 32.3465 | 0 | 32.3465 | 33.8021 | 0 | 33.8021 | 35.3232 | 0 | 35.3232 | 36.9127 | 0 | 36.9127 | 38.5738 | 0 | 38.5738 | 40.3096 | 0 | 40.3096 | 42.1235 | 0 | 42.1235 | 44.0191 | 0 | 44.0191 | 46 | 0 | 46 | 48.07 | 0 | 48.07
|  | 25.6767 | 0 | 25.6767 | 27.52 | 0 | 27.52 | 28.7584 | 0 | 28.7584 | 30.0526 | 0 | 30.0526 | 31.4049 | 0 | 31.4049 | 32.8182 | 0 | 32.8182 | 34.295 | 0 | 34.295 | 35.8382 | 0 | 35.8382 | 37.451 | 0 | 37.451 | 39.1363 | 0 | 39.1363 | 40.8974 | 0 | 40.8974 | 42.7378 | 0 | 42.7378 | 44.661 | 0 | 44.661 | 46.6707 | 0 | 46.6707 | 48.7709 | 0 | 48.7709
|  | 23.9189 | 0 | 23.9189 | 25.636 | 0 | 25.636 | 26.7897 | 0 | 26.7897 | 27.9952 | 0 | 27.9952 | 29.255 | 0 | 29.255 | 30.5715 | 0 | 30.5715 | 31.9472 | 0 | 31.9472 | 33.3848 | 0 | 33.3848 | 34.8871 | 0 | 34.8871 | 36.457 | 0 | 36.457 | 38.0976 | 0 | 38.0976 | 39.812 | 0 | 39.812 | 41.6035 | 0 | 41.6035 | 43.4757 | 0 | 43.4757 | 45.4321 | 0 | 45.4321
|  | 23.6322 | 0 | 23.6322 | 25.3288 | 0 | 25.3288 | 26.4686 | 0 | 26.4686 | 27.6597 | 0 | 27.6597 | 28.9044 | 0 | 28.9044 | 30.2051 | 0 | 30.2051 | 31.5643 | 0 | 31.5643 | 32.9847 | 0 | 32.9847 | 34.4691 | 0 | 34.4691 | 36.0202 | 0 | 36.0202 | 37.6411 | 0 | 37.6411 | 39.3349 | 0 | 39.3349 | 41.105 | 0 | 41.105 | 42.9547 | 0 | 42.9547 | 44.8877 | 0 | 44.8877
|  | 21.2632 | 0 | 21.2632 | 22.7897 | 0 | 22.7897 | 23.8153 | 0 | 23.8153 | 24.887 | 0 | 24.887 | 26.0069 | 0 | 26.0069 | 27.1772 | 0 | 27.1772 | 28.4002 | 0 | 28.4002 | 29.6782 | 0 | 29.6782 | 31.0137 | 0 | 31.0137 | 32.4093 | 0 | 32.4093 | 33.8677 | 0 | 33.8677 | 35.3918 | 0 | 35.3918 | 36.9844 | 0 | 36.9844 | 38.6487 | 0 | 38.6487 | 40.3879 | 0 | 40.3879
|  | 18.3411 | 0 | 18.3411 | 19.6579 | 0 | 19.6579 | 20.5425 | 0 | 20.5425 | 21.4669 | 0 | 21.4669 | 22.4329 | 0 | 22.4329 | 23.4424 | 0 | 23.4424 | 24.4973 | 0 | 24.4973 | 25.5997 | 0 | 25.5997 | 26.7517 | 0 | 26.7517 | 27.9555 | 0 | 27.9555 | 29.2135 | 0 | 29.2135 | 30.5281 | 0 | 30.5281 | 31.9019 | 0 | 31.9019 | 33.3374 | 0 | 33.3374 | 34.8376 | 0 | 34.8376
|  | 16.0546 | 0 | 16.0546 | 17.2072 | 0 | 17.2072 | 17.9815 | 0 | 17.9815 | 18.7907 | 0 | 18.7907 | 19.6363 | 0 | 19.6363 | 20.5199 | 0 | 20.5199 | 21.4433 | 0 | 21.4433 | 22.4083 | 0 | 22.4083 | 23.4167 | 0 | 23.4167 | 24.4704 | 0 | 24.4704 | 25.5716 | 0 | 25.5716 | 26.7223 | 0 | 26.7223 | 27.9248 | 0 | 27.9248 | 29.1814 | 0 | 29.1814 | 30.4946 | 0 | 30.4946
|  | 14.6291 | 0 | 14.6291 | 15.6793 | 0 | 15.6793 | 16.3849 | 0 | 16.3849 | 17.1222 | 0 | 17.1222 | 17.8927 | 0 | 17.8927 | 18.6979 | 0 | 18.6979 | 19.5393 | 0 | 19.5393 | 20.4186 | 0 | 20.4186 | 21.3374 | 0 | 21.3374 | 22.2976 | 0 | 22.2976 | 23.301 | 0 | 23.301 | 24.3495 | 0 | 24.3495 | 25.4453 | 0 | 25.4453 | 26.5903 | 0 | 26.5903 | 27.7869 | 0 | 27.7869
|  | 13.471 | 0 | 13.471 | 14.4381 | 0 | 14.4381 | 15.0878 | 0 | 15.0878 | 15.7668 | 0 | 15.7668 | 16.4763 | 0 | 16.4763 | 17.2177 | 0 | 17.2177 | 17.9925 | 0 | 17.9925 | 18.8022 | 0 | 18.8022 | 19.6483 | 0 | 19.6483 | 20.5324 | 0 | 20.5324 | 21.4564 | 0 | 21.4564 | 22.4219 | 0 | 22.4219 | 23.4309 | 0 | 23.4309 | 24.4853 | 0 | 24.4853 | 25.5871 | 0 | 25.5871
|  | 11.3992 | 0 | 11.3992 | 12.2175 | 0 | 12.2175 | 12.7673 | 0 | 12.7673 | 13.3419 | 0 | 13.3419 | 13.9422 | 0 | 13.9422 | 14.5696 | 0 | 14.5696 | 15.2253 | 0 | 15.2253 | 15.9104 | 0 | 15.9104 | 16.6264 | 0 | 16.6264 | 17.3746 | 0 | 17.3746 | 18.1564 | 0 | 18.1564 | 18.9735 | 0 | 18.9735 | 19.8273 | 0 | 19.8273 | 20.7195 | 0 | 20.7195 | 21.6519 | 0 | 21.6519
|  | 10.3674 | 0 | 10.3674 | 11.1117 | 0 | 11.1117 | 11.6117 | 0 | 11.6117 | 12.1342 | 0 | 12.1342 | 12.6803 | 0 | 12.6803 | 13.2509 | 0 | 13.2509 | 13.8472 | 0 | 13.8472 | 14.4703 | 0 | 14.4703 | 15.1215 | 0 | 15.1215 | 15.8019 | 0 | 15.8019 | 16.513 | 0 | 16.513 | 17.2561 | 0 | 17.2561 | 18.0326 | 0 | 18.0326 | 18.8441 | 0 | 18.8441 | 19.6921 | 0 | 19.6921
|  | 10.4537 | 0 | 10.4537 | 11.2042 | 0 | 11.2042 | 11.7083 | 0 | 11.7083 | 12.2352 | 0 | 12.2352 | 12.7858 | 0 | 12.7858 | 13.3612 | 0 | 13.3612 | 13.9624 | 0 | 13.9624 | 14.5907 | 0 | 14.5907 | 15.2473 | 0 | 15.2473 | 15.9334 | 0 | 15.9334 | 16.6504 | 0 | 16.6504 | 17.3997 | 0 | 17.3997 | 18.1827 | 0 | 18.1827 | 19.0009 | 0 | 19.0009 | 19.856 | 0 | 19.856
|  | 10.5301 | 0 | 10.5301 | 11.2861 | 0 | 11.2861 | 11.7939 | 0 | 11.7939 | 12.3247 | 0 | 12.3247 | 12.8793 | 0 | 12.8793 | 13.4588 | 0 | 13.4588 | 14.0645 | 0 | 14.0645 | 14.6974 | 0 | 14.6974 | 15.3588 | 0 | 15.3588 | 16.0499 | 0 | 16.0499 | 16.7722 | 0 | 16.7722 | 17.5269 | 0 | 17.5269 | 18.3156 | 0 | 18.3156 | 19.1398 | 0 | 19.1398 | 20.0011 | 0 | 20.0011
|  | 10.9815 | 0 | 10.9815 | 11.7699 | 0 | 11.7699 | 12.2995 | 0 | 12.2995 | 12.853 | 0 | 12.853 | 13.4314 | 0 | 13.4314 | 14.0358 | 0 | 14.0358 | 14.6674 | 0 | 14.6674 | 15.3275 | 0 | 15.3275 | 16.0172 | 0 | 16.0172 | 16.738 | 0 | 16.738 | 17.4912 | 0 | 17.4912 | 18.2783 | 0 | 18.2783 | 19.1008 | 0 | 19.1008 | 19.9604 | 0 | 19.9604 | 20.8586 | 0 | 20.8586
|  | 13.798 | 0 | 13.798 | 14.7886 | 0 | 14.7886 | 15.4541 | 0 | 15.4541 | 16.1496 | 0 | 16.1496 | 16.8763 | 0 | 16.8763 | 17.6357 | 0 | 17.6357 | 18.4293 | 0 | 18.4293 | 19.2586 | 0 | 19.2586 | 20.1253 | 0 | 20.1253 | 21.0309 | 0 | 21.0309 | 21.9773 | 0 | 21.9773 | 22.9663 | 0 | 22.9663 | 23.9998 | 0 | 23.9998 | 25.0798 | 0 | 25.0798 | 26.2083 | 0 | 26.2083
|  | 14.1884 | 0 | 14.1884 | 15.207 | 0 | 15.207 | 15.8913 | 0 | 15.8913 | 16.6064 | 0 | 16.6064 | 17.3537 | 0 | 17.3537 | 18.1346 | 0 | 18.1346 | 18.9507 | 0 | 18.9507 | 19.8035 | 0 | 19.8035 | 20.6946 | 0 | 20.6946 | 21.6259 | 0 | 21.6259 | 22.599 | 0 | 22.599 | 23.616 | 0 | 23.616 | 24.6787 | 0 | 24.6787 | 25.7892 | 0 | 25.7892 | 26.9498 | 0 | 26.9498
|  | 15.6498 | 0 | 15.6498 | 16.7733 | 0 | 16.7733 | 17.5281 | 0 | 17.5281 | 18.3169 | 0 | 18.3169 | 19.1411 | 0 | 19.1411 | 20.0025 | 0 | 20.0025 | 20.9026 | 0 | 20.9026 | 21.8432 | 0 | 21.8432 | 22.8262 | 0 | 22.8262 | 23.8533 | 0 | 23.8533 | 24.9267 | 0 | 24.9267 | 26.0485 | 0 | 26.0485 | 27.2206 | 0 | 27.2206 | 28.4456 | 0 | 28.4456 | 29.7256 | 0 | 29.7256
|  | 16.6481 | 0 | 16.6481 | 17.8433 | 0 | 17.8433 | 18.6462 | 0 | 18.6462 | 19.4853 | 0 | 19.4853 | 20.3622 | 0 | 20.3622 | 21.2785 | 0 | 21.2785 | 22.236 | 0 | 22.236 | 23.2366 | 0 | 23.2366 | 24.2823 | 0 | 24.2823 | 25.375 | 0 | 25.375 | 26.5168 | 0 | 26.5168 | 27.7101 | 0 | 27.7101 | 28.9571 | 0 | 28.9571 | 30.2601 | 0 | 30.2601 | 31.6218 | 0 | 31.6218
|  | 18.9424 | 0 | 18.9424 | 20.3023 | 0 | 20.3023 | 21.2159 | 0 | 21.2159 | 22.1706 | 0 | 22.1706 | 23.1683 | 0 | 23.1683 | 24.2109 | 0 | 24.2109 | 25.3003 | 0 | 25.3003 | 26.4389 | 0 | 26.4389 | 27.6286 | 0 | 27.6286 | 28.8719 | 0 | 28.8719 | 30.1711 | 0 | 30.1711 | 31.5288 | 0 | 31.5288 | 32.9476 | 0 | 32.9476 | 34.4303 | 0 | 34.4303 | 35.9796 | 0 | 35.9796
|  | 20.6575 | 0 | 20.6575 | 22.1406 | 0 | 22.1406 | 23.1369 | 0 | 23.1369 | 24.178 | 0 | 24.178 | 25.2661 | 0 | 25.2661 | 26.403 | 0 | 26.403 | 27.5912 | 0 | 27.5912 | 28.8328 | 0 | 28.8328 | 30.1302 | 0 | 30.1302 | 31.4861 | 0 | 31.4861 | 32.903 | 0 | 32.903 | 34.3836 | 0 | 34.3836 | 35.9309 | 0 | 35.9309 | 37.5478 | 0 | 37.5478 | 39.2374 | 0 | 39.2374
|  | 22.2688 | 0 | 22.2688 | 23.8676 | 0 | 23.8676 | 24.9416 | 0 | 24.9416 | 26.064 | 0 | 26.064 | 27.2369 | 0 | 27.2369 | 28.4625 | 0 | 28.4625 | 29.7433 | 0 | 29.7433 | 31.0818 | 0 | 31.0818 | 32.4805 | 0 | 32.4805 | 33.9421 | 0 | 33.9421 | 35.4695 | 0 | 35.4695 | 37.0656 | 0 | 37.0656 | 38.7336 | 0 | 38.7336 | 40.4766 | 0 | 40.4766 | 42.298 | 0 | 42.298
|  | 23.4875 | 0 | 23.4875 | 25.1737 | 0 | 25.1737 | 26.3065 | 0 | 26.3065 | 27.4903 | 0 | 27.4903 | 28.7274 | 0 | 28.7274 | 30.0201 | 0 | 30.0201 | 31.371 | 0 | 31.371 | 32.7827 | 0 | 32.7827 | 34.2579 | 0 | 34.2579 | 35.7995 | 0 | 35.7995 | 37.4105 | 0 | 37.4105 | 39.094 | 0 | 39.094 | 40.8532 | 0 | 40.8532 | 42.6916 | 0 | 42.6916 | 44.6127 | 0 | 44.6127
|  | 24.812 | 0 | 24.812 | 26.5933 | 0 | 26.5933 | 27.79 | 0 | 27.79 | 29.0405 | 0 | 29.0405 | 30.3474 | 0 | 30.3474 | 31.713 | 0 | 31.713 | 33.1401 | 0 | 33.1401 | 34.6314 | 0 | 34.6314 | 36.1898 | 0 | 36.1898 | 37.8183 | 0 | 37.8183 | 39.5202 | 0 | 39.5202 | 41.2986 | 0 | 41.2986 | 43.157 | 0 | 43.157 | 45.0991 | 0 | 45.0991 | 47.1285 | 0 | 47.1285
|  | 25.7504 | 0 | 25.7504 | 27.599 | 0 | 27.599 | 28.841 | 0 | 28.841 | 30.1388 | 0 | 30.1388 | 31.4951 | 0 | 31.4951 | 32.9124 | 0 | 32.9124 | 34.3934 | 0 | 34.3934 | 35.9411 | 0 | 35.9411 | 37.5585 | 0 | 37.5585 | 39.2486 | 0 | 39.2486 | 41.0148 | 0 | 41.0148 | 42.8605 | 0 | 42.8605 | 44.7892 | 0 | 44.7892 | 46.8047 | 0 | 46.8047 | 48.9109 | 0 | 48.9109
|  | 26.2902 | 0 | 26.2902 | 28.1777 | 0 | 28.1777 | 29.4456 | 0 | 29.4456 | 30.7707 | 0 | 30.7707 | 32.1554 | 0 | 32.1554 | 33.6024 | 0 | 33.6024 | 35.1145 | 0 | 35.1145 | 36.6946 | 0 | 36.6946 | 38.3459 | 0 | 38.3459 | 40.0715 | 0 | 40.0715 | 41.8747 | 0 | 41.8747 | 43.759 | 0 | 43.759 | 45.7282 | 0 | 45.7282 | 47.786 | 0 | 47.786 | 49.9363 | 0 | 49.9363
|  | 25.2145 | 0 | 25.2145 | 27.0247 | 0 | 27.0247 | 28.2408 | 0 | 28.2408 | 29.5116 | 0 | 29.5116 | 30.8397 | 0 | 30.8397 | 32.2274 | 0 | 32.2274 | 33.6777 | 0 | 33.6777 | 35.1932 | 0 | 35.1932 | 36.7769 | 0 | 36.7769 | 38.4318 | 0 | 38.4318 | 40.1613 | 0 | 40.1613 | 41.9685 | 0 | 41.9685 | 43.8571 | 0 | 43.8571 | 45.8307 | 0 | 45.8307 | 47.893 | 0 | 47.893
|  | 23.0374 | 0 | 23.0374 | 24.6913 | 0 | 24.6913 | 25.8024 | 0 | 25.8024 | 26.9635 | 0 | 26.9635 | 28.1769 | 0 | 28.1769 | 29.4448 | 0 | 29.4448 | 30.7699 | 0 | 30.7699 | 32.1545 | 0 | 32.1545 | 33.6015 | 0 | 33.6015 | 35.1135 | 0 | 35.1135 | 36.6936 | 0 | 36.6936 | 38.3448 | 0 | 38.3448 | 40.0704 | 0 | 40.0704 | 41.8735 | 0 | 41.8735 | 43.7578 | 0 | 43.7578
|  | 22.6375 | 0 | 22.6375 | 24.2626 | 0 | 24.2626 | 25.3545 | 0 | 25.3545 | 26.4954 | 0 | 26.4954 | 27.6877 | 0 | 27.6877 | 28.9337 | 0 | 28.9337 | 30.2357 | 0 | 30.2357 | 31.5963 | 0 | 31.5963 | 33.0181 | 0 | 33.0181 | 34.5039 | 0 | 34.5039 | 36.0566 | 0 | 36.0566 | 37.6791 | 0 | 37.6791 | 39.3747 | 0 | 39.3747 | 41.1466 | 0 | 41.1466 | 42.9982 | 0 | 42.9982
|  | 20.8513 | 0 | 20.8513 | 22.3482 | 0 | 22.3482 | 23.3539 | 0 | 23.3539 | 24.4048 | 0 | 24.4048 | 25.5031 | 0 | 25.5031 | 26.6507 | 0 | 26.6507 | 27.85 | 0 | 27.85 | 29.1032 | 0 | 29.1032 | 30.4129 | 0 | 30.4129 | 31.7814 | 0 | 31.7814 | 33.2116 | 0 | 33.2116 | 34.7061 | 0 | 34.7061 | 36.2679 | 0 | 36.2679 | 37.9 | 0 | 37.9 | 39.6055 | 0 | 39.6055
|  | 18.091 | 0 | 18.091 | 19.3898 | 0 | 19.3898 | 20.2623 | 0 | 20.2623 | 21.1741 | 0 | 21.1741 | 22.1269 | 0 | 22.1269 | 23.1226 | 0 | 23.1226 | 24.1632 | 0 | 24.1632 | 25.2505 | 0 | 25.2505 | 26.3868 | 0 | 26.3868 | 27.5742 | 0 | 27.5742 | 28.815 | 0 | 28.815 | 30.1117 | 0 | 30.1117 | 31.4667 | 0 | 31.4667 | 32.8827 | 0 | 32.8827 | 34.3625 | 0 | 34.3625
|  | 15.935 | 0 | 15.935 | 17.079 | 0 | 17.079 | 17.8475 | 0 | 17.8475 | 18.6506 | 0 | 18.6506 | 19.4899 | 0 | 19.4899 | 20.367 | 0 | 20.367 | 21.2835 | 0 | 21.2835 | 22.2412 | 0 | 22.2412 | 23.2421 | 0 | 23.2421 | 24.288 | 0 | 24.288 | 25.381 | 0 | 25.381 | 26.5231 | 0 | 26.5231 | 27.7166 | 0 | 27.7166 | 28.9639 | 0 | 28.9639 | 30.2673 | 0 | 30.2673
|  | 14.429 | 0 | 14.429 | 15.4649 | 0 | 15.4649 | 16.1608 | 0 | 16.1608 | 16.8881 | 0 | 16.8881 | 17.648 | 0 | 17.648 | 18.4422 | 0 | 18.4422 | 19.2721 | 0 | 19.2721 | 20.1393 | 0 | 20.1393 | 21.0456 | 0 | 21.0456 | 21.9927 | 0 | 21.9927 | 22.9823 | 0 | 22.9823 | 24.0165 | 0 | 24.0165 | 25.0973 | 0 | 25.0973 | 26.2267 | 0 | 26.2267 | 27.4069 | 0 | 27.4069
|  | 12.8395 | 0 | 12.8395 | 13.7613 | 0 | 13.7613 | 14.3806 | 0 | 14.3806 | 15.0277 | 0 | 15.0277 | 15.7039 | 0 | 15.7039 | 16.4106 | 0 | 16.4106 | 17.1491 | 0 | 17.1491 | 17.9208 | 0 | 17.9208 | 18.7272 | 0 | 18.7272 | 19.57 | 0 | 19.57 | 20.4506 | 0 | 20.4506 | 21.3709 | 0 | 21.3709 | 22.3326 | 0 | 22.3326 | 23.3376 | 0 | 23.3376 | 24.3877 | 0 | 24.3877
|  | 11.6504 | 0 | 11.6504 | 12.4868 | 0 | 12.4868 | 13.0487 | 0 | 13.0487 | 13.6359 | 0 | 13.6359 | 14.2495 | 0 | 14.2495 | 14.8907 | 0 | 14.8907 | 15.5608 | 0 | 15.5608 | 16.261 | 0 | 16.261 | 16.9928 | 0 | 16.9928 | 17.7575 | 0 | 17.7575 | 18.5565 | 0 | 18.5565 | 19.3916 | 0 | 19.3916 | 20.2642 | 0 | 20.2642 | 21.1761 | 0 | 21.1761 | 22.129 | 0 | 22.129
|  | 10.6109 | 0 | 10.6109 | 11.3727 | 0 | 11.3727 | 11.8845 | 0 | 11.8845 | 12.4193 | 0 | 12.4193 | 12.9782 | 0 | 12.9782 | 13.5622 | 0 | 13.5622 | 14.1725 | 0 | 14.1725 | 14.8102 | 0 | 14.8102 | 15.4767 | 0 | 15.4767 | 16.1732 | 0 | 16.1732 | 16.9009 | 0 | 16.9009 | 17.6615 | 0 | 17.6615 | 18.4563 | 0 | 18.4563 | 19.2868 | 0 | 19.2868 | 20.1547 | 0 | 20.1547
|  | 10.2194 | 0 | 10.2194 | 10.953 | 0 | 10.953 | 11.4459 | 0 | 11.4459 | 11.961 | 0 | 11.961 | 12.4992 | 0 | 12.4992 | 13.0617 | 0 | 13.0617 | 13.6495 | 0 | 13.6495 | 14.2637 | 0 | 14.2637 | 14.9056 | 0 | 14.9056 | 15.5763 | 0 | 15.5763 | 16.2772 | 0 | 16.2772 | 17.0097 | 0 | 17.0097 | 17.7752 | 0 | 17.7752 | 18.575 | 0 | 18.575 | 19.4109 | 0 | 19.4109
|  | 10.6722 | 0 | 10.6722 | 11.4384 | 0 | 11.4384 | 11.9531 | 0 | 11.9531 | 12.491 | 0 | 12.491 | 13.0531 | 0 | 13.0531 | 13.6405 | 0 | 13.6405 | 14.2543 | 0 | 14.2543 | 14.8958 | 0 | 14.8958 | 15.5661 | 0 | 15.5661 | 16.2665 | 0 | 16.2665 | 16.9985 | 0 | 16.9985 | 17.7635 | 0 | 17.7635 | 18.5628 | 0 | 18.5628 | 19.3981 | 0 | 19.3981 | 20.2711 | 0 | 20.2711
|  | 11.577 | 0 | 11.577 | 12.4081 | 0 | 12.4081 | 12.9665 | 0 | 12.9665 | 13.55 | 0 | 13.55 | 14.1597 | 0 | 14.1597 | 14.7969 | 0 | 14.7969 | 15.4628 | 0 | 15.4628 | 16.1586 | 0 | 16.1586 | 16.8857 | 0 | 16.8857 | 17.6456 | 0 | 17.6456 | 18.4396 | 0 | 18.4396 | 19.2694 | 0 | 19.2694 | 20.1365 | 0 | 20.1365 | 21.0427 | 0 | 21.0427 | 21.9896 | 0 | 21.9896
|  | 13.4482 | 0 | 13.4482 | 14.4137 | 0 | 14.4137 | 15.0623 | 0 | 15.0623 | 15.7401 | 0 | 15.7401 | 16.4484 | 0 | 16.4484 | 17.1886 | 0 | 17.1886 | 17.9621 | 0 | 17.9621 | 18.7704 | 0 | 18.7704 | 19.615 | 0 | 19.615 | 20.4977 | 0 | 20.4977 | 21.4201 | 0 | 21.4201 | 22.384 | 0 | 22.384 | 23.3913 | 0 | 23.3913 | 24.4439 | 0 | 24.4439 | 25.5439 | 0 | 25.5439
|  | 14.434 | 0 | 14.434 | 15.4702 | 0 | 15.4702 | 16.1664 | 0 | 16.1664 | 16.8939 | 0 | 16.8939 | 17.6541 | 0 | 17.6541 | 18.4485 | 0 | 18.4485 | 19.2787 | 0 | 19.2787 | 20.1462 | 0 | 20.1462 | 21.0528 | 0 | 21.0528 | 22.0002 | 0 | 22.0002 | 22.9902 | 0 | 22.9902 | 24.0248 | 0 | 24.0248 | 25.1059 | 0 | 25.1059 | 26.2356 | 0 | 26.2356 | 27.4162 | 0 | 27.4162
|  | 15.569 | 0 | 15.569 | 16.6867 | 0 | 16.6867 | 17.4376 | 0 | 17.4376 | 18.2223 | 0 | 18.2223 | 19.0423 | 0 | 19.0423 | 19.8992 | 0 | 19.8992 | 20.7947 | 0 | 20.7947 | 21.7304 | 0 | 21.7304 | 22.7083 | 0 | 22.7083 | 23.7302 | 0 | 23.7302 | 24.798 | 0 | 24.798 | 25.9139 | 0 | 25.9139 | 27.0801 | 0 | 27.0801 | 28.2987 | 0 | 28.2987 | 29.5721 | 0 | 29.5721
|  | 17.6847 | 0 | 17.6847 | 18.9543 | 0 | 18.9543 | 19.8072 | 0 | 19.8072 | 20.6986 | 0 | 20.6986 | 21.63 | 0 | 21.63 | 22.6033 | 0 | 22.6033 | 23.6205 | 0 | 23.6205 | 24.6834 | 0 | 24.6834 | 25.7942 | 0 | 25.7942 | 26.9549 | 0 | 26.9549 | 28.1679 | 0 | 28.1679 | 29.4354 | 0 | 29.4354 | 30.76 | 0 | 30.76 | 32.1442 | 0 | 32.1442 | 33.5907 | 0 | 33.5907
|  | 20.5123 | 0 | 20.5123 | 21.9849 | 0 | 21.9849 | 22.9743 | 0 | 22.9743 | 24.0081 | 0 | 24.0081 | 25.0885 | 0 | 25.0885 | 26.2174 | 0 | 26.2174 | 27.3972 | 0 | 27.3972 | 28.6301 | 0 | 28.6301 | 29.9185 | 0 | 29.9185 | 31.2648 | 0 | 31.2648 | 32.6717 | 0 | 32.6717 | 34.1419 | 0 | 34.1419 | 35.6783 | 0 | 35.6783 | 37.2838 | 0 | 37.2838 | 38.9616 | 0 | 38.9616
|  | 22.2365 | 0 | 22.2365 | 23.8329 | 0 | 23.8329 | 24.9054 | 0 | 24.9054 | 26.0262 | 0 | 26.0262 | 27.1973 | 0 | 27.1973 | 28.4212 | 0 | 28.4212 | 29.7002 | 0 | 29.7002 | 31.0367 | 0 | 31.0367 | 32.4333 | 0 | 32.4333 | 33.8928 | 0 | 33.8928 | 35.418 | 0 | 35.418 | 37.0118 | 0 | 37.0118 | 38.6773 | 0 | 38.6773 | 40.4178 | 0 | 40.4178 | 42.2366 | 0 | 42.2366
|  | 24.2313 | 0 | 24.2313 | 25.9709 | 0 | 25.9709 | 27.1396 | 0 | 27.1396 | 28.3609 | 0 | 28.3609 | 29.6371 | 0 | 29.6371 | 30.9708 | 0 | 30.9708 | 32.3645 | 0 | 32.3645 | 33.8209 | 0 | 33.8209 | 35.3428 | 0 | 35.3428 | 36.9333 | 0 | 36.9333 | 38.5953 | 0 | 38.5953 | 40.3321 | 0 | 40.3321 | 42.147 | 0 | 42.147 | 44.0436 | 0 | 44.0436 | 46.0256 | 0 | 46.0256
|  | 25.3898 | 0 | 25.3898 | 27.2125 | 0 | 27.2125 | 28.4371 | 0 | 28.4371 | 29.7168 | 0 | 29.7168 | 31.054 | 0 | 31.054 | 32.4515 | 0 | 32.4515 | 33.9118 | 0 | 33.9118 | 35.4378 | 0 | 35.4378 | 37.0325 | 0 | 37.0325 | 38.699 | 0 | 38.699 | 40.4404 | 0 | 40.4404 | 42.2602 | 0 | 42.2602 | 44.1619 | 0 | 44.1619 | 46.1492 | 0 | 46.1492 | 48.226 | 0 | 48.226
|  | 27.7967 | 0 | 27.7967 | 29.7923 | 0 | 29.7923 | 31.1329 | 0 | 31.1329 | 32.5339 | 0 | 32.5339 | 33.9979 | 0 | 33.9979 | 35.5279 | 0 | 35.5279 | 37.1266 | 0 | 37.1266 | 38.7973 | 0 | 38.7973 | 40.5432 | 0 | 40.5432 | 42.3676 | 0 | 42.3676 | 44.2742 | 0 | 44.2742 | 46.2665 | 0 | 46.2665 | 48.3485 | 0 | 48.3485 | 50.5242 | 0 | 50.5242 | 52.7978 | 0 | 52.7978
|  | 28.5044 | 0 | 28.5044 | 30.5508 | 0 | 30.5508 | 31.9255 | 0 | 31.9255 | 33.3622 | 0 | 33.3622 | 34.8635 | 0 | 34.8635 | 36.4323 | 0 | 36.4323 | 38.0718 | 0 | 38.0718 | 39.785 | 0 | 39.785 | 41.5754 | 0 | 41.5754 | 43.4462 | 0 | 43.4462 | 45.4013 | 0 | 45.4013 | 47.4444 | 0 | 47.4444 | 49.5794 | 0 | 49.5794 | 51.8105 | 0 | 51.8105 | 54.1419 | 0 | 54.1419
|  | 31.0235 | 0 | 31.0235 | 33.2507 | 0 | 33.2507 | 34.747 | 0 | 34.747 | 36.3106 | 0 | 36.3106 | 37.9446 | 0 | 37.9446 | 39.6521 | 0 | 39.6521 | 41.4365 | 0 | 41.4365 | 43.3011 | 0 | 43.3011 | 45.2496 | 0 | 45.2496 | 47.2859 | 0 | 47.2859 | 49.4137 | 0 | 49.4137 | 51.6374 | 0 | 51.6374 | 53.961 | 0 | 53.961 | 56.3893 | 0 | 56.3893 | 58.9268 | 0 | 58.9268
|  | 29.8366 | 0 | 29.8366 | 31.9786 | 0 | 31.9786 | 33.4177 | 0 | 33.4177 | 34.9215 | 0 | 34.9215 | 36.4929 | 0 | 36.4929 | 38.1351 | 0 | 38.1351 | 39.8512 | 0 | 39.8512 | 41.6445 | 0 | 41.6445 | 43.5185 | 0 | 43.5185 | 45.4768 | 0 | 45.4768 | 47.5233 | 0 | 47.5233 | 49.6618 | 0 | 49.6618 | 51.8966 | 0 | 51.8966 | 54.232 | 0 | 54.232 | 56.6724 | 0 | 56.6724
|  | 27.6467 | 0 | 27.6467 | 29.6315 | 0 | 29.6315 | 30.9649 | 0 | 30.9649 | 32.3583 | 0 | 32.3583 | 33.8145 | 0 | 33.8145 | 35.3361 | 0 | 35.3361 | 36.9262 | 0 | 36.9262 | 38.5879 | 0 | 38.5879 | 40.3244 | 0 | 40.3244 | 42.139 | 0 | 42.139 | 44.0352 | 0 | 44.0352 | 46.0168 | 0 | 46.0168 | 48.0876 | 0 | 48.0876 | 50.2515 | 0 | 50.2515 | 52.5128 | 0 | 52.5128
|  | 26.1312 | 0 | 26.1312 | 28.0072 | 0 | 28.0072 | 29.2675 | 0 | 29.2675 | 30.5846 | 0 | 30.5846 | 31.9609 | 0 | 31.9609 | 33.3991 | 0 | 33.3991 | 34.9021 | 0 | 34.9021 | 36.4726 | 0 | 36.4726 | 38.1139 | 0 | 38.1139 | 39.829 | 0 | 39.829 | 41.6213 | 0 | 41.6213 | 43.4943 | 0 | 43.4943 | 45.4516 | 0 | 45.4516 | 47.4969 | 0 | 47.4969 | 49.6342 | 0 | 49.6342
|  | 22.8453 | 0 | 22.8453 | 24.4854 | 0 | 24.4854 | 25.5873 | 0 | 25.5873 | 26.7387 | 0 | 26.7387 | 27.942 | 0 | 27.942 | 29.1994 | 0 | 29.1994 | 30.5133 | 0 | 30.5133 | 31.8864 | 0 | 31.8864 | 33.3213 | 0 | 33.3213 | 34.8208 | 0 | 34.8208 | 36.3877 | 0 | 36.3877 | 38.0252 | 0 | 38.0252 | 39.7363 | 0 | 39.7363 | 41.5244 | 0 | 41.5244 | 43.393 | 0 | 43.393
|  | 18.622 | 0 | 18.622 | 19.9589 | 0 | 19.9589 | 20.857 | 0 | 20.857 | 21.7956 | 0 | 21.7956 | 22.7764 | 0 | 22.7764 | 23.8013 | 0 | 23.8013 | 24.8724 | 0 | 24.8724 | 25.9917 | 0 | 25.9917 | 27.1613 | 0 | 27.1613 | 28.3836 | 0 | 28.3836 | 29.6608 | 0 | 29.6608 | 30.9955 | 0 | 30.9955 | 32.3903 | 0 | 32.3903 | 33.8479 | 0 | 33.8479 | 35.3711 | 0 | 35.3711
|  | 15.6184 | 0 | 15.6184 | 16.7396 | 0 | 16.7396 | 17.4929 | 0 | 17.4929 | 18.2801 | 0 | 18.2801 | 19.1027 | 0 | 19.1027 | 19.9623 | 0 | 19.9623 | 20.8606 | 0 | 20.8606 | 21.7994 | 0 | 21.7994 | 22.7803 | 0 | 22.7803 | 23.8054 | 0 | 23.8054 | 24.8767 | 0 | 24.8767 | 25.9961 | 0 | 25.9961 | 27.166 | 0 | 27.166 | 28.3884 | 0 | 28.3884 | 29.6659 | 0 | 29.6659
|  | 14.7415 | 0 | 14.7415 | 15.7999 | 0 | 15.7999 | 16.5109 | 0 | 16.5109 | 17.2538 | 0 | 17.2538 | 18.0303 | 0 | 18.0303 | 18.8416 | 0 | 18.8416 | 19.6895 | 0 | 19.6895 | 20.5755 | 0 | 20.5755 | 21.5014 | 0 | 21.5014 | 22.469 | 0 | 22.469 | 23.4801 | 0 | 23.4801 | 24.5367 | 0 | 24.5367 | 25.6408 | 0 | 25.6408 | 26.7947 | 0 | 26.7947 | 28.0004 | 0 | 28.0004
|  | 14.9182 | 0 | 14.9182 | 15.9892 | 0 | 15.9892 | 16.7087 | 0 | 16.7087 | 17.4606 | 0 | 17.4606 | 18.2463 | 0 | 18.2463 | 19.0674 | 0 | 19.0674 | 19.9254 | 0 | 19.9254 | 20.822 | 0 | 20.822 | 21.759 | 0 | 21.759 | 22.7382 | 0 | 22.7382 | 23.7614 | 0 | 23.7614 | 24.8307 | 0 | 24.8307 | 25.9481 | 0 | 25.9481 | 27.1157 | 0 | 27.1157 | 28.3359 | 0 | 28.3359
|  | 14.4244 | 0 | 14.4244 | 15.46 | 0 | 15.46 | 16.1557 | 0 | 16.1557 | 16.8827 | 0 | 16.8827 | 17.6424 | 0 | 17.6424 | 18.4363 | 0 | 18.4363 | 19.2659 | 0 | 19.2659 | 20.1329 | 0 | 20.1329 | 21.0389 | 0 | 21.0389 | 21.9856 | 0 | 21.9856 | 22.975 | 0 | 22.975 | 24.0088 | 0 | 24.0088 | 25.0892 | 0 | 25.0892 | 26.2183 | 0 | 26.2183 | 27.3981 | 0 | 27.3981
|  | 13.6545 | 0 | 13.6545 | 14.6348 | 0 | 14.6348 | 15.2934 | 0 | 15.2934 | 15.9816 | 0 | 15.9816 | 16.7008 | 0 | 16.7008 | 17.4523 | 0 | 17.4523 | 18.2377 | 0 | 18.2377 | 19.0584 | 0 | 19.0584 | 19.916 | 0 | 19.916 | 20.8122 | 0 | 20.8122 | 21.7487 | 0 | 21.7487 | 22.7274 | 0 | 22.7274 | 23.7502 | 0 | 23.7502 | 24.8189 | 0 | 24.8189 | 25.9358 | 0 | 25.9358
|  | 13.8003 | 0 | 13.8003 | 14.791 | 0 | 14.791 | 15.4566 | 0 | 15.4566 | 16.1522 | 0 | 16.1522 | 16.879 | 0 | 16.879 | 17.6386 | 0 | 17.6386 | 18.4323 | 0 | 18.4323 | 19.2618 | 0 | 19.2618 | 20.1286 | 0 | 20.1286 | 21.0344 | 0 | 21.0344 | 21.9809 | 0 | 21.9809 | 22.97 | 0 | 22.97 | 24.0037 | 0 | 24.0037 | 25.0839 | 0 | 25.0839 | 26.2126 | 0 | 26.2126
|  | 14.5863 | 0 | 14.5863 | 15.6334 | 0 | 15.6334 | 16.3369 | 0 | 16.3369 | 17.0721 | 0 | 17.0721 | 17.8404 | 0 | 17.8404 | 18.6432 | 0 | 18.6432 | 19.4821 | 0 | 19.4821 | 20.3588 | 0 | 20.3588 | 21.275 | 0 | 21.275 | 22.2323 | 0 | 22.2323 | 23.2328 | 0 | 23.2328 | 24.2783 | 0 | 24.2783 | 25.3708 | 0 | 25.3708 | 26.5125 | 0 | 26.5125 | 27.7055 | 0 | 27.7055
|  | 16.4861 | 0 | 16.4861 | 17.6696 | 0 | 17.6696 | 18.4648 | 0 | 18.4648 | 19.2957 | 0 | 19.2957 | 20.164 | 0 | 20.164 | 21.0714 | 0 | 21.0714 | 22.0196 | 0 | 22.0196 | 23.0105 | 0 | 23.0105 | 24.0459 | 0 | 24.0459 | 25.128 | 0 | 25.128 | 26.2588 | 0 | 26.2588 | 27.4404 | 0 | 27.4404 | 28.6752 | 0 | 28.6752 | 29.9656 | 0 | 29.9656 | 31.3141 | 0 | 31.3141
|  | 18.2367 | 0 | 18.2367 | 19.5459 | 0 | 19.5459 | 20.4255 | 0 | 20.4255 | 21.3446 | 0 | 21.3446 | 22.3051 | 0 | 22.3051 | 23.3088 | 0 | 23.3088 | 24.3577 | 0 | 24.3577 | 25.4538 | 0 | 25.4538 | 26.5993 | 0 | 26.5993 | 27.7962 | 0 | 27.7962 | 29.0471 | 0 | 29.0471 | 30.3542 | 0 | 30.3542 | 31.7201 | 0 | 31.7201 | 33.1475 | 0 | 33.1475 | 34.6392 | 0 | 34.6392
|  | 17.274 | 0 | 17.274 | 18.5142 | 0 | 18.5142 | 19.3473 | 0 | 19.3473 | 20.2179 | 0 | 20.2179 | 21.1277 | 0 | 21.1277 | 22.0785 | 0 | 22.0785 | 23.072 | 0 | 23.072 | 24.1103 | 0 | 24.1103 | 25.1952 | 0 | 25.1952 | 26.329 | 0 | 26.329 | 27.5138 | 0 | 27.5138 | 28.7519 | 0 | 28.7519 | 30.0458 | 0 | 30.0458 | 31.3978 | 0 | 31.3978 | 32.8107 | 0 | 32.8107
|  | 18.9489 | 0 | 18.9489 | 20.3093 | 0 | 20.3093 | 21.2232 | 0 | 21.2232 | 22.1782 | 0 | 22.1782 | 23.1763 | 0 | 23.1763 | 24.2192 | 0 | 24.2192 | 25.3091 | 0 | 25.3091 | 26.448 | 0 | 26.448 | 27.6381 | 0 | 27.6381 | 28.8818 | 0 | 28.8818 | 30.1815 | 0 | 30.1815 | 31.5397 | 0 | 31.5397 | 32.959 | 0 | 32.959 | 34.4421 | 0 | 34.4421 | 35.992 | 0 | 35.992
|  | 19.781 | 0 | 19.781 | 21.2011 | 0 | 21.2011 | 22.1551 | 0 | 22.1551 | 23.1521 | 0 | 23.1521 | 24.1939 | 0 | 24.1939 | 25.2827 | 0 | 25.2827 | 26.4204 | 0 | 26.4204 | 27.6093 | 0 | 27.6093 | 28.8517 | 0 | 28.8517 | 30.1501 | 0 | 30.1501 | 31.5068 | 0 | 31.5068 | 32.9246 | 0 | 32.9246 | 34.4062 | 0 | 34.4062 | 35.9545 | 0 | 35.9545 | 37.5725 | 0 | 37.5725
|  | 20.0928 | 0 | 20.0928 | 21.5353 | 0 | 21.5353 | 22.5044 | 0 | 22.5044 | 23.5171 | 0 | 23.5171 | 24.5753 | 0 | 24.5753 | 25.6812 | 0 | 25.6812 | 26.8369 | 0 | 26.8369 | 28.0445 | 0 | 28.0445 | 29.3065 | 0 | 29.3065 | 30.6253 | 0 | 30.6253 | 32.0035 | 0 | 32.0035 | 33.4436 | 0 | 33.4436 | 34.9486 | 0 | 34.9486 | 36.5213 | 0 | 36.5213 | 38.1647 | 0 | 38.1647
|  | 22.6233 | 0 | 22.6233 | 24.2474 | 0 | 24.2474 | 25.3386 | 0 | 25.3386 | 26.4788 | 0 | 26.4788 | 27.6704 | 0 | 27.6704 | 28.9155 | 0 | 28.9155 | 30.2167 | 0 | 30.2167 | 31.5765 | 0 | 31.5765 | 32.9974 | 0 | 32.9974 | 34.4823 | 0 | 34.4823 | 36.034 | 0 | 36.034 | 37.6555 | 0 | 37.6555 | 39.35 | 0 | 39.35 | 41.1208 | 0 | 41.1208 | 42.9712 | 0 | 42.9712
|  | 24.7231 | 0 | 24.7231 | 26.498 | 0 | 26.498 | 27.6905 | 0 | 27.6905 | 28.9365 | 0 | 28.9365 | 30.2387 | 0 | 30.2387 | 31.5994 | 0 | 31.5994 | 33.0214 | 0 | 33.0214 | 34.5073 | 0 | 34.5073 | 36.0602 | 0 | 36.0602 | 37.6829 | 0 | 37.6829 | 39.3786 | 0 | 39.3786 | 41.1507 | 0 | 41.1507 | 43.0024 | 0 | 43.0024 | 44.9375 | 0 | 44.9375 | 46.9597 | 0 | 46.9597
|  | 25.829 | 0 | 25.829 | 27.6834 | 0 | 27.6834 | 28.9291 | 0 | 28.9291 | 30.2309 | 0 | 30.2309 | 31.5913 | 0 | 31.5913 | 33.0129 | 0 | 33.0129 | 34.4985 | 0 | 34.4985 | 36.0509 | 0 | 36.0509 | 37.6732 | 0 | 37.6732 | 39.3685 | 0 | 39.3685 | 41.1401 | 0 | 41.1401 | 42.9914 | 0 | 42.9914 | 44.926 | 0 | 44.926 | 46.9477 | 0 | 46.9477 | 49.0603 | 0 | 49.0603
|  | 28.3351 | 0 | 28.3351 | 30.3693 | 0 | 30.3693 | 31.7359 | 0 | 31.7359 | 33.164 | 0 | 33.164 | 34.6564 | 0 | 34.6564 | 36.2159 | 0 | 36.2159 | 37.8457 | 0 | 37.8457 | 39.5487 | 0 | 39.5487 | 41.3284 | 0 | 41.3284 | 43.1882 | 0 | 43.1882 | 45.1317 | 0 | 45.1317 | 47.1626 | 0 | 47.1626 | 49.2849 | 0 | 49.2849 | 51.5027 | 0 | 51.5027 | 53.8203 | 0 | 53.8203
|  | 29.4287 | 0 | 29.4287 | 31.5414 | 0 | 31.5414 | 32.9608 | 0 | 32.9608 | 34.444 | 0 | 34.444 | 35.994 | 0 | 35.994 | 37.6137 | 0 | 37.6137 | 39.3063 | 0 | 39.3063 | 41.0751 | 0 | 41.0751 | 42.9235 | 0 | 42.9235 | 44.8551 | 0 | 44.8551 | 46.8736 | 0 | 46.8736 | 48.9829 | 0 | 48.9829 | 51.1871 | 0 | 51.1871 | 53.4905 | 0 | 53.4905 | 55.8976 | 0 | 55.8976
|  | 26.5155 | 0 | 26.5155 | 28.4191 | 0 | 28.4191 | 29.6979 | 0 | 29.6979 | 31.0343 | 0 | 31.0343 | 32.4309 | 0 | 32.4309 | 33.8903 | 0 | 33.8903 | 35.4153 | 0 | 35.4153 | 37.009 | 0 | 37.009 | 38.6744 | 0 | 38.6744 | 40.4148 | 0 | 40.4148 | 42.2334 | 0 | 42.2334 | 44.1339 | 0 | 44.1339 | 46.12 | 0 | 46.12 | 48.1954 | 0 | 48.1954 | 50.3642 | 0 | 50.3642
|  | 24.0869 | 0 | 24.0869 | 25.8161 | 0 | 25.8161 | 26.9778 | 0 | 26.9778 | 28.1918 | 0 | 28.1918 | 29.4605 | 0 | 29.4605 | 30.7862 | 0 | 30.7862 | 32.1716 | 0 | 32.1716 | 33.6193 | 0 | 33.6193 | 35.1321 | 0 | 35.1321 | 36.7131 | 0 | 36.7131 | 38.3652 | 0 | 38.3652 | 40.0916 | 0 | 40.0916 | 41.8957 | 0 | 41.8957 | 43.781 | 0 | 43.781 | 45.7512 | 0 | 45.7512
|  | 21.8117 | 0 | 21.8117 | 23.3776 | 0 | 23.3776 | 24.4296 | 0 | 24.4296 | 25.5289 | 0 | 25.5289 | 26.6777 | 0 | 26.6777 | 27.8782 | 0 | 27.8782 | 29.1328 | 0 | 29.1328 | 30.4437 | 0 | 30.4437 | 31.8137 | 0 | 31.8137 | 33.2453 | 0 | 33.2453 | 34.7414 | 0 | 34.7414 | 36.3047 | 0 | 36.3047 | 37.9384 | 0 | 37.9384 | 39.6457 | 0 | 39.6457 | 41.4297 | 0 | 41.4297
|  | 20.8435 | 0 | 20.8435 | 22.3399 | 0 | 22.3399 | 23.3452 | 0 | 23.3452 | 24.3957 | 0 | 24.3957 | 25.4935 | 0 | 25.4935 | 26.6407 | 0 | 26.6407 | 27.8396 | 0 | 27.8396 | 29.0924 | 0 | 29.0924 | 30.4015 | 0 | 30.4015 | 31.7696 | 0 | 31.7696 | 33.1992 | 0 | 33.1992 | 34.6932 | 0 | 34.6932 | 36.2544 | 0 | 36.2544 | 37.8858 | 0 | 37.8858 | 39.5907 | 0 | 39.5907
|  | 17.8487 | 0 | 17.8487 | 19.1301 | 0 | 19.1301 | 19.9909 | 0 | 19.9909 | 20.8905 | 0 | 20.8905 | 21.8306 | 0 | 21.8306 | 22.8129 | 0 | 22.8129 | 23.8395 | 0 | 23.8395 | 24.9123 | 0 | 24.9123 | 26.0334 | 0 | 26.0334 | 27.2049 | 0 | 27.2049 | 28.4291 | 0 | 28.4291 | 29.7084 | 0 | 29.7084 | 31.0453 | 0 | 31.0453 | 32.4423 | 0 | 32.4423 | 33.9022 | 0 | 33.9022
|  | 15.2805 | 0 | 15.2805 | 16.3775 | 0 | 16.3775 | 17.1145 | 0 | 17.1145 | 17.8846 | 0 | 17.8846 | 18.6895 | 0 | 18.6895 | 19.5305 | 0 | 19.5305 | 20.4094 | 0 | 20.4094 | 21.3278 | 0 | 21.3278 | 22.2875 | 0 | 22.2875 | 23.2905 | 0 | 23.2905 | 24.3385 | 0 | 24.3385 | 25.4338 | 0 | 25.4338 | 26.5783 | 0 | 26.5783 | 27.7743 | 0 | 27.7743 | 29.0242 | 0 | 29.0242
|  | 13.9617 | 0 | 13.9617 | 14.964 | 0 | 14.964 | 15.6374 | 0 | 15.6374 | 16.3411 | 0 | 16.3411 | 17.0765 | 0 | 17.0765 | 17.8449 | 0 | 17.8449 | 18.6479 | 0 | 18.6479 | 19.4871 | 0 | 19.4871 | 20.364 | 0 | 20.364 | 21.2804 | 0 | 21.2804 | 22.238 | 0 | 22.238 | 23.2387 | 0 | 23.2387 | 24.2844 | 0 | 24.2844 | 25.3772 | 0 | 25.3772 | 26.5192 | 0 | 26.5192
|  | 12.607 | 0 | 12.607 | 13.5121 | 0 | 13.5121 | 14.1202 | 0 | 14.1202 | 14.7556 | 0 | 14.7556 | 15.4196 | 0 | 15.4196 | 16.1135 | 0 | 16.1135 | 16.8386 | 0 | 16.8386 | 17.5963 | 0 | 17.5963 | 18.3881 | 0 | 18.3881 | 19.2156 | 0 | 19.2156 | 20.0803 | 0 | 20.0803 | 20.9839 | 0 | 20.9839 | 21.9282 | 0 | 21.9282 | 22.915 | 0 | 22.915 | 23.9461 | 0 | 23.9461
|  | 10.8705 | 0 | 10.8705 | 11.6509 | 0 | 11.6509 | 12.1752 | 0 | 12.1752 | 12.7231 | 0 | 12.7231 | 13.2956 | 0 | 13.2956 | 13.8939 | 0 | 13.8939 | 14.5191 | 0 | 14.5191 | 15.1725 | 0 | 15.1725 | 15.8553 | 0 | 15.8553 | 16.5688 | 0 | 16.5688 | 17.3143 | 0 | 17.3143 | 18.0935 | 0 | 18.0935 | 18.9077 | 0 | 18.9077 | 19.7585 | 0 | 19.7585 | 20.6477 | 0 | 20.6477
|  | 10.8396 | 0 | 10.8396 | 11.6178 | 0 | 11.6178 | 12.1406 | 0 | 12.1406 | 12.687 | 0 | 12.687 | 13.2579 | 0 | 13.2579 | 13.8545 | 0 | 13.8545 | 14.4779 | 0 | 14.4779 | 15.1294 | 0 | 15.1294 | 15.8103 | 0 | 15.8103 | 16.5217 | 0 | 16.5217 | 17.2652 | 0 | 17.2652 | 18.0421 | 0 | 18.0421 | 18.854 | 0 | 18.854 | 19.7025 | 0 | 19.7025 | 20.5891 | 0 | 20.5891
|  | 10.4447 | 0 | 10.4447 | 11.1946 | 0 | 11.1946 | 11.6983 | 0 | 11.6983 | 12.2247 | 0 | 12.2247 | 12.7748 | 0 | 12.7748 | 13.3497 | 0 | 13.3497 | 13.9505 | 0 | 13.9505 | 14.5782 | 0 | 14.5782 | 15.2342 | 0 | 15.2342 | 15.9198 | 0 | 15.9198 | 16.6362 | 0 | 16.6362 | 17.3848 | 0 | 17.3848 | 18.1671 | 0 | 18.1671 | 18.9846 | 0 | 18.9846 | 19.8389 | 0 | 19.8389
|  | 10.8221 | 0 | 10.8221 | 11.5991 | 0 | 11.5991 | 12.121 | 0 | 12.121 | 12.6665 | 0 | 12.6665 | 13.2365 | 0 | 13.2365 | 13.8321 | 0 | 13.8321 | 14.4545 | 0 | 14.4545 | 15.105 | 0 | 15.105 | 15.7847 | 0 | 15.7847 | 16.495 | 0 | 16.495 | 17.2373 | 0 | 17.2373 | 18.013 | 0 | 18.013 | 18.8236 | 0 | 18.8236 | 19.6706 | 0 | 19.6706 | 20.5558 | 0 | 20.5558
|  | 11.6897 | 0 | 11.6897 | 12.5289 | 0 | 12.5289 | 13.0927 | 0 | 13.0927 | 13.6819 | 0 | 13.6819 | 14.2975 | 0 | 14.2975 | 14.9409 | 0 | 14.9409 | 15.6133 | 0 | 15.6133 | 16.3159 | 0 | 16.3159 | 17.0501 | 0 | 17.0501 | 17.8173 | 0 | 17.8173 | 18.6191 | 0 | 18.6191 | 19.457 | 0 | 19.457 | 20.3325 | 0 | 20.3325 | 21.2475 | 0 | 21.2475 | 22.2036 | 0 | 22.2036
|  | 14.2103 | 0 | 14.2103 | 15.2304 | 0 | 15.2304 | 15.9158 | 0 | 15.9158 | 16.632 | 0 | 16.632 | 17.3805 | 0 | 17.3805 | 18.1626 | 0 | 18.1626 | 18.9799 | 0 | 18.9799 | 19.834 | 0 | 19.834 | 20.7265 | 0 | 20.7265 | 21.6592 | 0 | 21.6592 | 22.6339 | 0 | 22.6339 | 23.6524 | 0 | 23.6524 | 24.7167 | 0 | 24.7167 | 25.829 | 0 | 25.829 | 26.9913 | 0 | 26.9913
|  | 16.6802 | 0 | 16.6802 | 17.8777 | 0 | 17.8777 | 18.6822 | 0 | 18.6822 | 19.5229 | 0 | 19.5229 | 20.4014 | 0 | 20.4014 | 21.3195 | 0 | 21.3195 | 22.2789 | 0 | 22.2789 | 23.2814 | 0 | 23.2814 | 24.3291 | 0 | 24.3291 | 25.4239 | 0 | 25.4239 | 26.568 | 0 | 26.568 | 27.7636 | 0 | 27.7636 | 29.0129 | 0 | 29.0129 | 30.3185 | 0 | 30.3185 | 31.6828 | 0 | 31.6828
|  | 15.0786 | 0 | 15.0786 | 16.1611 | 0 | 16.1611 | 16.8884 | 0 | 16.8884 | 17.6483 | 0 | 17.6483 | 18.4425 | 0 | 18.4425 | 19.2724 | 0 | 19.2724 | 20.1397 | 0 | 20.1397 | 21.046 | 0 | 21.046 | 21.993 | 0 | 21.993 | 22.9827 | 0 | 22.9827 | 24.017 | 0 | 24.017 | 25.0977 | 0 | 25.0977 | 26.2271 | 0 | 26.2271 | 27.4073 | 0 | 27.4073 | 28.6407 | 0 | 28.6407
|  | 15.4697 | 0 | 15.4697 | 16.5803 | 0 | 16.5803 | 17.3264 | 0 | 17.3264 | 18.1061 | 0 | 18.1061 | 18.9209 | 0 | 18.9209 | 19.7723 | 0 | 19.7723 | 20.6621 | 0 | 20.6621 | 21.5918 | 0 | 21.5918 | 22.5635 | 0 | 22.5635 | 23.5788 | 0 | 23.5788 | 24.6399 | 0 | 24.6399 | 25.7487 | 0 | 25.7487 | 26.9074 | 0 | 26.9074 | 28.1182 | 0 | 28.1182 | 29.3835 | 0 | 29.3835
|  | 15.0089 | 0 | 15.0089 | 16.0864 | 0 | 16.0864 | 16.8103 | 0 | 16.8103 | 17.5668 | 0 | 17.5668 | 18.3573 | 0 | 18.3573 | 19.1834 | 0 | 19.1834 | 20.0466 | 0 | 20.0466 | 20.9487 | 0 | 20.9487 | 21.8914 | 0 | 21.8914 | 22.8765 | 0 | 22.8765 | 23.906 | 0 | 23.906 | 24.9817 | 0 | 24.9817 | 26.1059 | 0 | 26.1059 | 27.2807 | 0 | 27.2807 | 28.5083 | 0 | 28.5083
|  | 15.0961 | 0 | 15.0961 | 16.1799 | 0 | 16.1799 | 16.908 | 0 | 16.908 | 17.6689 | 0 | 17.6689 | 18.464 | 0 | 18.464 | 19.2949 | 0 | 19.2949 | 20.1631 | 0 | 20.1631 | 21.0705 | 0 | 21.0705 | 22.0186 | 0 | 22.0186 | 23.0095 | 0 | 23.0095 | 24.0449 | 0 | 24.0449 | 25.1269 | 0 | 25.1269 | 26.2576 | 0 | 26.2576 | 27.4392 | 0 | 27.4392 | 28.674 | 0 | 28.674
|  | 14.7674 | 0 | 14.7674 | 15.8276 | 0 | 15.8276 | 16.5398 | 0 | 16.5398 | 17.2841 | 0 | 17.2841 | 18.0619 | 0 | 18.0619 | 18.8747 | 0 | 18.8747 | 19.724 | 0 | 19.724 | 20.6116 | 0 | 20.6116 | 21.5392 | 0 | 21.5392 | 22.5084 | 0 | 22.5084 | 23.5213 | 0 | 23.5213 | 24.5797 | 0 | 24.5797 | 25.6858 | 0 | 25.6858 | 26.8417 | 0 | 26.8417 | 28.0496 | 0 | 28.0496
|  | 14.8889 | 0 | 14.8889 | 15.9578 | 0 | 15.9578 | 16.6759 | 0 | 16.6759 | 17.4263 | 0 | 17.4263 | 18.2105 | 0 | 18.2105 | 19.03 | 0 | 19.03 | 19.8863 | 0 | 19.8863 | 20.7812 | 0 | 20.7812 | 21.7164 | 0 | 21.7164 | 22.6936 | 0 | 22.6936 | 23.7148 | 0 | 23.7148 | 24.782 | 0 | 24.782 | 25.8972 | 0 | 25.8972 | 27.0625 | 0 | 27.0625 | 28.2803 | 0 | 28.2803
|  | 15.0218 | 0 | 15.0218 | 16.1002 | 0 | 16.1002 | 16.8247 | 0 | 16.8247 | 17.5818 | 0 | 17.5818 | 18.373 | 0 | 18.373 | 19.1998 | 0 | 19.1998 | 20.0638 | 0 | 20.0638 | 20.9667 | 0 | 20.9667 | 21.9102 | 0 | 21.9102 | 22.8961 | 0 | 22.8961 | 23.9264 | 0 | 23.9264 | 25.0031 | 0 | 25.0031 | 26.1283 | 0 | 26.1283 | 27.304 | 0 | 27.304 | 28.5327 | 0 | 28.5327
|  | 17.4901 | 0 | 17.4901 | 18.7457 | 0 | 18.7457 | 19.5893 | 0 | 19.5893 | 20.4708 | 0 | 20.4708 | 21.392 | 0 | 21.392 | 22.3546 | 0 | 22.3546 | 23.3605 | 0 | 23.3605 | 24.4118 | 0 | 24.4118 | 25.5103 | 0 | 25.5103 | 26.6583 | 0 | 26.6583 | 27.8579 | 0 | 27.8579 | 29.1115 | 0 | 29.1115 | 30.4215 | 0 | 30.4215 | 31.7905 | 0 | 31.7905 | 33.221 | 0 | 33.221
|  | 20.0165 | 0 | 20.0165 | 21.4535 | 0 | 21.4535 | 22.4189 | 0 | 22.4189 | 23.4278 | 0 | 23.4278 | 24.482 | 0 | 24.482 | 25.5837 | 0 | 25.5837 | 26.735 | 0 | 26.735 | 27.9381 | 0 | 27.9381 | 29.1953 | 0 | 29.1953 | 30.5091 | 0 | 30.5091 | 31.882 | 0 | 31.882 | 33.3166 | 0 | 33.3166 | 34.8159 | 0 | 34.8159 | 36.3826 | 0 | 36.3826 | 38.0198 | 0 | 38.0198
|  | 22.3681 | 0 | 22.3681 | 23.974 | 0 | 23.974 | 25.0528 | 0 | 25.0528 | 26.1802 | 0 | 26.1802 | 27.3583 | 0 | 27.3583 | 28.5894 | 0 | 28.5894 | 29.876 | 0 | 29.876 | 31.2204 | 0 | 31.2204 | 32.6253 | 0 | 32.6253 | 34.0934 | 0 | 34.0934 | 35.6276 | 0 | 35.6276 | 37.2309 | 0 | 37.2309 | 38.9063 | 0 | 38.9063 | 40.657 | 0 | 40.657 | 42.4866 | 0 | 42.4866
|  | 23.2686 | 0 | 23.2686 | 24.9391 | 0 | 24.9391 | 26.0613 | 0 | 26.0613 | 27.2341 | 0 | 27.2341 | 28.4596 | 0 | 28.4596 | 29.7403 | 0 | 29.7403 | 31.0786 | 0 | 31.0786 | 32.4771 | 0 | 32.4771 | 33.9386 | 0 | 33.9386 | 35.4659 | 0 | 35.4659 | 37.0618 | 0 | 37.0618 | 38.7296 | 0 | 38.7296 | 40.4724 | 0 | 40.4724 | 42.2937 | 0 | 42.2937 | 44.1969 | 0 | 44.1969
|  | 22.1548 | 0 | 22.1548 | 23.7453 | 0 | 23.7453 | 24.8139 | 0 | 24.8139 | 25.9305 | 0 | 25.9305 | 27.0974 | 0 | 27.0974 | 28.3167 | 0 | 28.3167 | 29.591 | 0 | 29.591 | 30.9226 | 0 | 30.9226 | 32.3141 | 0 | 32.3141 | 33.7682 | 0 | 33.7682 | 35.2878 | 0 | 35.2878 | 36.8757 | 0 | 36.8757 | 38.5352 | 0 | 38.5352 | 40.2692 | 0 | 40.2692 | 42.0814 | 0 | 42.0814
|  | 21.8262 | 0 | 21.8262 | 23.3931 | 0 | 23.3931 | 24.4458 | 0 | 24.4458 | 25.5459 | 0 | 25.5459 | 26.6954 | 0 | 26.6954 | 27.8967 | 0 | 27.8967 | 29.1521 | 0 | 29.1521 | 30.4639 | 0 | 30.4639 | 31.8348 | 0 | 31.8348 | 33.2674 | 0 | 33.2674 | 34.7644 | 0 | 34.7644 | 36.3288 | 0 | 36.3288 | 37.9636 | 0 | 37.9636 | 39.6719 | 0 | 39.6719 | 41.4572 | 0 | 41.4572
|  | 19.9385 | 0 | 19.9385 | 21.3699 | 0 | 21.3699 | 22.3315 | 0 | 22.3315 | 23.3364 | 0 | 23.3364 | 24.3866 | 0 | 24.3866 | 25.484 | 0 | 25.484 | 26.6308 | 0 | 26.6308 | 27.8291 | 0 | 27.8291 | 29.0815 | 0 | 29.0815 | 30.3901 | 0 | 30.3901 | 31.7577 | 0 | 31.7577 | 33.1868 | 0 | 33.1868 | 34.6802 | 0 | 34.6802 | 36.2408 | 0 | 36.2408 | 37.8716 | 0 | 37.8716
|  | 16.3646 | 0 | 16.3646 | 17.5395 | 0 | 17.5395 | 18.3287 | 0 | 18.3287 | 19.1535 | 0 | 19.1535 | 20.0154 | 0 | 20.0154 | 20.9161 | 0 | 20.9161 | 21.8573 | 0 | 21.8573 | 22.8409 | 0 | 22.8409 | 23.8688 | 0 | 23.8688 | 24.9429 | 0 | 24.9429 | 26.0653 | 0 | 26.0653 | 27.2382 | 0 | 27.2382 | 28.464 | 0 | 28.464 | 29.7448 | 0 | 29.7448 | 31.0833 | 0 | 31.0833
|  | 14.6378 | 0 | 14.6378 | 15.6887 | 0 | 15.6887 | 16.3947 | 0 | 16.3947 | 17.1324 | 0 | 17.1324 | 17.9034 | 0 | 17.9034 | 18.7091 | 0 | 18.7091 | 19.551 | 0 | 19.551 | 20.4308 | 0 | 20.4308 | 21.3501 | 0 | 21.3501 | 22.3109 | 0 | 22.3109 | 23.3149 | 0 | 23.3149 | 24.3641 | 0 | 24.3641 | 25.4604 | 0 | 25.4604 | 26.6062 | 0 | 26.6062 | 27.8034 | 0 | 27.8034
|  | 13.6482 | 0 | 13.6482 | 14.6281 | 0 | 14.6281 | 15.2863 | 0 | 15.2863 | 15.9742 | 0 | 15.9742 | 16.6931 | 0 | 16.6931 | 17.4442 | 0 | 17.4442 | 18.2292 | 0 | 18.2292 | 19.0496 | 0 | 19.0496 | 19.9068 | 0 | 19.9068 | 20.8026 | 0 | 20.8026 | 21.7387 | 0 | 21.7387 | 22.7169 | 0 | 22.7169 | 23.7392 | 0 | 23.7392 | 24.8075 | 0 | 24.8075 | 25.9238 | 0 | 25.9238
|  | 11.4803 | 0 | 11.4803 | 12.3045 | 0 | 12.3045 | 12.8582 | 0 | 12.8582 | 13.4368 | 0 | 13.4368 | 14.0414 | 0 | 14.0414 | 14.6733 | 0 | 14.6733 | 15.3336 | 0 | 15.3336 | 16.0236 | 0 | 16.0236 | 16.7447 | 0 | 16.7447 | 17.4982 | 0 | 17.4982 | 18.2856 | 0 | 18.2856 | 19.1084 | 0 | 19.1084 | 19.9683 | 0 | 19.9683 | 20.8669 | 0 | 20.8669 | 21.8059 | 0 | 21.8059
|  | 10.8825 | 0 | 10.8825 | 11.6638 | 0 | 11.6638 | 12.1887 | 0 | 12.1887 | 12.7371 | 0 | 12.7371 | 13.3103 | 0 | 13.3103 | 13.9093 | 0 | 13.9093 | 14.5352 | 0 | 14.5352 | 15.1893 | 0 | 15.1893 | 15.8728 | 0 | 15.8728 | 16.5871 | 0 | 16.5871 | 17.3335 | 0 | 17.3335 | 18.1135 | 0 | 18.1135 | 18.9286 | 0 | 18.9286 | 19.7804 | 0 | 19.7804 | 20.6705 | 0 | 20.6705
|  | 10.3941 | 0 | 10.3941 | 11.1403 | 0 | 11.1403 | 11.6416 | 0 | 11.6416 | 12.1655 | 0 | 12.1655 | 12.713 | 0 | 12.713 | 13.2851 | 0 | 13.2851 | 13.8829 | 0 | 13.8829 | 14.5076 | 0 | 14.5076 | 15.1605 | 0 | 15.1605 | 15.8427 | 0 | 15.8427 | 16.5556 | 0 | 16.5556 | 17.3006 | 0 | 17.3006 | 18.0791 | 0 | 18.0791 | 18.8927 | 0 | 18.8927 | 19.7429 | 0 | 19.7429
|  | 10.6526 | 0 | 10.6526 | 11.4173 | 0 | 11.4173 | 11.9311 | 0 | 11.9311 | 12.468 | 0 | 12.468 | 13.0291 | 0 | 13.0291 | 13.6154 | 0 | 13.6154 | 14.2281 | 0 | 14.2281 | 14.8683 | 0 | 14.8683 | 15.5374 | 0 | 15.5374 | 16.2366 | 0 | 16.2366 | 16.9672 | 0 | 16.9672 | 17.7308 | 0 | 17.7308 | 18.5287 | 0 | 18.5287 | 19.3624 | 0 | 19.3624 | 20.2338 | 0 | 20.2338
|  | 12.2142 | 0 | 12.2142 | 13.0911 | 0 | 13.0911 | 13.6802 | 0 | 13.6802 | 14.2958 | 0 | 14.2958 | 14.9391 | 0 | 14.9391 | 15.6113 | 0 | 15.6113 | 16.3138 | 0 | 16.3138 | 17.048 | 0 | 17.048 | 17.8151 | 0 | 17.8151 | 18.6168 | 0 | 18.6168 | 19.4546 | 0 | 19.4546 | 20.33 | 0 | 20.33 | 21.2449 | 0 | 21.2449 | 22.2009 | 0 | 22.2009 | 23.1999 | 0 | 23.1999
|  | 14.5581 | 0 | 14.5581 | 15.6033 | 0 | 15.6033 | 16.3054 | 0 | 16.3054 | 17.0392 | 0 | 17.0392 | 17.8059 | 0 | 17.8059 | 18.6072 | 0 | 18.6072 | 19.4445 | 0 | 19.4445 | 20.3195 | 0 | 20.3195 | 21.2339 | 0 | 21.2339 | 22.1895 | 0 | 22.1895 | 23.188 | 0 | 23.188 | 24.2314 | 0 | 24.2314 | 25.3219 | 0 | 25.3219 | 26.4613 | 0 | 26.4613 | 27.6521 | 0 | 27.6521
|  | 16.5399 | 0 | 16.5399 | 17.7273 | 0 | 17.7273 | 18.525 | 0 | 18.525 | 19.3586 | 0 | 19.3586 | 20.2298 | 0 | 20.2298 | 21.1401 | 0 | 21.1401 | 22.0914 | 0 | 22.0914 | 23.0855 | 0 | 23.0855 | 24.1244 | 0 | 24.1244 | 25.21 | 0 | 25.21 | 26.3444 | 0 | 26.3444 | 27.5299 | 0 | 27.5299 | 28.7688 | 0 | 28.7688 | 30.0634 | 0 | 30.0634 | 31.4162 | 0 | 31.4162
|  | 15.5321 | 0 | 15.5321 | 16.6472 | 0 | 16.6472 | 17.3963 | 0 | 17.3963 | 18.1791 | 0 | 18.1791 | 18.9972 | 0 | 18.9972 | 19.852 | 0 | 19.852 | 20.7454 | 0 | 20.7454 | 21.6789 | 0 | 21.6789 | 22.6545 | 0 | 22.6545 | 23.6739 | 0 | 23.6739 | 24.7392 | 0 | 24.7392 | 25.8525 | 0 | 25.8525 | 27.0159 | 0 | 27.0159 | 28.2316 | 0 | 28.2316 | 29.502 | 0 | 29.502
|  | 15.782 | 0 | 15.782 | 16.9151 | 0 | 16.9151 | 17.6762 | 0 | 17.6762 | 18.4717 | 0 | 18.4717 | 19.3029 | 0 | 19.3029 | 20.1715 | 0 | 20.1715 | 21.0792 | 0 | 21.0792 | 22.0278 | 0 | 22.0278 | 23.0191 | 0 | 23.0191 | 24.0549 | 0 | 24.0549 | 25.1374 | 0 | 25.1374 | 26.2686 | 0 | 26.2686 | 27.4507 | 0 | 27.4507 | 28.6859 | 0 | 28.6859 | 29.9768 | 0 | 29.9768
|  | 15.8516 | 0 | 15.8516 | 16.9896 | 0 | 16.9896 | 17.7542 | 0 | 17.7542 | 18.5531 | 0 | 18.5531 | 19.388 | 0 | 19.388 | 20.2605 | 0 | 20.2605 | 21.1722 | 0 | 21.1722 | 22.1249 | 0 | 22.1249 | 23.1205 | 0 | 23.1205 | 24.161 | 0 | 24.161 | 25.2482 | 0 | 25.2482 | 26.3844 | 0 | 26.3844 | 27.5717 | 0 | 27.5717 | 28.8124 | 0 | 28.8124 | 30.109 | 0 | 30.109
|  | 17.2012 | 0 | 17.2012 | 18.4361 | 0 | 18.4361 | 19.2657 | 0 | 19.2657 | 20.1326 | 0 | 20.1326 | 21.0386 | 0 | 21.0386 | 21.9854 | 0 | 21.9854 | 22.9747 | 0 | 22.9747 | 24.0086 | 0 | 24.0086 | 25.0889 | 0 | 25.0889 | 26.2179 | 0 | 26.2179 | 27.3978 | 0 | 27.3978 | 28.6307 | 0 | 28.6307 | 29.919 | 0 | 29.919 | 31.2654 | 0 | 31.2654 | 32.6723 | 0 | 32.6723
|  | 17.5371 | 0 | 17.5371 | 18.7962 | 0 | 18.7962 | 19.642 | 0 | 19.642 | 20.5259 | 0 | 20.5259 | 21.4496 | 0 | 21.4496 | 22.4148 | 0 | 22.4148 | 23.4235 | 0 | 23.4235 | 24.4775 | 0 | 24.4775 | 25.579 | 0 | 25.579 | 26.73 | 0 | 26.73 | 27.9329 | 0 | 27.9329 | 29.1899 | 0 | 29.1899 | 30.5034 | 0 | 30.5034 | 31.8761 | 0 | 31.8761 | 33.3105 | 0 | 33.3105
|  | 17.2988 | 0 | 17.2988 | 18.5407 | 0 | 18.5407 | 19.375 | 0 | 19.375 | 20.2469 | 0 | 20.2469 | 21.158 | 0 | 21.158 | 22.1101 | 0 | 22.1101 | 23.1051 | 0 | 23.1051 | 24.1448 | 0 | 24.1448 | 25.2313 | 0 | 25.2313 | 26.3667 | 0 | 26.3667 | 27.5532 | 0 | 27.5532 | 28.7931 | 0 | 28.7931 | 30.0888 | 0 | 30.0888 | 31.4428 | 0 | 31.4428 | 32.8577 | 0 | 32.8577
|  | 16.916 | 0 | 16.916 | 18.1304 | 0 | 18.1304 | 18.9463 | 0 | 18.9463 | 19.7989 | 0 | 19.7989 | 20.6898 | 0 | 20.6898 | 21.6209 | 0 | 21.6209 | 22.5938 | 0 | 22.5938 | 23.6105 | 0 | 23.6105 | 24.673 | 0 | 24.673 | 25.7833 | 0 | 25.7833 | 26.9436 | 0 | 26.9436 | 28.156 | 0 | 28.156 | 29.423 | 0 | 29.423 | 30.7471 | 0 | 30.7471 | 32.1307 | 0 | 32.1307
|  | 17.3812 | 0 | 17.3812 | 18.629 | 0 | 18.629 | 19.4673 | 0 | 19.4673 | 20.3434 | 0 | 20.3434 | 21.2588 | 0 | 21.2588 | 22.2155 | 0 | 22.2155 | 23.2152 | 0 | 23.2152 | 24.2598 | 0 | 24.2598 | 25.3515 | 0 | 25.3515 | 26.4924 | 0 | 26.4924 | 27.6845 | 0 | 27.6845 | 28.9303 | 0 | 28.9303 | 30.2322 | 0 | 30.2322 | 31.5926 | 0 | 31.5926 | 33.0143 | 0 | 33.0143
|  | 17.3521 | 0 | 17.3521 | 18.5978 | 0 | 18.5978 | 19.4347 | 0 | 19.4347 | 20.3093 | 0 | 20.3093 | 21.2232 | 0 | 21.2232 | 22.1782 | 0 | 22.1782 | 23.1762 | 0 | 23.1762 | 24.2192 | 0 | 24.2192 | 25.309 | 0 | 25.309 | 26.4479 | 0 | 26.4479 | 27.6381 | 0 | 27.6381 | 28.8818 | 0 | 28.8818 | 30.1815 | 0 | 30.1815 | 31.5397 | 0 | 31.5397 | 32.9589 | 0 | 32.9589
|  | 18.7029 | 0 | 18.7029 | 20.0456 | 0 | 20.0456 | 20.9477 | 0 | 20.9477 | 21.8903 | 0 | 21.8903 | 22.8754 | 0 | 22.8754 | 23.9048 | 0 | 23.9048 | 24.9805 | 0 | 24.9805 | 26.1046 | 0 | 26.1046 | 27.2793 | 0 | 27.2793 | 28.5069 | 0 | 28.5069 | 29.7897 | 0 | 29.7897 | 31.1302 | 0 | 31.1302 | 32.5311 | 0 | 32.5311 | 33.995 | 0 | 33.995 | 35.5248 | 0 | 35.5248
|  | 18.4249 | 0 | 18.4249 | 19.7476 | 0 | 19.7476 | 20.6363 | 0 | 20.6363 | 21.5649 | 0 | 21.5649 | 22.5353 | 0 | 22.5353 | 23.5494 | 0 | 23.5494 | 24.6091 | 0 | 24.6091 | 25.7166 | 0 | 25.7166 | 26.8738 | 0 | 26.8738 | 28.0831 | 0 | 28.0831 | 29.3469 | 0 | 29.3469 | 30.6675 | 0 | 30.6675 | 32.0475 | 0 | 32.0475 | 33.4896 | 0 | 33.4896 | 34.9967 | 0 | 34.9967
|  | 18.3196 | 0 | 18.3196 | 19.6348 | 0 | 19.6348 | 20.5184 | 0 | 20.5184 | 21.4417 | 0 | 21.4417 | 22.4066 | 0 | 22.4066 | 23.4149 | 0 | 23.4149 | 24.4686 | 0 | 24.4686 | 25.5697 | 0 | 25.5697 | 26.7203 | 0 | 26.7203 | 27.9227 | 0 | 27.9227 | 29.1792 | 0 | 29.1792 | 30.4923 | 0 | 30.4923 | 31.8644 | 0 | 31.8644 | 33.2983 | 0 | 33.2983 | 34.7968 | 0 | 34.7968
|  | 18.4436 | 0 | 18.4436 | 19.7677 | 0 | 19.7677 | 20.6572 | 0 | 20.6572 | 21.5868 | 0 | 21.5868 | 22.5582 | 0 | 22.5582 | 23.5733 | 0 | 23.5733 | 24.6341 | 0 | 24.6341 | 25.7426 | 0 | 25.7426 | 26.901 | 0 | 26.901 | 28.1116 | 0 | 28.1116 | 29.3766 | 0 | 29.3766 | 30.6986 | 0 | 30.6986 | 32.08 | 0 | 32.08 | 33.5236 | 0 | 33.5236 | 35.0322 | 0 | 35.0322
|  | 16.9751 | 0 | 16.9751 | 18.1937 | 0 | 18.1937 | 19.0124 | 0 | 19.0124 | 19.868 | 0 | 19.868 | 20.7621 | 0 | 20.7621 | 21.6964 | 0 | 21.6964 | 22.6727 | 0 | 22.6727 | 23.693 | 0 | 23.693 | 24.7591 | 0 | 24.7591 | 25.8733 | 0 | 25.8733 | 27.0376 | 0 | 27.0376 | 28.2543 | 0 | 28.2543 | 29.5257 | 0 | 29.5257 | 30.8544 | 0 | 30.8544 | 32.2428 | 0 | 32.2428
|  | 14.5377 | 0 | 14.5377 | 15.5814 | 0 | 15.5814 | 16.2825 | 0 | 16.2825 | 17.0153 | 0 | 17.0153 | 17.7809 | 0 | 17.7809 | 18.5811 | 0 | 18.5811 | 19.4172 | 0 | 19.4172 | 20.291 | 0 | 20.291 | 21.2041 | 0 | 21.2041 | 22.1583 | 0 | 22.1583 | 23.1554 | 0 | 23.1554 | 24.1974 | 0 | 24.1974 | 25.2863 | 0 | 25.2863 | 26.4242 | 0 | 26.4242 | 27.6133 | 0 | 27.6133
|  | 11.6381 | 0 | 11.6381 | 12.4737 | 0 | 12.4737 | 13.035 | 0 | 13.035 | 13.6215 | 0 | 13.6215 | 14.2345 | 0 | 14.2345 | 14.8751 | 0 | 14.8751 | 15.5444 | 0 | 15.5444 | 16.2439 | 0 | 16.2439 | 16.9749 | 0 | 16.9749 | 17.7388 | 0 | 17.7388 | 18.537 | 0 | 18.537 | 19.3712 | 0 | 19.3712 | 20.2429 | 0 | 20.2429 | 21.1538 | 0 | 21.1538 | 22.1058 | 0 | 22.1058
|  | 11.7746 | 0 | 11.7746 | 12.6199 | 0 | 12.6199 | 13.1878 | 0 | 13.1878 | 13.7812 | 0 | 13.7812 | 14.4014 | 0 | 14.4014 | 15.0495 | 0 | 15.0495 | 15.7267 | 0 | 15.7267 | 16.4344 | 0 | 16.4344 | 17.1739 | 0 | 17.1739 | 17.9468 | 0 | 17.9468 | 18.7544 | 0 | 18.7544 | 19.5983 | 0 | 19.5983 | 20.4802 | 0 | 20.4802 | 21.4018 | 0 | 21.4018 | 22.3649 | 0 | 22.3649
|  | 10.2975 | 0 | 10.2975 | 11.0368 | 0 | 11.0368 | 11.5334 | 0 | 11.5334 | 12.0524 | 0 | 12.0524 | 12.5948 | 0 | 12.5948 | 13.1616 | 0 | 13.1616 | 13.7538 | 0 | 13.7538 | 14.3728 | 0 | 14.3728 | 15.0195 | 0 | 15.0195 | 15.6954 | 0 | 15.6954 | 16.4017 | 0 | 16.4017 | 17.1398 | 0 | 17.1398 | 17.9111 | 0 | 17.9111 | 18.7171 | 0 | 18.7171 | 19.5593 | 0 | 19.5593
|  | 9.8245 | 0 | 9.8245 | 10.5298 | 0 | 10.5298 | 11.0036 | 0 | 11.0036 | 11.4988 | 0 | 11.4988 | 12.0163 | 0 | 12.0163 | 12.557 | 0 | 12.557 | 13.1221 | 0 | 13.1221 | 13.7125 | 0 | 13.7125 | 14.3296 | 0 | 14.3296 | 14.9744 | 0 | 14.9744 | 15.6483 | 0 | 15.6483 | 16.3525 | 0 | 16.3525 | 17.0883 | 0 | 17.0883 | 17.8573 | 0 | 17.8573 | 18.6609 | 0 | 18.6609
|  | 9.3137 | 0 | 9.3137 | 9.9823 | 0 | 9.9823 | 10.4315 | 0 | 10.4315 | 10.9009 | 0 | 10.9009 | 11.3915 | 0 | 11.3915 | 11.9041 | 0 | 11.9041 | 12.4398 | 0 | 12.4398 | 12.9996 | 0 | 12.9996 | 13.5845 | 0 | 13.5845 | 14.1958 | 0 | 14.1958 | 14.8347 | 0 | 14.8347 | 15.5022 | 0 | 15.5022 | 16.1998 | 0 | 16.1998 | 16.9288 | 0 | 16.9288 | 17.6906 | 0 | 17.6906
|  | 9.6977 | 0 | 9.6977 | 10.3939 | 0 | 10.3939 | 10.8617 | 0 | 10.8617 | 11.3504 | 0 | 11.3504 | 11.8612 | 0 | 11.8612 | 12.395 | 0 | 12.395 | 12.9527 | 0 | 12.9527 | 13.5356 | 0 | 13.5356 | 14.1447 | 0 | 14.1447 | 14.7812 | 0 | 14.7812 | 15.4464 | 0 | 15.4464 | 16.1415 | 0 | 16.1415 | 16.8678 | 0 | 16.8678 | 17.6269 | 0 | 17.6269 | 18.4201 | 0 | 18.4201
|  | 11.3913 | 0 | 11.3913 | 12.2091 | 0 | 12.2091 | 12.7585 | 0 | 12.7585 | 13.3327 | 0 | 13.3327 | 13.9326 | 0 | 13.9326 | 14.5596 | 0 | 14.5596 | 15.2148 | 0 | 15.2148 | 15.8995 | 0 | 15.8995 | 16.6149 | 0 | 16.6149 | 17.3626 | 0 | 17.3626 | 18.1439 | 0 | 18.1439 | 18.9604 | 0 | 18.9604 | 19.8136 | 0 | 19.8136 | 20.7052 | 0 | 20.7052 | 21.637 | 0 | 21.637
|  | 13.9605 | 0 | 13.9605 | 14.9628 | 0 | 14.9628 | 15.6361 | 0 | 15.6361 | 16.3397 | 0 | 16.3397 | 17.075 | 0 | 17.075 | 17.8434 | 0 | 17.8434 | 18.6463 | 0 | 18.6463 | 19.4854 | 0 | 19.4854 | 20.3623 | 0 | 20.3623 | 21.2786 | 0 | 21.2786 | 22.2361 | 0 | 22.2361 | 23.2367 | 0 | 23.2367 | 24.2824 | 0 | 24.2824 | 25.3751 | 0 | 25.3751 | 26.517 | 0 | 26.517
|  | 15.7376 | 0 | 15.7376 | 16.8674 | 0 | 16.8674 | 17.6264 | 0 | 17.6264 | 18.4196 | 0 | 18.4196 | 19.2485 | 0 | 19.2485 | 20.1147 | 0 | 20.1147 | 21.0198 | 0 | 21.0198 | 21.9657 | 0 | 21.9657 | 22.9542 | 0 | 22.9542 | 23.9871 | 0 | 23.9871 | 25.0666 | 0 | 25.0666 | 26.1946 | 0 | 26.1946 | 27.3733 | 0 | 27.3733 | 28.6051 | 0 | 28.6051 | 29.8923 | 0 | 29.8923
|  | 13.4825 | 0 | 13.4825 | 14.4505 | 0 | 14.4505 | 15.1007 | 0 | 15.1007 | 15.7803 | 0 | 15.7803 | 16.4904 | 0 | 16.4904 | 17.2325 | 0 | 17.2325 | 18.0079 | 0 | 18.0079 | 18.8183 | 0 | 18.8183 | 19.6651 | 0 | 19.6651 | 20.55 | 0 | 20.55 | 21.4748 | 0 | 21.4748 | 22.4411 | 0 | 22.4411 | 23.451 | 0 | 23.451 | 24.5063 | 0 | 24.5063 | 25.6091 | 0 | 25.6091
|  | 13.934 | 0 | 13.934 | 14.9344 | 0 | 14.9344 | 15.6064 | 0 | 15.6064 | 16.3087 | 0 | 16.3087 | 17.0426 | 0 | 17.0426 | 17.8095 | 0 | 17.8095 | 18.6109 | 0 | 18.6109 | 19.4484 | 0 | 19.4484 | 20.3236 | 0 | 20.3236 | 21.2382 | 0 | 21.2382 | 22.1939 | 0 | 22.1939 | 23.1926 | 0 | 23.1926 | 24.2363 | 0 | 24.2363 | 25.3269 | 0 | 25.3269 | 26.4666 | 0 | 26.4666
|  | 12.7343 | 0 | 12.7343 | 13.6485 | 0 | 13.6485 | 14.2627 | 0 | 14.2627 | 14.9046 | 0 | 14.9046 | 15.5753 | 0 | 15.5753 | 16.2761 | 0 | 16.2761 | 17.0086 | 0 | 17.0086 | 17.774 | 0 | 17.774 | 18.5738 | 0 | 18.5738 | 19.4096 | 0 | 19.4096 | 20.283 | 0 | 20.283 | 21.1958 | 0 | 21.1958 | 22.1496 | 0 | 22.1496 | 23.1463 | 0 | 23.1463 | 24.1879 | 0 | 24.1879
|  | 13.0648 | 0 | 13.0648 | 14.0028 | 0 | 14.0028 | 14.6329 | 0 | 14.6329 | 15.2914 | 0 | 15.2914 | 15.9795 | 0 | 15.9795 | 16.6986 | 0 | 16.6986 | 17.45 | 0 | 17.45 | 18.2353 | 0 | 18.2353 | 19.0558 | 0 | 19.0558 | 19.9134 | 0 | 19.9134 | 20.8095 | 0 | 20.8095 | 21.7459 | 0 | 21.7459 | 22.7244 | 0 | 22.7244 | 23.747 | 0 | 23.747 | 24.8157 | 0 | 24.8157
|  | 12.7414 | 0 | 12.7414 | 13.6562 | 0 | 13.6562 | 14.2707 | 0 | 14.2707 | 14.9129 | 0 | 14.9129 | 15.584 | 0 | 15.584 | 16.2852 | 0 | 16.2852 | 17.0181 | 0 | 17.0181 | 17.7839 | 0 | 17.7839 | 18.5842 | 0 | 18.5842 | 19.4204 | 0 | 19.4204 | 20.2944 | 0 | 20.2944 | 21.2076 | 0 | 21.2076 | 22.162 | 0 | 22.162 | 23.1592 | 0 | 23.1592 | 24.2014 | 0 | 24.2014
|  | 13.3116 | 0 | 13.3116 | 14.2673 | 0 | 14.2673 | 14.9093 | 0 | 14.9093 | 15.5802 | 0 | 15.5802 | 16.2813 | 0 | 16.2813 | 17.014 | 0 | 17.014 | 17.7796 | 0 | 17.7796 | 18.5797 | 0 | 18.5797 | 19.4158 | 0 | 19.4158 | 20.2895 | 0 | 20.2895 | 21.2025 | 0 | 21.2025 | 22.1566 | 0 | 22.1566 | 23.1537 | 0 | 23.1537 | 24.1956 | 0 | 24.1956 | 25.2844 | 0 | 25.2844
|  | 12.5923 | 0 | 12.5923 | 13.4964 | 0 | 13.4964 | 14.1037 | 0 | 14.1037 | 14.7384 | 0 | 14.7384 | 15.4016 | 0 | 15.4016 | 16.0947 | 0 | 16.0947 | 16.8189 | 0 | 16.8189 | 17.5758 | 0 | 17.5758 | 18.3667 | 0 | 18.3667 | 19.1932 | 0 | 19.1932 | 20.0569 | 0 | 20.0569 | 20.9594 | 0 | 20.9594 | 21.9026 | 0 | 21.9026 | 22.8882 | 0 | 22.8882 | 23.9182 | 0 | 23.9182
|  | 14.1399 | 0 | 14.1399 | 15.155 | 0 | 15.155 | 15.837 | 0 | 15.837 | 16.5496 | 0 | 16.5496 | 17.2944 | 0 | 17.2944 | 18.0726 | 0 | 18.0726 | 18.8859 | 0 | 18.8859 | 19.7357 | 0 | 19.7357 | 20.6238 | 0 | 20.6238 | 21.5519 | 0 | 21.5519 | 22.5218 | 0 | 22.5218 | 23.5352 | 0 | 23.5352 | 24.5943 | 0 | 24.5943 | 25.7011 | 0 | 25.7011 | 26.8576 | 0 | 26.8576
|  | 15.0438 | 0 | 15.0438 | 16.1238 | 0 | 16.1238 | 16.8494 | 0 | 16.8494 | 17.6076 | 0 | 17.6076 | 18.4 | 0 | 18.4 | 19.2279 | 0 | 19.2279 | 20.0932 | 0 | 20.0932 | 20.9974 | 0 | 20.9974 | 21.9423 | 0 | 21.9423 | 22.9297 | 0 | 22.9297 | 23.9615 | 0 | 23.9615 | 25.0398 | 0 | 25.0398 | 26.1666 | 0 | 26.1666 | 27.3441 | 0 | 27.3441 | 28.5746 | 0 | 28.5746
|  | 17.5275 | 0 | 17.5275 | 18.7858 | 0 | 18.7858 | 19.6312 | 0 | 19.6312 | 20.5146 | 0 | 20.5146 | 21.4377 | 0 | 21.4377 | 22.4024 | 0 | 22.4024 | 23.4106 | 0 | 23.4106 | 24.464 | 0 | 24.464 | 25.5649 | 0 | 25.5649 | 26.7153 | 0 | 26.7153 | 27.9175 | 0 | 27.9175 | 29.1738 | 0 | 29.1738 | 30.4866 | 0 | 30.4866 | 31.8585 | 0 | 31.8585 | 33.2922 | 0 | 33.2922
|  | 17.2282 | 0 | 17.2282 | 18.465 | 0 | 18.465 | 19.2959 | 0 | 19.2959 | 20.1643 | 0 | 20.1643 | 21.0717 | 0 | 21.0717 | 22.0199 | 0 | 22.0199 | 23.0108 | 0 | 23.0108 | 24.0463 | 0 | 24.0463 | 25.1283 | 0 | 25.1283 | 26.2591 | 0 | 26.2591 | 27.4408 | 0 | 27.4408 | 28.6756 | 0 | 28.6756 | 29.966 | 0 | 29.966 | 31.3145 | 0 | 31.3145 | 32.7236 | 0 | 32.7236
|  | 17.6778 | 0 | 17.6778 | 18.947 | 0 | 18.947 | 19.7996 | 0 | 19.7996 | 20.6906 | 0 | 20.6906 | 21.6216 | 0 | 21.6216 | 22.5946 | 0 | 22.5946 | 23.6114 | 0 | 23.6114 | 24.6739 | 0 | 24.6739 | 25.7842 | 0 | 25.7842 | 26.9445 | 0 | 26.9445 | 28.157 | 0 | 28.157 | 29.424 | 0 | 29.424 | 30.7481 | 0 | 30.7481 | 32.1318 | 0 | 32.1318 | 33.5777 | 0 | 33.5777
|  | 18.6173 | 0 | 18.6173 | 19.9538 | 0 | 19.9538 | 20.8518 | 0 | 20.8518 | 21.7901 | 0 | 21.7901 | 22.7706 | 0 | 22.7706 | 23.7953 | 0 | 23.7953 | 24.8661 | 0 | 24.8661 | 25.9851 | 0 | 25.9851 | 27.1544 | 0 | 27.1544 | 28.3764 | 0 | 28.3764 | 29.6533 | 0 | 29.6533 | 30.9877 | 0 | 30.9877 | 32.3821 | 0 | 32.3821 | 33.8393 | 0 | 33.8393 | 35.3621 | 0 | 35.3621
|  | 16.7636 | 0 | 16.7636 | 17.9671 | 0 | 17.9671 | 18.7756 | 0 | 18.7756 | 19.6205 | 0 | 19.6205 | 20.5034 | 0 | 20.5034 | 21.4261 | 0 | 21.4261 | 22.3902 | 0 | 22.3902 | 23.3978 | 0 | 23.3978 | 24.4507 | 0 | 24.4507 | 25.551 | 0 | 25.551 | 26.7008 | 0 | 26.7008 | 27.9023 | 0 | 27.9023 | 29.1579 | 0 | 29.1579 | 30.47 | 0 | 30.47 | 31.8412 | 0 | 31.8412
|  | 14.3745 | 0 | 14.3745 | 15.4064 | 0 | 15.4064 | 16.0997 | 0 | 16.0997 | 16.8242 | 0 | 16.8242 | 17.5813 | 0 | 17.5813 | 18.3725 | 0 | 18.3725 | 19.1992 | 0 | 19.1992 | 20.0632 | 0 | 20.0632 | 20.966 | 0 | 20.966 | 21.9095 | 0 | 21.9095 | 22.8954 | 0 | 22.8954 | 23.9257 | 0 | 23.9257 | 25.0024 | 0 | 25.0024 | 26.1275 | 0 | 26.1275 | 27.3032 | 0 | 27.3032
|  | 11.7349 | 0 | 11.7349 | 12.5773 | 0 | 12.5773 | 13.1433 | 0 | 13.1433 | 13.7348 | 0 | 13.7348 | 14.3528 | 0 | 14.3528 | 14.9987 | 0 | 14.9987 | 15.6736 | 0 | 15.6736 | 16.379 | 0 | 16.379 | 17.116 | 0 | 17.116 | 17.8862 | 0 | 17.8862 | 18.6911 | 0 | 18.6911 | 19.5322 | 0 | 19.5322 | 20.4112 | 0 | 20.4112 | 21.3297 | 0 | 21.3297 | 22.2895 | 0 | 22.2895
|  | 10.9433 | 0 | 10.9433 | 11.7289 | 0 | 11.7289 | 12.2567 | 0 | 12.2567 | 12.8083 | 0 | 12.8083 | 13.3846 | 0 | 13.3846 | 13.9869 | 0 | 13.9869 | 14.6163 | 0 | 14.6163 | 15.2741 | 0 | 15.2741 | 15.9614 | 0 | 15.9614 | 16.6797 | 0 | 16.6797 | 17.4303 | 0 | 17.4303 | 18.2146 | 0 | 18.2146 | 19.0343 | 0 | 19.0343 | 19.8908 | 0 | 19.8908 | 20.7859 | 0 | 20.7859
|  | 10.1732 | 0 | 10.1732 | 10.9035 | 0 | 10.9035 | 11.3942 | 0 | 11.3942 | 11.9069 | 0 | 11.9069 | 12.4427 | 0 | 12.4427 | 13.0026 | 0 | 13.0026 | 13.5878 | 0 | 13.5878 | 14.1992 | 0 | 14.1992 | 14.8382 | 0 | 14.8382 | 15.5059 | 0 | 15.5059 | 16.2037 | 0 | 16.2037 | 16.9328 | 0 | 16.9328 | 17.6948 | 0 | 17.6948 | 18.4911 | 0 | 18.4911 | 19.3232 | 0 | 19.3232
|  | 9.8092 | 0 | 9.8092 | 10.5134 | 0 | 10.5134 | 10.9865 | 0 | 10.9865 | 11.4809 | 0 | 11.4809 | 11.9975 | 0 | 11.9975 | 12.5374 | 0 | 12.5374 | 13.1016 | 0 | 13.1016 | 13.6912 | 0 | 13.6912 | 14.3073 | 0 | 14.3073 | 14.9511 | 0 | 14.9511 | 15.6239 | 0 | 15.6239 | 16.327 | 0 | 16.327 | 17.0617 | 0 | 17.0617 | 17.8295 | 0 | 17.8295 | 18.6318 | 0 | 18.6318
|  | 9.754 | 0 | 9.754 | 10.4543 | 0 | 10.4543 | 10.9247 | 0 | 10.9247 | 11.4163 | 0 | 11.4163 | 11.9301 | 0 | 11.9301 | 12.4669 | 0 | 12.4669 | 13.0279 | 0 | 13.0279 | 13.6142 | 0 | 13.6142 | 14.2268 | 0 | 14.2268 | 14.867 | 0 | 14.867 | 15.536 | 0 | 15.536 | 16.2351 | 0 | 16.2351 | 16.9657 | 0 | 16.9657 | 17.7292 | 0 | 17.7292 | 18.527 | 0 | 18.527
|  | 10.1523 | 0 | 10.1523 | 10.8812 | 0 | 10.8812 | 11.3708 | 0 | 11.3708 | 11.8825 | 0 | 11.8825 | 12.4172 | 0 | 12.4172 | 12.976 | 0 | 12.976 | 13.5599 | 0 | 13.5599 | 14.1701 | 0 | 14.1701 | 14.8078 | 0 | 14.8078 | 15.4741 | 0 | 15.4741 | 16.1705 | 0 | 16.1705 | 16.8981 | 0 | 16.8981 | 17.6586 | 0 | 17.6586 | 18.4532 | 0 | 18.4532 | 19.2836 | 0 | 19.2836
|  | 11.0125 | 0 | 11.0125 | 11.8031 | 0 | 11.8031 | 12.3342 | 0 | 12.3342 | 12.8893 | 0 | 12.8893 | 13.4693 | 0 | 13.4693 | 14.0754 | 0 | 14.0754 | 14.7088 | 0 | 14.7088 | 15.3707 | 0 | 15.3707 | 16.0624 | 0 | 16.0624 | 16.7852 | 0 | 16.7852 | 17.5405 | 0 | 17.5405 | 18.3299 | 0 | 18.3299 | 19.1547 | 0 | 19.1547 | 20.0167 | 0 | 20.0167 | 20.9174 | 0 | 20.9174
|  | 13.4338 | 0 | 13.4338 | 14.3982 | 0 | 14.3982 | 15.0461 | 0 | 15.0461 | 15.7232 | 0 | 15.7232 | 16.4307 | 0 | 16.4307 | 17.1701 | 0 | 17.1701 | 17.9428 | 0 | 17.9428 | 18.7502 | 0 | 18.7502 | 19.5939 | 0 | 19.5939 | 20.4757 | 0 | 20.4757 | 21.3971 | 0 | 21.3971 | 22.3599 | 0 | 22.3599 | 23.3661 | 0 | 23.3661 | 24.4176 | 0 | 24.4176 | 25.5164 | 0 | 25.5164
|  | 15.1079 | 0 | 15.1079 | 16.1926 | 0 | 16.1926 | 16.9212 | 0 | 16.9212 | 17.6827 | 0 | 17.6827 | 18.4784 | 0 | 18.4784 | 19.3099 | 0 | 19.3099 | 20.1789 | 0 | 20.1789 | 21.0869 | 0 | 21.0869 | 22.0358 | 0 | 22.0358 | 23.0274 | 0 | 23.0274 | 24.0637 | 0 | 24.0637 | 25.1465 | 0 | 25.1465 | 26.2781 | 0 | 26.2781 | 27.4607 | 0 | 27.4607 | 28.6964 | 0 | 28.6964
|  | 12.9981 | 0 | 12.9981 | 13.9313 | 0 | 13.9313 | 14.5582 | 0 | 14.5582 | 15.2133 | 0 | 15.2133 | 15.8979 | 0 | 15.8979 | 16.6133 | 0 | 16.6133 | 17.3609 | 0 | 17.3609 | 18.1422 | 0 | 18.1422 | 18.9586 | 0 | 18.9586 | 19.8117 | 0 | 19.8117 | 20.7032 | 0 | 20.7032 | 21.6349 | 0 | 21.6349 | 22.6085 | 0 | 22.6085 | 23.6258 | 0 | 23.6258 | 24.689 | 0 | 24.689
|  | 13.3555 | 0 | 13.3555 | 14.3143 | 0 | 14.3143 | 14.9585 | 0 | 14.9585 | 15.6316 | 0 | 15.6316 | 16.335 | 0 | 16.335 | 17.0701 | 0 | 17.0701 | 17.8383 | 0 | 17.8383 | 18.641 | 0 | 18.641 | 19.4798 | 0 | 19.4798 | 20.3564 | 0 | 20.3564 | 21.2725 | 0 | 21.2725 | 22.2297 | 0 | 22.2297 | 23.2301 | 0 | 23.2301 | 24.2754 | 0 | 24.2754 | 25.3678 | 0 | 25.3678
|  | 12.1699 | 0 | 12.1699 | 13.0436 | 0 | 13.0436 | 13.6305 | 0 | 13.6305 | 14.2439 | 0 | 14.2439 | 14.8849 | 0 | 14.8849 | 15.5547 | 0 | 15.5547 | 16.2546 | 0 | 16.2546 | 16.9861 | 0 | 16.9861 | 17.7505 | 0 | 17.7505 | 18.5493 | 0 | 18.5493 | 19.384 | 0 | 19.384 | 20.2562 | 0 | 20.2562 | 21.1678 | 0 | 21.1678 | 22.1203 | 0 | 22.1203 | 23.1157 | 0 | 23.1157
|  | 12.167 | 0 | 12.167 | 13.0405 | 0 | 13.0405 | 13.6273 | 0 | 13.6273 | 14.2406 | 0 | 14.2406 | 14.8814 | 0 | 14.8814 | 15.5511 | 0 | 15.5511 | 16.2509 | 0 | 16.2509 | 16.9822 | 0 | 16.9822 | 17.7463 | 0 | 17.7463 | 18.5449 | 0 | 18.5449 | 19.3795 | 0 | 19.3795 | 20.2515 | 0 | 20.2515 | 21.1628 | 0 | 21.1628 | 22.1152 | 0 | 22.1152 | 23.1104 | 0 | 23.1104
|  | 11.5876 | 0 | 11.5876 | 12.4195 | 0 | 12.4195 | 12.9784 | 0 | 12.9784 | 13.5625 | 0 | 13.5625 | 14.1728 | 0 | 14.1728 | 14.8105 | 0 | 14.8105 | 15.477 | 0 | 15.477 | 16.1735 | 0 | 16.1735 | 16.9013 | 0 | 16.9013 | 17.6618 | 0 | 17.6618 | 18.4566 | 0 | 18.4566 | 19.2872 | 0 | 19.2872 | 20.1551 | 0 | 20.1551 | 21.0621 | 0 | 21.0621 | 22.0099 | 0 | 22.0099
|  | 11.3744 | 0 | 11.3744 | 12.191 | 0 | 12.191 | 12.7396 | 0 | 12.7396 | 13.3129 | 0 | 13.3129 | 13.912 | 0 | 13.912 | 14.538 | 0 | 14.538 | 15.1922 | 0 | 15.1922 | 15.8759 | 0 | 15.8759 | 16.5903 | 0 | 16.5903 | 17.3369 | 0 | 17.3369 | 18.117 | 0 | 18.117 | 18.9323 | 0 | 18.9323 | 19.7842 | 0 | 19.7842 | 20.6745 | 0 | 20.6745 | 21.6049 | 0 | 21.6049
|  | 11.4996 | 0 | 11.4996 | 12.3252 | 0 | 12.3252 | 12.8798 | 0 | 12.8798 | 13.4594 | 0 | 13.4594 | 14.0651 | 0 | 14.0651 | 14.698 | 0 | 14.698 | 15.3594 | 0 | 15.3594 | 16.0506 | 0 | 16.0506 | 16.7729 | 0 | 16.7729 | 17.5277 | 0 | 17.5277 | 18.3164 | 0 | 18.3164 | 19.1407 | 0 | 19.1407 | 20.002 | 0 | 20.002 | 20.9021 | 0 | 20.9021 | 21.8427 | 0 | 21.8427
|  | 13.3574 | 0 | 13.3574 | 14.3163 | 0 | 14.3163 | 14.9606 | 0 | 14.9606 | 15.6338 | 0 | 15.6338 | 16.3373 | 0 | 16.3373 | 17.0725 | 0 | 17.0725 | 17.8408 | 0 | 17.8408 | 18.6436 | 0 | 18.6436 | 19.4825 | 0 | 19.4825 | 20.3593 | 0 | 20.3593 | 21.2754 | 0 | 21.2754 | 22.2328 | 0 | 22.2328 | 23.2333 | 0 | 23.2333 | 24.2788 | 0 | 24.2788 | 25.3713 | 0 | 25.3713
|  | 14.6637 | 0 | 14.6637 | 15.7165 | 0 | 15.7165 | 16.4237 | 0 | 16.4237 | 17.1628 | 0 | 17.1628 | 17.9351 | 0 | 17.9351 | 18.7422 | 0 | 18.7422 | 19.5856 | 0 | 19.5856 | 20.4669 | 0 | 20.4669 | 21.3879 | 0 | 21.3879 | 22.3504 | 0 | 22.3504 | 23.3562 | 0 | 23.3562 | 24.4072 | 0 | 24.4072 | 25.5055 | 0 | 25.5055 | 26.6533 | 0 | 26.6533 | 27.8527 | 0 | 27.8527
|  | 16.091 | 0 | 16.091 | 17.2462 | 0 | 17.2462 | 18.0223 | 0 | 18.0223 | 18.8333 | 0 | 18.8333 | 19.6808 | 0 | 19.6808 | 20.5664 | 0 | 20.5664 | 21.4919 | 0 | 21.4919 | 22.4591 | 0 | 22.4591 | 23.4697 | 0 | 23.4697 | 24.5259 | 0 | 24.5259 | 25.6295 | 0 | 25.6295 | 26.7829 | 0 | 26.7829 | 27.9881 | 0 | 27.9881 | 29.2476 | 0 | 29.2476 | 30.5637 | 0 | 30.5637
|  | 16.4919 | 0 | 16.4919 | 17.6759 | 0 | 17.6759 | 18.4713 | 0 | 18.4713 | 19.3025 | 0 | 19.3025 | 20.1711 | 0 | 20.1711 | 21.0788 | 0 | 21.0788 | 22.0274 | 0 | 22.0274 | 23.0186 | 0 | 23.0186 | 24.0544 | 0 | 24.0544 | 25.1369 | 0 | 25.1369 | 26.268 | 0 | 26.268 | 27.4501 | 0 | 27.4501 | 28.6853 | 0 | 28.6853 | 29.9762 | 0 | 29.9762 | 31.3251 | 0 | 31.3251
|  | 15.9173 | 0 | 15.9173 | 17.06 | 0 | 17.06 | 17.8277 | 0 | 17.8277 | 18.63 | 0 | 18.63 | 19.4683 | 0 | 19.4683 | 20.3444 | 0 | 20.3444 | 21.2599 | 0 | 21.2599 | 22.2166 | 0 | 22.2166 | 23.2163 | 0 | 23.2163 | 24.2611 | 0 | 24.2611 | 25.3528 | 0 | 25.3528 | 26.4937 | 0 | 26.4937 | 27.6859 | 0 | 27.6859 | 28.9318 | 0 | 28.9318 | 30.2337 | 0 | 30.2337
|  | 17.2774 | 0 | 17.2774 | 18.5178 | 0 | 18.5178 | 19.3511 | 0 | 19.3511 | 20.2219 | 0 | 20.2219 | 21.1319 | 0 | 21.1319 | 22.0828 | 0 | 22.0828 | 23.0765 | 0 | 23.0765 | 24.115 | 0 | 24.115 | 25.2001 | 0 | 25.2001 | 26.3341 | 0 | 26.3341 | 27.5192 | 0 | 27.5192 | 28.7575 | 0 | 28.7575 | 30.0516 | 0 | 30.0516 | 31.4039 | 0 | 31.4039 | 32.8171 | 0 | 32.8171
|  | 16.2349 | 0 | 16.2349 | 17.4005 | 0 | 17.4005 | 18.1835 | 0 | 18.1835 | 19.0017 | 0 | 19.0017 | 19.8568 | 0 | 19.8568 | 20.7504 | 0 | 20.7504 | 21.6841 | 0 | 21.6841 | 22.6599 | 0 | 22.6599 | 23.6796 | 0 | 23.6796 | 24.7452 | 0 | 24.7452 | 25.8587 | 0 | 25.8587 | 27.0224 | 0 | 27.0224 | 28.2384 | 0 | 28.2384 | 29.5091 | 0 | 29.5091 | 30.837 | 0 | 30.837
|  | 14.5043 | 0 | 14.5043 | 15.5456 | 0 | 15.5456 | 16.2451 | 0 | 16.2451 | 16.9762 | 0 | 16.9762 | 17.7401 | 0 | 17.7401 | 18.5384 | 0 | 18.5384 | 19.3726 | 0 | 19.3726 | 20.2444 | 0 | 20.2444 | 21.1554 | 0 | 21.1554 | 22.1074 | 0 | 22.1074 | 23.1022 | 0 | 23.1022 | 24.1418 | 0 | 24.1418 | 25.2282 | 0 | 25.2282 | 26.3634 | 0 | 26.3634 | 27.5498 | 0 | 27.5498
|  | 12.5658 | 0 | 12.5658 | 13.4679 | 0 | 13.4679 | 14.074 | 0 | 14.074 | 14.7073 | 0 | 14.7073 | 15.3691 | 0 | 15.3691 | 16.0608 | 0 | 16.0608 | 16.7835 | 0 | 16.7835 | 17.5388 | 0 | 17.5388 | 18.328 | 0 | 18.328 | 19.1528 | 0 | 19.1528 | 20.0146 | 0 | 20.0146 | 20.9153 | 0 | 20.9153 | 21.8565 | 0 | 21.8565 | 22.84 | 0 | 22.84 | 23.8678 | 0 | 23.8678
|  | 11.4823 | 0 | 11.4823 | 12.3067 | 0 | 12.3067 | 12.8605 | 0 | 12.8605 | 13.4392 | 0 | 13.4392 | 14.044 | 0 | 14.044 | 14.6759 | 0 | 14.6759 | 15.3363 | 0 | 15.3363 | 16.0265 | 0 | 16.0265 | 16.7477 | 0 | 16.7477 | 17.5013 | 0 | 17.5013 | 18.2889 | 0 | 18.2889 | 19.1119 | 0 | 19.1119 | 19.9719 | 0 | 19.9719 | 20.8706 | 0 | 20.8706 | 21.8098 | 0 | 21.8098
|  | 10.5164 | 0 | 10.5164 | 11.2713 | 0 | 11.2713 | 11.7785 | 0 | 11.7785 | 12.3086 | 0 | 12.3086 | 12.8625 | 0 | 12.8625 | 13.4413 | 0 | 13.4413 | 14.0461 | 0 | 14.0461 | 14.6782 | 0 | 14.6782 | 15.3387 | 0 | 15.3387 | 16.029 | 0 | 16.029 | 16.7503 | 0 | 16.7503 | 17.504 | 0 | 17.504 | 18.2917 | 0 | 18.2917 | 19.1149 | 0 | 19.1149 | 19.975 | 0 | 19.975
|  | 9.878 | 0 | 9.878 | 10.5871 | 0 | 10.5871 | 11.0635 | 0 | 11.0635 | 11.5614 | 0 | 11.5614 | 12.0817 | 0 | 12.0817 | 12.6253 | 0 | 12.6253 | 13.1935 | 0 | 13.1935 | 13.7872 | 0 | 13.7872 | 14.4076 | 0 | 14.4076 | 15.0559 | 0 | 15.0559 | 15.7335 | 0 | 15.7335 | 16.4415 | 0 | 16.4415 | 17.1813 | 0 | 17.1813 | 17.9545 | 0 | 17.9545 | 18.7625 | 0 | 18.7625
|  | 8.9892 | 0 | 8.9892 | 9.6345 | 0 | 9.6345 | 10.0681 | 0 | 10.0681 | 10.5212 | 0 | 10.5212 | 10.9946 | 0 | 10.9946 | 11.4894 | 0 | 11.4894 | 12.0064 | 0 | 12.0064 | 12.5467 | 0 | 12.5467 | 13.1113 | 0 | 13.1113 | 13.7013 | 0 | 13.7013 | 14.3178 | 0 | 14.3178 | 14.9621 | 0 | 14.9621 | 15.6354 | 0 | 15.6354 | 16.339 | 0 | 16.339 | 17.0743 | 0 | 17.0743
|  | 9.6055 | 0 | 9.6055 | 10.295 | 0 | 10.295 | 10.7583 | 0 | 10.7583 | 11.2424 | 0 | 11.2424 | 11.7484 | 0 | 11.7484 | 12.277 | 0 | 12.277 | 12.8295 | 0 | 12.8295 | 13.4068 | 0 | 13.4068 | 14.0101 | 0 | 14.0101 | 14.6406 | 0 | 14.6406 | 15.2994 | 0 | 15.2994 | 15.9879 | 0 | 15.9879 | 16.7073 | 0 | 16.7073 | 17.4592 | 0 | 17.4592 | 18.2448 | 0 | 18.2448
|  | 9.7617 | 0 | 9.7617 | 10.4625 | 0 | 10.4625 | 10.9333 | 0 | 10.9333 | 11.4253 | 0 | 11.4253 | 11.9394 | 0 | 11.9394 | 12.4767 | 0 | 12.4767 | 13.0381 | 0 | 13.0381 | 13.6249 | 0 | 13.6249 | 14.238 | 0 | 14.238 | 14.8787 | 0 | 14.8787 | 15.5482 | 0 | 15.5482 | 16.2479 | 0 | 16.2479 | 16.9791 | 0 | 16.9791 | 17.7431 | 0 | 17.7431 | 18.5416 | 0 | 18.5416
|  | 10.6574 | 0 | 10.6574 | 11.4226 | 0 | 11.4226 | 11.9366 | 0 | 11.9366 | 12.4737 | 0 | 12.4737 | 13.035 | 0 | 13.035 | 13.6216 | 0 | 13.6216 | 14.2346 | 0 | 14.2346 | 14.8752 | 0 | 14.8752 | 15.5445 | 0 | 15.5445 | 16.244 | 0 | 16.244 | 16.975 | 0 | 16.975 | 17.7389 | 0 | 17.7389 | 18.5371 | 0 | 18.5371 | 19.3713 | 0 | 19.3713 | 20.243 | 0 | 20.243
|  | 12.6115 | 0 | 12.6115 | 13.5169 | 0 | 13.5169 | 14.1251 | 0 | 14.1251 | 14.7608 | 0 | 14.7608 | 15.425 | 0 | 15.425 | 16.1191 | 0 | 16.1191 | 16.8445 | 0 | 16.8445 | 17.6025 | 0 | 17.6025 | 18.3946 | 0 | 18.3946 | 19.2223 | 0 | 19.2223 | 20.0873 | 0 | 20.0873 | 20.9913 | 0 | 20.9913 | 21.9359 | 0 | 21.9359 | 22.923 | 0 | 22.923 | 23.9545 | 0 | 23.9545
|  | 13.6187 | 0 | 13.6187 | 14.5964 | 0 | 14.5964 | 15.2533 | 0 | 15.2533 | 15.9397 | 0 | 15.9397 | 16.657 | 0 | 16.657 | 17.4065 | 0 | 17.4065 | 18.1898 | 0 | 18.1898 | 19.0083 | 0 | 19.0083 | 19.8637 | 0 | 19.8637 | 20.7576 | 0 | 20.7576 | 21.6917 | 0 | 21.6917 | 22.6678 | 0 | 22.6678 | 23.6879 | 0 | 23.6879 | 24.7538 | 0 | 24.7538 | 25.8677 | 0 | 25.8677
|  | 13.9533 | 0 | 13.9533 | 14.9551 | 0 | 14.9551 | 15.628 | 0 | 15.628 | 16.3313 | 0 | 16.3313 | 17.0662 | 0 | 17.0662 | 17.8342 | 0 | 17.8342 | 18.6367 | 0 | 18.6367 | 19.4754 | 0 | 19.4754 | 20.3518 | 0 | 20.3518 | 21.2676 | 0 | 21.2676 | 22.2246 | 0 | 22.2246 | 23.2247 | 0 | 23.2247 | 24.2698 | 0 | 24.2698 | 25.362 | 0 | 25.362 | 26.5033 | 0 | 26.5033
|  | 13.2086 | 0 | 13.2086 | 14.1568 | 0 | 14.1568 | 14.7939 | 0 | 14.7939 | 15.4596 | 0 | 15.4596 | 16.1553 | 0 | 16.1553 | 16.8823 | 0 | 16.8823 | 17.642 | 0 | 17.642 | 18.4359 | 0 | 18.4359 | 19.2655 | 0 | 19.2655 | 20.1325 | 0 | 20.1325 | 21.0384 | 0 | 21.0384 | 21.9852 | 0 | 21.9852 | 22.9745 | 0 | 22.9745 | 24.0083 | 0 | 24.0083 | 25.0887 | 0 | 25.0887
|  | 13.3715 | 0 | 13.3715 | 14.3315 | 0 | 14.3315 | 14.9764 | 0 | 14.9764 | 15.6503 | 0 | 15.6503 | 16.3546 | 0 | 16.3546 | 17.0906 | 0 | 17.0906 | 17.8596 | 0 | 17.8596 | 18.6633 | 0 | 18.6633 | 19.5032 | 0 | 19.5032 | 20.3808 | 0 | 20.3808 | 21.2979 | 0 | 21.2979 | 22.2564 | 0 | 22.2564 | 23.2579 | 0 | 23.2579 | 24.3045 | 0 | 24.3045 | 25.3982 | 0 | 25.3982
|  | 12.8428 | 0 | 12.8428 | 13.7648 | 0 | 13.7648 | 14.3842 | 0 | 14.3842 | 15.0315 | 0 | 15.0315 | 15.7079 | 0 | 15.7079 | 16.4147 | 0 | 16.4147 | 17.1534 | 0 | 17.1534 | 17.9253 | 0 | 17.9253 | 18.7319 | 0 | 18.7319 | 19.5749 | 0 | 19.5749 | 20.4557 | 0 | 20.4557 | 21.3762 | 0 | 21.3762 | 22.3382 | 0 | 22.3382 | 23.3434 | 0 | 23.3434 | 24.3938 | 0 | 24.3938
|  | 13.0888 | 0 | 13.0888 | 14.0284 | 0 | 14.0284 | 14.6597 | 0 | 14.6597 | 15.3194 | 0 | 15.3194 | 16.0088 | 0 | 16.0088 | 16.7291 | 0 | 16.7291 | 17.482 | 0 | 17.482 | 18.2686 | 0 | 18.2686 | 19.0907 | 0 | 19.0907 | 19.9498 | 0 | 19.9498 | 20.8476 | 0 | 20.8476 | 21.7857 | 0 | 21.7857 | 22.7661 | 0 | 22.7661 | 23.7905 | 0 | 23.7905 | 24.8611 | 0 | 24.8611
|  | 13.5957 | 0 | 13.5957 | 14.5718 | 0 | 14.5718 | 15.2275 | 0 | 15.2275 | 15.9127 | 0 | 15.9127 | 16.6288 | 0 | 16.6288 | 17.3771 | 0 | 17.3771 | 18.1591 | 0 | 18.1591 | 18.9762 | 0 | 18.9762 | 19.8302 | 0 | 19.8302 | 20.7225 | 0 | 20.7225 | 21.655 | 0 | 21.655 | 22.6295 | 0 | 22.6295 | 23.6478 | 0 | 23.6478 | 24.712 | 0 | 24.712 | 25.824 | 0 | 25.824
|  | 14.1081 | 0 | 14.1081 | 15.1209 | 0 | 15.1209 | 15.8013 | 0 | 15.8013 | 16.5124 | 0 | 16.5124 | 17.2555 | 0 | 17.2555 | 18.032 | 0 | 18.032 | 18.8434 | 0 | 18.8434 | 19.6913 | 0 | 19.6913 | 20.5775 | 0 | 20.5775 | 21.5034 | 0 | 21.5034 | 22.4711 | 0 | 22.4711 | 23.4823 | 0 | 23.4823 | 24.539 | 0 | 24.539 | 25.6433 | 0 | 25.6433 | 26.7972 | 0 | 26.7972
|  | 15.142 | 0 | 15.142 | 16.229 | 0 | 16.229 | 16.9593 | 0 | 16.9593 | 17.7225 | 0 | 17.7225 | 18.52 | 0 | 18.52 | 19.3534 | 0 | 19.3534 | 20.2243 | 0 | 20.2243 | 21.1344 | 0 | 21.1344 | 22.0855 | 0 | 22.0855 | 23.0793 | 0 | 23.0793 | 24.1179 | 0 | 24.1179 | 25.2032 | 0 | 25.2032 | 26.3373 | 0 | 26.3373 | 27.5225 | 0 | 27.5225 | 28.761 | 0 | 28.761
|  | 16.4086 | 0 | 16.4086 | 17.5866 | 0 | 17.5866 | 18.378 | 0 | 18.378 | 19.205 | 0 | 19.205 | 20.0692 | 0 | 20.0692 | 20.9723 | 0 | 20.9723 | 21.9161 | 0 | 21.9161 | 22.9023 | 0 | 22.9023 | 23.9329 | 0 | 23.9329 | 25.0099 | 0 | 25.0099 | 26.1353 | 0 | 26.1353 | 27.3114 | 0 | 27.3114 | 28.5404 | 0 | 28.5404 | 29.8248 | 0 | 29.8248 | 31.1669 | 0 | 31.1669
|  | 16.5601 | 0 | 16.5601 | 17.749 | 0 | 17.749 | 18.5477 | 0 | 18.5477 | 19.3824 | 0 | 19.3824 | 20.2546 | 0 | 20.2546 | 21.166 | 0 | 21.166 | 22.1185 | 0 | 22.1185 | 23.1138 | 0 | 23.1138 | 24.1539 | 0 | 24.1539 | 25.2409 | 0 | 25.2409 | 26.3767 | 0 | 26.3767 | 27.5637 | 0 | 27.5637 | 28.804 | 0 | 28.804 | 30.1002 | 0 | 30.1002 | 31.4547 | 0 | 31.4547
|  | 15.9142 | 0 | 15.9142 | 17.0567 | 0 | 17.0567 | 17.8242 | 0 | 17.8242 | 18.6263 | 0 | 18.6263 | 19.4645 | 0 | 19.4645 | 20.3404 | 0 | 20.3404 | 21.2557 | 0 | 21.2557 | 22.2122 | 0 | 22.2122 | 23.2118 | 0 | 23.2118 | 24.2563 | 0 | 24.2563 | 25.3478 | 0 | 25.3478 | 26.4885 | 0 | 26.4885 | 27.6805 | 0 | 27.6805 | 28.9261 | 0 | 28.9261 | 30.2277 | 0 | 30.2277
|  | 17.2361 | 0 | 17.2361 | 18.4735 | 0 | 18.4735 | 19.3049 | 0 | 19.3049 | 20.1736 | 0 | 20.1736 | 21.0814 | 0 | 21.0814 | 22.03 | 0 | 22.03 | 23.0214 | 0 | 23.0214 | 24.0574 | 0 | 24.0574 | 25.1399 | 0 | 25.1399 | 26.2712 | 0 | 26.2712 | 27.4534 | 0 | 27.4534 | 28.6889 | 0 | 28.6889 | 29.9798 | 0 | 29.9798 | 31.3289 | 0 | 31.3289 | 32.7387 | 0 | 32.7387
|  | 16.0409 | 0 | 16.0409 | 17.1925 | 0 | 17.1925 | 17.9661 | 0 | 17.9661 | 18.7746 | 0 | 18.7746 | 19.6195 | 0 | 19.6195 | 20.5023 | 0 | 20.5023 | 21.4249 | 0 | 21.4249 | 22.3891 | 0 | 22.3891 | 23.3966 | 0 | 23.3966 | 24.4494 | 0 | 24.4494 | 25.5496 | 0 | 25.5496 | 26.6994 | 0 | 26.6994 | 27.9008 | 0 | 27.9008 | 29.1564 | 0 | 29.1564 | 30.4684 | 0 | 30.4684
|  | 14.6986 | 0 | 14.6986 | 15.7539 | 0 | 15.7539 | 16.4628 | 0 | 16.4628 | 17.2036 | 0 | 17.2036 | 17.9778 | 0 | 17.9778 | 18.7868 | 0 | 18.7868 | 19.6322 | 0 | 19.6322 | 20.5157 | 0 | 20.5157 | 21.4389 | 0 | 21.4389 | 22.4036 | 0 | 22.4036 | 23.4118 | 0 | 23.4118 | 24.4653 | 0 | 24.4653 | 25.5662 | 0 | 25.5662 | 26.7167 | 0 | 26.7167 | 27.919 | 0 | 27.919
|  | 13.325 | 0 | 13.325 | 14.2816 | 0 | 14.2816 | 14.9243 | 0 | 14.9243 | 15.5959 | 0 | 15.5959 | 16.2977 | 0 | 16.2977 | 17.0311 | 0 | 17.0311 | 17.7975 | 0 | 17.7975 | 18.5983 | 0 | 18.5983 | 19.4353 | 0 | 19.4353 | 20.3099 | 0 | 20.3099 | 21.2238 | 0 | 21.2238 | 22.1789 | 0 | 22.1789 | 23.1769 | 0 | 23.1769 | 24.2199 | 0 | 24.2199 | 25.3098 | 0 | 25.3098
|  | 12.0118 | 0 | 12.0118 | 12.8742 | 0 | 12.8742 | 13.4535 | 0 | 13.4535 | 14.0589 | 0 | 14.0589 | 14.6916 | 0 | 14.6916 | 15.3527 | 0 | 15.3527 | 16.0436 | 0 | 16.0436 | 16.7656 | 0 | 16.7656 | 17.52 | 0 | 17.52 | 18.3084 | 0 | 18.3084 | 19.1323 | 0 | 19.1323 | 19.9932 | 0 | 19.9932 | 20.8929 | 0 | 20.8929 | 21.8331 | 0 | 21.8331 | 22.8156 | 0 | 22.8156
|  | 10.7616 | 0 | 10.7616 | 11.5342 | 0 | 11.5342 | 12.0532 | 0 | 12.0532 | 12.5956 | 0 | 12.5956 | 13.1624 | 0 | 13.1624 | 13.7547 | 0 | 13.7547 | 14.3737 | 0 | 14.3737 | 15.0205 | 0 | 15.0205 | 15.6964 | 0 | 15.6964 | 16.4027 | 0 | 16.4027 | 17.1409 | 0 | 17.1409 | 17.9122 | 0 | 17.9122 | 18.7183 | 0 | 18.7183 | 19.5606 | 0 | 19.5606 | 20.4408 | 0 | 20.4408
|  | 10.2458 | 0 | 10.2458 | 10.9814 | 0 | 10.9814 | 11.4756 | 0 | 11.4756 | 11.992 | 0 | 11.992 | 12.5316 | 0 | 12.5316 | 13.0955 | 0 | 13.0955 | 13.6848 | 0 | 13.6848 | 14.3007 | 0 | 14.3007 | 14.9442 | 0 | 14.9442 | 15.6167 | 0 | 15.6167 | 16.3194 | 0 | 16.3194 | 17.0538 | 0 | 17.0538 | 17.8212 | 0 | 17.8212 | 18.6232 | 0 | 18.6232 | 19.4612 | 0 | 19.4612
|  | 9.7024 | 0 | 9.7024 | 10.399 | 0 | 10.399 | 10.8669 | 0 | 10.8669 | 11.356 | 0 | 11.356 | 11.867 | 0 | 11.867 | 12.401 | 0 | 12.401 | 12.959 | 0 | 12.959 | 13.5422 | 0 | 13.5422 | 14.1516 | 0 | 14.1516 | 14.7884 | 0 | 14.7884 | 15.4539 | 0 | 15.4539 | 16.1493 | 0 | 16.1493 | 16.876 | 0 | 16.876 | 17.6354 | 0 | 17.6354 | 18.429 | 0 | 18.429
|  | 8.5391 | 0 | 8.5391 | 9.1522 | 0 | 9.1522 | 9.564 | 0 | 9.564 | 9.9944 | 0 | 9.9944 | 10.4442 | 0 | 10.4442 | 10.9142 | 0 | 10.9142 | 11.4053 | 0 | 11.4053 | 11.9185 | 0 | 11.9185 | 12.4549 | 0 | 12.4549 | 13.0153 | 0 | 13.0153 | 13.601 | 0 | 13.601 | 14.2131 | 0 | 14.2131 | 14.8527 | 0 | 14.8527 | 15.521 | 0 | 15.521 | 16.2195 | 0 | 16.2195
|  | 9.1424 | 0 | 9.1424 | 9.7987 | 0 | 9.7987 | 10.2397 | 0 | 10.2397 | 10.7005 | 0 | 10.7005 | 11.182 | 0 | 11.182 | 11.6852 | 0 | 11.6852 | 12.211 | 0 | 12.211 | 12.7605 | 0 | 12.7605 | 13.3347 | 0 | 13.3347 | 13.9348 | 0 | 13.9348 | 14.5618 | 0 | 14.5618 | 15.2171 | 0 | 15.2171 | 15.9019 | 0 | 15.9019 | 16.6175 | 0 | 16.6175 | 17.3653 | 0 | 17.3653
|  | 9.9383 | 0 | 9.9383 | 10.6518 | 0 | 10.6518 | 11.1311 | 0 | 11.1311 | 11.632 | 0 | 11.632 | 12.1555 | 0 | 12.1555 | 12.7025 | 0 | 12.7025 | 13.2741 | 0 | 13.2741 | 13.8714 | 0 | 13.8714 | 14.4956 | 0 | 14.4956 | 15.1479 | 0 | 15.1479 | 15.8296 | 0 | 15.8296 | 16.5419 | 0 | 16.5419 | 17.2863 | 0 | 17.2863 | 18.0642 | 0 | 18.0642 | 18.8771 | 0 | 18.8771
|  | 10.6703 | 0 | 10.6703 | 11.4363 | 0 | 11.4363 | 11.951 | 0 | 11.951 | 12.4888 | 0 | 12.4888 | 13.0508 | 0 | 13.0508 | 13.6381 | 0 | 13.6381 | 14.2518 | 0 | 14.2518 | 14.8931 | 0 | 14.8931 | 15.5633 | 0 | 15.5633 | 16.2636 | 0 | 16.2636 | 16.9955 | 0 | 16.9955 | 17.7603 | 0 | 17.7603 | 18.5595 | 0 | 18.5595 | 19.3947 | 0 | 19.3947 | 20.2674 | 0 | 20.2674
|  | 12.0949 | 0 | 12.0949 | 12.9632 | 0 | 12.9632 | 13.5465 | 0 | 13.5465 | 14.1561 | 0 | 14.1561 | 14.7931 | 0 | 14.7931 | 15.4588 | 0 | 15.4588 | 16.1545 | 0 | 16.1545 | 16.8814 | 0 | 16.8814 | 17.6411 | 0 | 17.6411 | 18.4349 | 0 | 18.4349 | 19.2645 | 0 | 19.2645 | 20.1314 | 0 | 20.1314 | 21.0373 | 0 | 21.0373 | 21.984 | 0 | 21.984 | 22.9733 | 0 | 22.9733
|  | 13.029 | 0 | 13.029 | 13.9644 | 0 | 13.9644 | 14.5928 | 0 | 14.5928 | 15.2495 | 0 | 15.2495 | 15.9357 | 0 | 15.9357 | 16.6528 | 0 | 16.6528 | 17.4022 | 0 | 17.4022 | 18.1853 | 0 | 18.1853 | 19.0037 | 0 | 19.0037 | 19.8588 | 0 | 19.8588 | 20.7525 | 0 | 20.7525 | 21.6863 | 0 | 21.6863 | 22.6622 | 0 | 22.6622 | 23.682 | 0 | 23.682 | 24.7477 | 0 | 24.7477
|  | 13.5196 | 0 | 13.5196 | 14.4902 | 0 | 14.4902 | 15.1423 | 0 | 15.1423 | 15.8237 | 0 | 15.8237 | 16.5357 | 0 | 16.5357 | 17.2799 | 0 | 17.2799 | 18.0574 | 0 | 18.0574 | 18.87 | 0 | 18.87 | 19.7192 | 0 | 19.7192 | 20.6065 | 0 | 20.6065 | 21.5338 | 0 | 21.5338 | 22.5029 | 0 | 22.5029 | 23.5155 | 0 | 23.5155 | 24.5737 | 0 | 24.5737 | 25.6795 | 0 | 25.6795
|  | 13.901 | 0 | 13.901 | 14.899 | 0 | 14.899 | 15.5694 | 0 | 15.5694 | 16.2701 | 0 | 16.2701 | 17.0022 | 0 | 17.0022 | 17.7673 | 0 | 17.7673 | 18.5669 | 0 | 18.5669 | 19.4024 | 0 | 19.4024 | 20.2755 | 0 | 20.2755 | 21.1879 | 0 | 21.1879 | 22.1413 | 0 | 22.1413 | 23.1377 | 0 | 23.1377 | 24.1789 | 0 | 24.1789 | 25.2669 | 0 | 25.2669 | 26.4039 | 0 | 26.4039
|  | 13.9328 | 0 | 13.9328 | 14.933 | 0 | 14.933 | 15.605 | 0 | 15.605 | 16.3072 | 0 | 16.3072 | 17.0411 | 0 | 17.0411 | 17.8079 | 0 | 17.8079 | 18.6093 | 0 | 18.6093 | 19.4467 | 0 | 19.4467 | 20.3218 | 0 | 20.3218 | 21.2363 | 0 | 21.2363 | 22.1919 | 0 | 22.1919 | 23.1905 | 0 | 23.1905 | 24.2341 | 0 | 24.2341 | 25.3246 | 0 | 25.3246 | 26.4642 | 0 | 26.4642
|  | 14.8706 | 0 | 14.8706 | 15.9382 | 0 | 15.9382 | 16.6554 | 0 | 16.6554 | 17.4049 | 0 | 17.4049 | 18.1881 | 0 | 18.1881 | 19.0065 | 0 | 19.0065 | 19.8618 | 0 | 19.8618 | 20.7556 | 0 | 20.7556 | 21.6896 | 0 | 21.6896 | 22.6657 | 0 | 22.6657 | 23.6856 | 0 | 23.6856 | 24.7515 | 0 | 24.7515 | 25.8653 | 0 | 25.8653 | 27.0292 | 0 | 27.0292 | 28.2455 | 0 | 28.2455
|  | 15.3788 | 0 | 15.3788 | 16.4828 | 0 | 16.4828 | 17.2246 | 0 | 17.2246 | 17.9997 | 0 | 17.9997 | 18.8097 | 0 | 18.8097 | 19.6561 | 0 | 19.6561 | 20.5406 | 0 | 20.5406 | 21.465 | 0 | 21.465 | 22.4309 | 0 | 22.4309 | 23.4403 | 0 | 23.4403 | 24.4951 | 0 | 24.4951 | 25.5974 | 0 | 25.5974 | 26.7492 | 0 | 26.7492 | 27.953 | 0 | 27.953 | 29.2108 | 0 | 29.2108
|  | 16.8633 | 0 | 16.8633 | 18.074 | 0 | 18.074 | 18.8873 | 0 | 18.8873 | 19.7372 | 0 | 19.7372 | 20.6254 | 0 | 20.6254 | 21.5536 | 0 | 21.5536 | 22.5235 | 0 | 22.5235 | 23.537 | 0 | 23.537 | 24.5962 | 0 | 24.5962 | 25.703 | 0 | 25.703 | 26.8597 | 0 | 26.8597 | 28.0684 | 0 | 28.0684 | 29.3314 | 0 | 29.3314 | 30.6513 | 0 | 30.6513 | 32.0307 | 0 | 32.0307
|  | 17.8323 | 0 | 17.8323 | 19.1126 | 0 | 19.1126 | 19.9726 | 0 | 19.9726 | 20.8714 | 0 | 20.8714 | 21.8106 | 0 | 21.8106 | 22.7921 | 0 | 22.7921 | 23.8177 | 0 | 23.8177 | 24.8895 | 0 | 24.8895 | 26.0095 | 0 | 26.0095 | 27.18 | 0 | 27.18 | 28.4031 | 0 | 28.4031 | 29.6812 | 0 | 29.6812 | 31.0169 | 0 | 31.0169 | 32.4126 | 0 | 32.4126 | 33.8712 | 0 | 33.8712
|  | 20.1717 | 0 | 20.1717 | 21.6199 | 0 | 21.6199 | 22.5928 | 0 | 22.5928 | 23.6094 | 0 | 23.6094 | 24.6719 | 0 | 24.6719 | 25.7821 | 0 | 25.7821 | 26.9423 | 0 | 26.9423 | 28.1547 | 0 | 28.1547 | 29.4217 | 0 | 29.4217 | 30.7456 | 0 | 30.7456 | 32.1292 | 0 | 32.1292 | 33.575 | 0 | 33.575 | 35.0859 | 0 | 35.0859 | 36.6648 | 0 | 36.6648 | 38.3147 | 0 | 38.3147
|  | 20.2776 | 0 | 20.2776 | 21.7334 | 0 | 21.7334 | 22.7114 | 0 | 22.7114 | 23.7334 | 0 | 23.7334 | 24.8014 | 0 | 24.8014 | 25.9175 | 0 | 25.9175 | 27.0838 | 0 | 27.0838 | 28.3026 | 0 | 28.3026 | 29.5762 | 0 | 29.5762 | 30.9071 | 0 | 30.9071 | 32.2979 | 0 | 32.2979 | 33.7513 | 0 | 33.7513 | 35.2701 | 0 | 35.2701 | 36.8573 | 0 | 36.8573 | 38.5159 | 0 | 38.5159
|  | 19.7474 | 0 | 19.7474 | 21.1651 | 0 | 21.1651 | 22.1175 | 0 | 22.1175 | 23.1128 | 0 | 23.1128 | 24.1529 | 0 | 24.1529 | 25.2398 | 0 | 25.2398 | 26.3755 | 0 | 26.3755 | 27.5624 | 0 | 27.5624 | 28.8028 | 0 | 28.8028 | 30.0989 | 0 | 30.0989 | 31.4533 | 0 | 31.4533 | 32.8687 | 0 | 32.8687 | 34.3478 | 0 | 34.3478 | 35.8935 | 0 | 35.8935 | 37.5087 | 0 | 37.5087
|  | 20.1799 | 0 | 20.1799 | 21.6286 | 0 | 21.6286 | 22.6019 | 0 | 22.6019 | 23.619 | 0 | 23.619 | 24.6819 | 0 | 24.6819 | 25.7925 | 0 | 25.7925 | 26.9532 | 0 | 26.9532 | 28.1661 | 0 | 28.1661 | 29.4336 | 0 | 29.4336 | 30.7581 | 0 | 30.7581 | 32.1422 | 0 | 32.1422 | 33.5886 | 0 | 33.5886 | 35.1001 | 0 | 35.1001 | 36.6796 | 0 | 36.6796 | 38.3302 | 0 | 38.3302
|  | 17.7897 | 0 | 17.7897 | 19.0669 | 0 | 19.0669 | 19.9249 | 0 | 19.9249 | 20.8215 | 0 | 20.8215 | 21.7585 | 0 | 21.7585 | 22.7376 | 0 | 22.7376 | 23.7608 | 0 | 23.7608 | 24.83 | 0 | 24.83 | 25.9474 | 0 | 25.9474 | 27.115 | 0 | 27.115 | 28.3352 | 0 | 28.3352 | 29.6103 | 0 | 29.6103 | 30.9427 | 0 | 30.9427 | 32.3352 | 0 | 32.3352 | 33.7902 | 0 | 33.7902
|  | 14.8531 | 0 | 14.8531 | 15.9194 | 0 | 15.9194 | 16.6358 | 0 | 16.6358 | 17.3844 | 0 | 17.3844 | 18.1667 | 0 | 18.1667 | 18.9842 | 0 | 18.9842 | 19.8385 | 0 | 19.8385 | 20.7312 | 0 | 20.7312 | 21.6641 | 0 | 21.6641 | 22.639 | 0 | 22.639 | 23.6577 | 0 | 23.6577 | 24.7223 | 0 | 24.7223 | 25.8348 | 0 | 25.8348 | 26.9974 | 0 | 26.9974 | 28.2123 | 0 | 28.2123
|  | 12.4657 | 0 | 12.4657 | 13.3607 | 0 | 13.3607 | 13.9619 | 0 | 13.9619 | 14.5902 | 0 | 14.5902 | 15.2467 | 0 | 15.2467 | 15.9328 | 0 | 15.9328 | 16.6498 | 0 | 16.6498 | 17.3991 | 0 | 17.3991 | 18.182 | 0 | 18.182 | 19.0002 | 0 | 19.0002 | 19.8552 | 0 | 19.8552 | 20.7487 | 0 | 20.7487 | 21.6824 | 0 | 21.6824 | 22.6581 | 0 | 22.6581 | 23.6777 | 0 | 23.6777
|  | 11.4974 | 0 | 11.4974 | 12.3228 | 0 | 12.3228 | 12.8774 | 0 | 12.8774 | 13.4569 | 0 | 13.4569 | 14.0624 | 0 | 14.0624 | 14.6952 | 0 | 14.6952 | 15.3565 | 0 | 15.3565 | 16.0475 | 0 | 16.0475 | 16.7697 | 0 | 16.7697 | 17.5243 | 0 | 17.5243 | 18.3129 | 0 | 18.3129 | 19.137 | 0 | 19.137 | 19.9982 | 0 | 19.9982 | 20.8981 | 0 | 20.8981 | 21.8385 | 0 | 21.8385
|  | 10.6005 | 0 | 10.6005 | 11.3616 | 0 | 11.3616 | 11.8728 | 0 | 11.8728 | 12.4071 | 0 | 12.4071 | 12.9654 | 0 | 12.9654 | 13.5489 | 0 | 13.5489 | 14.1586 | 0 | 14.1586 | 14.7957 | 0 | 14.7957 | 15.4615 | 0 | 15.4615 | 16.1573 | 0 | 16.1573 | 16.8843 | 0 | 16.8843 | 17.6441 | 0 | 17.6441 | 18.4381 | 0 | 18.4381 | 19.2678 | 0 | 19.2678 | 20.1349 | 0 | 20.1349
|  | 10.3121 | 0 | 10.3121 | 11.0524 | 0 | 11.0524 | 11.5497 | 0 | 11.5497 | 12.0695 | 0 | 12.0695 | 12.6126 | 0 | 12.6126 | 13.1802 | 0 | 13.1802 | 13.7733 | 0 | 13.7733 | 14.3931 | 0 | 14.3931 | 15.0408 | 0 | 15.0408 | 15.7176 | 0 | 15.7176 | 16.4249 | 0 | 16.4249 | 17.164 | 0 | 17.164 | 17.9364 | 0 | 17.9364 | 18.7435 | 0 | 18.7435 | 19.587 | 0 | 19.587
|  | 9.8352 | 0 | 9.8352 | 10.5413 | 0 | 10.5413 | 11.0156 | 0 | 11.0156 | 11.5113 | 0 | 11.5113 | 12.0293 | 0 | 12.0293 | 12.5707 | 0 | 12.5707 | 13.1363 | 0 | 13.1363 | 13.7275 | 0 | 13.7275 | 14.3452 | 0 | 14.3452 | 14.9908 | 0 | 14.9908 | 15.6653 | 0 | 15.6653 | 16.3703 | 0 | 16.3703 | 17.1069 | 0 | 17.1069 | 17.8768 | 0 | 17.8768 | 18.6812 | 0 | 18.6812
|  | 10.0607 | 0 | 10.0607 | 10.783 | 0 | 10.783 | 11.2682 | 0 | 11.2682 | 11.7753 | 0 | 11.7753 | 12.3052 | 0 | 12.3052 | 12.8589 | 0 | 12.8589 | 13.4376 | 0 | 13.4376 | 14.0423 | 0 | 14.0423 | 14.6742 | 0 | 14.6742 | 15.3345 | 0 | 15.3345 | 16.0246 | 0 | 16.0246 | 16.7457 | 0 | 16.7457 | 17.4992 | 0 | 17.4992 | 18.2867 | 0 | 18.2867 | 19.1096 | 0 | 19.1096
|  | 11.1769 | 0 | 11.1769 | 11.9793 | 0 | 11.9793 | 12.5183 | 0 | 12.5183 | 13.0817 | 0 | 13.0817 | 13.6703 | 0 | 13.6703 | 14.2855 | 0 | 14.2855 | 14.9284 | 0 | 14.9284 | 15.6001 | 0 | 15.6001 | 16.3021 | 0 | 16.3021 | 17.0357 | 0 | 17.0357 | 17.8023 | 0 | 17.8023 | 18.6034 | 0 | 18.6034 | 19.4406 | 0 | 19.4406 | 20.3154 | 0 | 20.3154 | 21.2296 | 0 | 21.2296
|  | 14.0073 | 0 | 14.0073 | 15.0129 | 0 | 15.0129 | 15.6885 | 0 | 15.6885 | 16.3944 | 0 | 16.3944 | 17.1322 | 0 | 17.1322 | 17.9031 | 0 | 17.9031 | 18.7088 | 0 | 18.7088 | 19.5507 | 0 | 19.5507 | 20.4304 | 0 | 20.4304 | 21.3498 | 0 | 21.3498 | 22.3106 | 0 | 22.3106 | 23.3145 | 0 | 23.3145 | 24.3637 | 0 | 24.3637 | 25.4601 | 0 | 25.4601 | 26.6058 | 0 | 26.6058
|  | 14.9401 | 0 | 14.9401 | 16.0127 | 0 | 16.0127 | 16.7333 | 0 | 16.7333 | 17.4863 | 0 | 17.4863 | 18.2732 | 0 | 18.2732 | 19.0955 | 0 | 19.0955 | 19.9548 | 0 | 19.9548 | 20.8527 | 0 | 20.8527 | 21.7911 | 0 | 21.7911 | 22.7717 | 0 | 22.7717 | 23.7964 | 0 | 23.7964 | 24.8673 | 0 | 24.8673 | 25.9863 | 0 | 25.9863 | 27.1557 | 0 | 27.1557 | 28.3777 | 0 | 28.3777
|  | 13.9027 | 0 | 13.9027 | 14.9008 | 0 | 14.9008 | 15.5714 | 0 | 15.5714 | 16.2721 | 0 | 16.2721 | 17.0043 | 0 | 17.0043 | 17.7695 | 0 | 17.7695 | 18.5692 | 0 | 18.5692 | 19.4048 | 0 | 19.4048 | 20.278 | 0 | 20.278 | 21.1905 | 0 | 21.1905 | 22.1441 | 0 | 22.1441 | 23.1406 | 0 | 23.1406 | 24.1819 | 0 | 24.1819 | 25.2701 | 0 | 25.2701 | 26.4072 | 0 | 26.4072
|  | 14.1817 | 0 | 14.1817 | 15.1998 | 0 | 15.1998 | 15.8838 | 0 | 15.8838 | 16.5986 | 0 | 16.5986 | 17.3455 | 0 | 17.3455 | 18.1261 | 0 | 18.1261 | 18.9417 | 0 | 18.9417 | 19.7941 | 0 | 19.7941 | 20.6849 | 0 | 20.6849 | 21.6157 | 0 | 21.6157 | 22.5884 | 0 | 22.5884 | 23.6049 | 0 | 23.6049 | 24.6671 | 0 | 24.6671 | 25.7771 | 0 | 25.7771 | 26.9371 | 0 | 26.9371
|  | 14.3772 | 0 | 14.3772 | 15.4094 | 0 | 15.4094 | 16.1028 | 0 | 16.1028 | 16.8274 | 0 | 16.8274 | 17.5847 | 0 | 17.5847 | 18.376 | 0 | 18.376 | 19.2029 | 0 | 19.2029 | 20.067 | 0 | 20.067 | 20.9701 | 0 | 20.9701 | 21.9137 | 0 | 21.9137 | 22.8998 | 0 | 22.8998 | 23.9303 | 0 | 23.9303 | 25.0072 | 0 | 25.0072 | 26.1325 | 0 | 26.1325 | 27.3085 | 0 | 27.3085
|  | 15.6579 | 0 | 15.6579 | 16.782 | 0 | 16.782 | 17.5372 | 0 | 17.5372 | 18.3264 | 0 | 18.3264 | 19.151 | 0 | 19.151 | 20.0128 | 0 | 20.0128 | 20.9134 | 0 | 20.9134 | 21.8545 | 0 | 21.8545 | 22.838 | 0 | 22.838 | 23.8657 | 0 | 23.8657 | 24.9396 | 0 | 24.9396 | 26.0619 | 0 | 26.0619 | 27.2347 | 0 | 27.2347 | 28.4603 | 0 | 28.4603 | 29.741 | 0 | 29.741
|  | 16.455 | 0 | 16.455 | 17.6364 | 0 | 17.6364 | 18.43 | 0 | 18.43 | 19.2594 | 0 | 19.2594 | 20.126 | 0 | 20.126 | 21.0317 | 0 | 21.0317 | 21.9781 | 0 | 21.9781 | 22.9671 | 0 | 22.9671 | 24.0007 | 0 | 24.0007 | 25.0807 | 0 | 25.0807 | 26.2093 | 0 | 26.2093 | 27.3887 | 0 | 27.3887 | 28.6212 | 0 | 28.6212 | 29.9092 | 0 | 29.9092 | 31.2551 | 0 | 31.2551
|  | 17.6365 | 0 | 17.6365 | 18.9026 | 0 | 18.9026 | 19.7533 | 0 | 19.7533 | 20.6421 | 0 | 20.6421 | 21.571 | 0 | 21.571 | 22.5417 | 0 | 22.5417 | 23.5561 | 0 | 23.5561 | 24.6161 | 0 | 24.6161 | 25.7239 | 0 | 25.7239 | 26.8814 | 0 | 26.8814 | 28.0911 | 0 | 28.0911 | 29.3552 | 0 | 29.3552 | 30.6762 | 0 | 30.6762 | 32.0566 | 0 | 32.0566 | 33.4992 | 0 | 33.4992
|  | 19.2384 | 0 | 19.2384 | 20.6195 | 0 | 20.6195 | 21.5474 | 0 | 21.5474 | 22.517 | 0 | 22.517 | 23.5303 | 0 | 23.5303 | 24.5892 | 0 | 24.5892 | 25.6957 | 0 | 25.6957 | 26.852 | 0 | 26.852 | 28.0603 | 0 | 28.0603 | 29.3231 | 0 | 29.3231 | 30.6426 | 0 | 30.6426 | 32.0215 | 0 | 32.0215 | 33.4625 | 0 | 33.4625 | 34.9683 | 0 | 34.9683 | 36.5419 | 0 | 36.5419
|  | 21.8821 | 0 | 21.8821 | 23.453 | 0 | 23.453 | 24.5084 | 0 | 24.5084 | 25.6113 | 0 | 25.6113 | 26.7638 | 0 | 26.7638 | 27.9682 | 0 | 27.9682 | 29.2267 | 0 | 29.2267 | 30.5419 | 0 | 30.5419 | 31.9163 | 0 | 31.9163 | 33.3526 | 0 | 33.3526 | 34.8534 | 0 | 34.8534 | 36.4218 | 0 | 36.4218 | 38.0608 | 0 | 38.0608 | 39.7735 | 0 | 39.7735 | 41.5634 | 0 | 41.5634
|  | 24.4112 | 0 | 24.4112 | 26.1637 | 0 | 26.1637 | 27.3411 | 0 | 27.3411 | 28.5714 | 0 | 28.5714 | 29.8571 | 0 | 29.8571 | 31.2007 | 0 | 31.2007 | 32.6048 | 0 | 32.6048 | 34.072 | 0 | 34.072 | 35.6052 | 0 | 35.6052 | 37.2074 | 0 | 37.2074 | 38.8818 | 0 | 38.8818 | 40.6315 | 0 | 40.6315 | 42.4599 | 0 | 42.4599 | 44.3706 | 0 | 44.3706 | 46.3672 | 0 | 46.3672
|  | 26.6782 | 0 | 26.6782 | 28.5934 | 0 | 28.5934 | 29.8801 | 0 | 29.8801 | 31.2247 | 0 | 31.2247 | 32.6298 | 0 | 32.6298 | 34.0982 | 0 | 34.0982 | 35.6326 | 0 | 35.6326 | 37.2361 | 0 | 37.2361 | 38.9117 | 0 | 38.9117 | 40.6627 | 0 | 40.6627 | 42.4926 | 0 | 42.4926 | 44.4047 | 0 | 44.4047 | 46.4029 | 0 | 46.4029 | 48.4911 | 0 | 48.4911 | 50.6732 | 0 | 50.6732
|  | 26.9807 | 0 | 26.9807 | 28.9177 | 0 | 28.9177 | 30.219 | 0 | 30.219 | 31.5788 | 0 | 31.5788 | 32.9999 | 0 | 32.9999 | 34.4849 | 0 | 34.4849 | 36.0367 | 0 | 36.0367 | 37.6584 | 0 | 37.6584 | 39.353 | 0 | 39.353 | 41.1239 | 0 | 41.1239 | 42.9744 | 0 | 42.9744 | 44.9083 | 0 | 44.9083 | 46.9292 | 0 | 46.9292 | 49.041 | 0 | 49.041 | 51.2478 | 0 | 51.2478
|  | 23.4388 | 0 | 23.4388 | 25.1215 | 0 | 25.1215 | 26.252 | 0 | 26.252 | 27.4333 | 0 | 27.4333 | 28.6678 | 0 | 28.6678 | 29.9579 | 0 | 29.9579 | 31.306 | 0 | 31.306 | 32.7147 | 0 | 32.7147 | 34.1869 | 0 | 34.1869 | 35.7253 | 0 | 35.7253 | 37.3329 | 0 | 37.3329 | 39.0129 | 0 | 39.0129 | 40.7685 | 0 | 40.7685 | 42.6031 | 0 | 42.6031 | 44.5202 | 0 | 44.5202
|  | 22.7848 | 0 | 22.7848 | 24.4206 | 0 | 24.4206 | 25.5195 | 0 | 25.5195 | 26.6679 | 0 | 26.6679 | 27.8679 | 0 | 27.8679 | 29.122 | 0 | 29.122 | 30.4325 | 0 | 30.4325 | 31.8019 | 0 | 31.8019 | 33.233 | 0 | 33.233 | 34.7285 | 0 | 34.7285 | 36.2913 | 0 | 36.2913 | 37.9244 | 0 | 37.9244 | 39.631 | 0 | 39.631 | 41.4144 | 0 | 41.4144 | 43.2781 | 0 | 43.2781
|  | 19.8498 | 0 | 19.8498 | 21.2748 | 0 | 21.2748 | 22.2322 | 0 | 22.2322 | 23.2326 | 0 | 23.2326 | 24.2781 | 0 | 24.2781 | 25.3706 | 0 | 25.3706 | 26.5123 | 0 | 26.5123 | 27.7053 | 0 | 27.7053 | 28.9521 | 0 | 28.9521 | 30.2549 | 0 | 30.2549 | 31.6164 | 0 | 31.6164 | 33.0391 | 0 | 33.0391 | 34.5259 | 0 | 34.5259 | 36.0796 | 0 | 36.0796 | 37.7031 | 0 | 37.7031
|  | 15.7781 | 0 | 15.7781 | 16.9108 | 0 | 16.9108 | 17.6718 | 0 | 17.6718 | 18.467 | 0 | 18.467 | 19.2981 | 0 | 19.2981 | 20.1665 | 0 | 20.1665 | 21.074 | 0 | 21.074 | 22.0223 | 0 | 22.0223 | 23.0133 | 0 | 23.0133 | 24.0489 | 0 | 24.0489 | 25.1311 | 0 | 25.1311 | 26.262 | 0 | 26.262 | 27.4438 | 0 | 27.4438 | 28.6788 | 0 | 28.6788 | 29.9693 | 0 | 29.9693
|  | 13.5778 | 0 | 13.5778 | 14.5526 | 0 | 14.5526 | 15.2075 | 0 | 15.2075 | 15.8918 | 0 | 15.8918 | 16.6069 | 0 | 16.6069 | 17.3543 | 0 | 17.3543 | 18.1352 | 0 | 18.1352 | 18.9513 | 0 | 18.9513 | 19.8041 | 0 | 19.8041 | 20.6953 | 0 | 20.6953 | 21.6266 | 0 | 21.6266 | 22.5998 | 0 | 22.5998 | 23.6167 | 0 | 23.6167 | 24.6795 | 0 | 24.6795 | 25.7901 | 0 | 25.7901
|  | 12.2584 | 0 | 12.2584 | 13.1385 | 0 | 13.1385 | 13.7297 | 0 | 13.7297 | 14.3475 | 0 | 14.3475 | 14.9932 | 0 | 14.9932 | 15.6679 | 0 | 15.6679 | 16.3729 | 0 | 16.3729 | 17.1097 | 0 | 17.1097 | 17.8796 | 0 | 17.8796 | 18.6842 | 0 | 18.6842 | 19.525 | 0 | 19.525 | 20.4036 | 0 | 20.4036 | 21.3218 | 0 | 21.3218 | 22.2813 | 0 | 22.2813 | 23.2839 | 0 | 23.2839
|  | 10.8452 | 0 | 10.8452 | 11.6238 | 0 | 11.6238 | 12.1469 | 0 | 12.1469 | 12.6935 | 0 | 12.6935 | 13.2647 | 0 | 13.2647 | 13.8616 | 0 | 13.8616 | 14.4854 | 0 | 14.4854 | 15.1372 | 0 | 15.1372 | 15.8184 | 0 | 15.8184 | 16.5302 | 0 | 16.5302 | 17.2741 | 0 | 17.2741 | 18.0514 | 0 | 18.0514 | 18.8637 | 0 | 18.8637 | 19.7126 | 0 | 19.7126 | 20.5996 | 0 | 20.5996
|  | 10.7309 | 0 | 10.7309 | 11.5013 | 0 | 11.5013 | 12.0189 | 0 | 12.0189 | 12.5597 | 0 | 12.5597 | 13.1249 | 0 | 13.1249 | 13.7155 | 0 | 13.7155 | 14.3327 | 0 | 14.3327 | 14.9777 | 0 | 14.9777 | 15.6517 | 0 | 15.6517 | 16.356 | 0 | 16.356 | 17.092 | 0 | 17.092 | 17.8612 | 0 | 17.8612 | 18.6649 | 0 | 18.6649 | 19.5048 | 0 | 19.5048 | 20.3826 | 0 | 20.3826
|  | 9.9892 | 0 | 9.9892 | 10.7063 | 0 | 10.7063 | 11.1881 | 0 | 11.1881 | 11.6916 | 0 | 11.6916 | 12.2177 | 0 | 12.2177 | 12.7675 | 0 | 12.7675 | 13.342 | 0 | 13.342 | 13.9424 | 0 | 13.9424 | 14.5698 | 0 | 14.5698 | 15.2255 | 0 | 15.2255 | 15.9106 | 0 | 15.9106 | 16.6266 | 0 | 16.6266 | 17.3748 | 0 | 17.3748 | 18.1567 | 0 | 18.1567 | 18.9737 | 0 | 18.9737
|  | 10.3271 | 0 | 10.3271 | 11.0685 | 0 | 11.0685 | 11.5665 | 0 | 11.5665 | 12.087 | 0 | 12.087 | 12.631 | 0 | 12.631 | 13.1993 | 0 | 13.1993 | 13.7933 | 0 | 13.7933 | 14.414 | 0 | 14.414 | 15.0626 | 0 | 15.0626 | 15.7405 | 0 | 15.7405 | 16.4488 | 0 | 16.4488 | 17.189 | 0 | 17.189 | 17.9625 | 0 | 17.9625 | 18.7708 | 0 | 18.7708 | 19.6155 | 0 | 19.6155
|  | 11.6994 | 0 | 11.6994 | 12.5393 | 0 | 12.5393 | 13.1035 | 0 | 13.1035 | 13.6932 | 0 | 13.6932 | 14.3094 | 0 | 14.3094 | 14.9533 | 0 | 14.9533 | 15.6262 | 0 | 15.6262 | 16.3294 | 0 | 16.3294 | 17.0642 | 0 | 17.0642 | 17.8321 | 0 | 17.8321 | 18.6346 | 0 | 18.6346 | 19.4731 | 0 | 19.4731 | 20.3494 | 0 | 20.3494 | 21.2651 | 0 | 21.2651 | 22.2221 | 0 | 22.2221
|  | 14.1177 | 0 | 14.1177 | 15.1313 | 0 | 15.1313 | 15.8122 | 0 | 15.8122 | 16.5237 | 0 | 16.5237 | 17.2673 | 0 | 17.2673 | 18.0443 | 0 | 18.0443 | 18.8563 | 0 | 18.8563 | 19.7049 | 0 | 19.7049 | 20.5916 | 0 | 20.5916 | 21.5182 | 0 | 21.5182 | 22.4865 | 0 | 22.4865 | 23.4984 | 0 | 23.4984 | 24.5558 | 0 | 24.5558 | 25.6609 | 0 | 25.6609 | 26.8156 | 0 | 26.8156
|  | 15.1569 | 0 | 15.1569 | 16.2451 | 0 | 16.2451 | 16.9761 | 0 | 16.9761 | 17.74 | 0 | 17.74 | 18.5383 | 0 | 18.5383 | 19.3726 | 0 | 19.3726 | 20.2443 | 0 | 20.2443 | 21.1553 | 0 | 21.1553 | 22.1073 | 0 | 22.1073 | 23.1021 | 0 | 23.1021 | 24.1417 | 0 | 24.1417 | 25.2281 | 0 | 25.2281 | 26.3634 | 0 | 26.3634 | 27.5497 | 0 | 27.5497 | 28.7895 | 0 | 28.7895
|  | 14.2256 | 0 | 14.2256 | 15.2468 | 0 | 15.2468 | 15.9329 | 0 | 15.9329 | 16.6499 | 0 | 16.6499 | 17.3992 | 0 | 17.3992 | 18.1821 | 0 | 18.1821 | 19.0003 | 0 | 19.0003 | 19.8553 | 0 | 19.8553 | 20.7488 | 0 | 20.7488 | 21.6825 | 0 | 21.6825 | 22.6582 | 0 | 22.6582 | 23.6779 | 0 | 23.6779 | 24.7434 | 0 | 24.7434 | 25.8568 | 0 | 25.8568 | 27.0204 | 0 | 27.0204
|  | 14.3882 | 0 | 14.3882 | 15.4212 | 0 | 15.4212 | 16.1151 | 0 | 16.1151 | 16.8403 | 0 | 16.8403 | 17.5981 | 0 | 17.5981 | 18.39 | 0 | 18.39 | 19.2176 | 0 | 19.2176 | 20.0824 | 0 | 20.0824 | 20.9861 | 0 | 20.9861 | 21.9305 | 0 | 21.9305 | 22.9173 | 0 | 22.9173 | 23.9486 | 0 | 23.9486 | 25.0263 | 0 | 25.0263 | 26.1525 | 0 | 26.1525 | 27.3293 | 0 | 27.3293
|  | 14.8515 | 0 | 14.8515 | 15.9178 | 0 | 15.9178 | 16.6341 | 0 | 16.6341 | 17.3826 | 0 | 17.3826 | 18.1648 | 0 | 18.1648 | 18.9822 | 0 | 18.9822 | 19.8364 | 0 | 19.8364 | 20.7291 | 0 | 20.7291 | 21.6619 | 0 | 21.6619 | 22.6366 | 0 | 22.6366 | 23.6553 | 0 | 23.6553 | 24.7198 | 0 | 24.7198 | 25.8322 | 0 | 25.8322 | 26.9946 | 0 | 26.9946 | 28.2094 | 0 | 28.2094
|  | 15.9003 | 0 | 15.9003 | 17.0418 | 0 | 17.0418 | 17.8087 | 0 | 17.8087 | 18.61 | 0 | 18.61 | 19.4475 | 0 | 19.4475 | 20.3226 | 0 | 20.3226 | 21.2371 | 0 | 21.2371 | 22.1928 | 0 | 22.1928 | 23.1915 | 0 | 23.1915 | 24.2351 | 0 | 24.2351 | 25.3257 | 0 | 25.3257 | 26.4653 | 0 | 26.4653 | 27.6563 | 0 | 27.6563 | 28.9008 | 0 | 28.9008 | 30.2014 | 0 | 30.2014
|  | 16.999 | 0 | 16.999 | 18.2194 | 0 | 18.2194 | 19.0393 | 0 | 19.0393 | 19.8961 | 0 | 19.8961 | 20.7914 | 0 | 20.7914 | 21.727 | 0 | 21.727 | 22.7047 | 0 | 22.7047 | 23.7264 | 0 | 23.7264 | 24.7941 | 0 | 24.7941 | 25.9099 | 0 | 25.9099 | 27.0758 | 0 | 27.0758 | 28.2942 | 0 | 28.2942 | 29.5675 | 0 | 29.5675 | 30.898 | 0 | 30.898 | 32.2884 | 0 | 32.2884
|  | 18.2951 | 0 | 18.2951 | 19.6085 | 0 | 19.6085 | 20.4909 | 0 | 20.4909 | 21.413 | 0 | 21.413 | 22.3766 | 0 | 22.3766 | 23.3835 | 0 | 23.3835 | 24.4358 | 0 | 24.4358 | 25.5354 | 0 | 25.5354 | 26.6845 | 0 | 26.6845 | 27.8853 | 0 | 27.8853 | 29.1401 | 0 | 29.1401 | 30.4514 | 0 | 30.4514 | 31.8217 | 0 | 31.8217 | 33.2537 | 0 | 33.2537 | 34.7501 | 0 | 34.7501
|  | 19.8962 | 0 | 19.8962 | 21.3246 | 0 | 21.3246 | 22.2842 | 0 | 22.2842 | 23.287 | 0 | 23.287 | 24.3349 | 0 | 24.3349 | 25.43 | 0 | 25.43 | 26.5744 | 0 | 26.5744 | 27.7702 | 0 | 27.7702 | 29.0199 | 0 | 29.0199 | 30.3258 | 0 | 30.3258 | 31.6904 | 0 | 31.6904 | 33.1165 | 0 | 33.1165 | 34.6067 | 0 | 34.6067 | 36.164 | 0 | 36.164 | 37.7914 | 0 | 37.7914
|  | 22.8768 | 0 | 22.8768 | 24.5192 | 0 | 24.5192 | 25.6225 | 0 | 25.6225 | 26.7755 | 0 | 26.7755 | 27.9804 | 0 | 27.9804 | 29.2396 | 0 | 29.2396 | 30.5553 | 0 | 30.5553 | 31.9303 | 0 | 31.9303 | 33.3672 | 0 | 33.3672 | 34.8687 | 0 | 34.8687 | 36.4378 | 0 | 36.4378 | 38.0775 | 0 | 38.0775 | 39.791 | 0 | 39.791 | 41.5816 | 0 | 41.5816 | 43.4528 | 0 | 43.4528
|  | 25.7238 | 0 | 25.7238 | 27.5705 | 0 | 27.5705 | 28.8112 | 0 | 28.8112 | 30.1077 | 0 | 30.1077 | 31.4625 | 0 | 31.4625 | 32.8783 | 0 | 32.8783 | 34.3579 | 0 | 34.3579 | 35.904 | 0 | 35.904 | 37.5197 | 0 | 37.5197 | 39.208 | 0 | 39.208 | 40.9724 | 0 | 40.9724 | 42.8162 | 0 | 42.8162 | 44.7429 | 0 | 44.7429 | 46.7563 | 0 | 46.7563 | 48.8604 | 0 | 48.8604
|  | 29.1377 | 0 | 29.1377 | 31.2295 | 0 | 31.2295 | 32.6348 | 0 | 32.6348 | 34.1034 | 0 | 34.1034 | 35.6381 | 0 | 35.6381 | 37.2418 | 0 | 37.2418 | 38.9176 | 0 | 38.9176 | 40.6689 | 0 | 40.6689 | 42.499 | 0 | 42.499 | 44.4115 | 0 | 44.4115 | 46.41 | 0 | 46.41 | 48.4985 | 0 | 48.4985 | 50.6809 | 0 | 50.6809 | 52.9615 | 0 | 52.9615 | 55.3448 | 0 | 55.3448
|  | 29.3718 | 0 | 29.3718 | 31.4805 | 0 | 31.4805 | 32.8971 | 0 | 32.8971 | 34.3774 | 0 | 34.3774 | 35.9244 | 0 | 35.9244 | 37.541 | 0 | 37.541 | 39.2304 | 0 | 39.2304 | 40.9957 | 0 | 40.9957 | 42.8405 | 0 | 42.8405 | 44.7684 | 0 | 44.7684 | 46.7829 | 0 | 46.7829 | 48.8882 | 0 | 48.8882 | 51.0881 | 0 | 51.0881 | 53.3871 | 0 | 53.3871 | 55.7895 | 0 | 55.7895
|  | 26.8454 | 0 | 26.8454 | 28.7727 | 0 | 28.7727 | 30.0674 | 0 | 30.0674 | 31.4205 | 0 | 31.4205 | 32.8344 | 0 | 32.8344 | 34.3119 | 0 | 34.3119 | 35.856 | 0 | 35.856 | 37.4695 | 0 | 37.4695 | 39.1556 | 0 | 39.1556 | 40.9176 | 0 | 40.9176 | 42.7589 | 0 | 42.7589 | 44.6831 | 0 | 44.6831 | 46.6938 | 0 | 46.6938 | 48.795 | 0 | 48.795 | 50.9908 | 0 | 50.9908
|  | 25.5294 | 0 | 25.5294 | 27.3622 | 0 | 27.3622 | 28.5935 | 0 | 28.5935 | 29.8802 | 0 | 29.8802 | 31.2248 | 0 | 31.2248 | 32.6299 | 0 | 32.6299 | 34.0983 | 0 | 34.0983 | 35.6327 | 0 | 35.6327 | 37.2362 | 0 | 37.2362 | 38.9118 | 0 | 38.9118 | 40.6628 | 0 | 40.6628 | 42.4927 | 0 | 42.4927 | 44.4048 | 0 | 44.4048 | 46.4031 | 0 | 46.4031 | 48.4912 | 0 | 48.4912
|  | 21.7421 | 0 | 21.7421 | 23.303 | 0 | 23.303 | 24.3517 | 0 | 24.3517 | 25.4475 | 0 | 25.4475 | 26.5926 | 0 | 26.5926 | 27.7893 | 0 | 27.7893 | 29.0398 | 0 | 29.0398 | 30.3466 | 0 | 30.3466 | 31.7122 | 0 | 31.7122 | 33.1392 | 0 | 33.1392 | 34.6305 | 0 | 34.6305 | 36.1889 | 0 | 36.1889 | 37.8174 | 0 | 37.8174 | 39.5192 | 0 | 39.5192 | 41.2975 | 0 | 41.2975
|  | 17.3287 | 0 | 17.3287 | 18.5728 | 0 | 18.5728 | 19.4086 | 0 | 19.4086 | 20.2819 | 0 | 20.2819 | 21.1946 | 0 | 21.1946 | 22.1484 | 0 | 22.1484 | 23.1451 | 0 | 23.1451 | 24.1866 | 0 | 24.1866 | 25.275 | 0 | 25.275 | 26.4124 | 0 | 26.4124 | 27.6009 | 0 | 27.6009 | 28.843 | 0 | 28.843 | 30.1409 | 0 | 30.1409 | 31.4972 | 0 | 31.4972 | 32.9146 | 0 | 32.9146
|  | 15.0934 | 0 | 15.0934 | 16.1769 | 0 | 16.1769 | 16.9049 | 0 | 16.9049 | 17.6656 | 0 | 17.6656 | 18.4606 | 0 | 18.4606 | 19.2913 | 0 | 19.2913 | 20.1594 | 0 | 20.1594 | 21.0666 | 0 | 21.0666 | 22.0146 | 0 | 22.0146 | 23.0052 | 0 | 23.0052 | 24.0405 | 0 | 24.0405 | 25.1223 | 0 | 25.1223 | 26.2528 | 0 | 26.2528 | 27.4342 | 0 | 27.4342 | 28.6687 | 0 | 28.6687
|  | 13.7834 | 0 | 13.7834 | 14.773 | 0 | 14.773 | 15.4377 | 0 | 15.4377 | 16.1324 | 0 | 16.1324 | 16.8584 | 0 | 16.8584 | 17.617 | 0 | 17.617 | 18.4098 | 0 | 18.4098 | 19.2382 | 0 | 19.2382 | 20.1039 | 0 | 20.1039 | 21.0086 | 0 | 21.0086 | 21.954 | 0 | 21.954 | 22.9419 | 0 | 22.9419 | 23.9743 | 0 | 23.9743 | 25.0532 | 0 | 25.0532 | 26.1806 | 0 | 26.1806
|  | 14.0083 | 0 | 14.0083 | 15.014 | 0 | 15.014 | 15.6896 | 0 | 15.6896 | 16.3956 | 0 | 16.3956 | 17.1334 | 0 | 17.1334 | 17.9044 | 0 | 17.9044 | 18.7101 | 0 | 18.7101 | 19.5521 | 0 | 19.5521 | 20.4319 | 0 | 20.4319 | 21.3514 | 0 | 21.3514 | 22.3122 | 0 | 22.3122 | 23.3162 | 0 | 23.3162 | 24.3655 | 0 | 24.3655 | 25.4619 | 0 | 25.4619 | 26.6077 | 0 | 26.6077
|  | 12.8286 | 0 | 12.8286 | 13.7496 | 0 | 13.7496 | 14.3683 | 0 | 14.3683 | 15.0149 | 0 | 15.0149 | 15.6906 | 0 | 15.6906 | 16.3966 | 0 | 16.3966 | 17.1345 | 0 | 17.1345 | 17.9055 | 0 | 17.9055 | 18.7113 | 0 | 18.7113 | 19.5533 | 0 | 19.5533 | 20.4332 | 0 | 20.4332 | 21.3527 | 0 | 21.3527 | 22.3136 | 0 | 22.3136 | 23.3177 | 0 | 23.3177 | 24.367 | 0 | 24.367
|  | 11.5635 | 0 | 11.5635 | 12.3937 | 0 | 12.3937 | 12.9514 | 0 | 12.9514 | 13.5342 | 0 | 13.5342 | 14.1433 | 0 | 14.1433 | 14.7797 | 0 | 14.7797 | 15.4448 | 0 | 15.4448 | 16.1398 | 0 | 16.1398 | 16.8661 | 0 | 16.8661 | 17.6251 | 0 | 17.6251 | 18.4182 | 0 | 18.4182 | 19.2471 | 0 | 19.2471 | 20.1132 | 0 | 20.1132 | 21.0183 | 0 | 21.0183 | 21.9641 | 0 | 21.9641
|  | 12.0485 | 0 | 12.0485 | 12.9135 | 0 | 12.9135 | 13.4946 | 0 | 13.4946 | 14.1019 | 0 | 14.1019 | 14.7364 | 0 | 14.7364 | 15.3996 | 0 | 15.3996 | 16.0926 | 0 | 16.0926 | 16.8167 | 0 | 16.8167 | 17.5735 | 0 | 17.5735 | 18.3643 | 0 | 18.3643 | 19.1907 | 0 | 19.1907 | 20.0543 | 0 | 20.0543 | 20.9567 | 0 | 20.9567 | 21.8997 | 0 | 21.8997 | 22.8852 | 0 | 22.8852
|  | 14.4407 | 0 | 14.4407 | 15.4775 | 0 | 15.4775 | 16.1739 | 0 | 16.1739 | 16.9018 | 0 | 16.9018 | 17.6623 | 0 | 17.6623 | 18.4572 | 0 | 18.4572 | 19.2877 | 0 | 19.2877 | 20.1557 | 0 | 20.1557 | 21.0627 | 0 | 21.0627 | 22.0105 | 0 | 22.0105 | 23.001 | 0 | 23.001 | 24.036 | 0 | 24.036 | 25.1176 | 0 | 25.1176 | 26.2479 | 0 | 26.2479 | 27.4291 | 0 | 27.4291
|  | 16.2161 | 0 | 16.2161 | 17.3803 | 0 | 17.3803 | 18.1624 | 0 | 18.1624 | 18.9797 | 0 | 18.9797 | 19.8338 | 0 | 19.8338 | 20.7263 | 0 | 20.7263 | 21.659 | 0 | 21.659 | 22.6337 | 0 | 22.6337 | 23.6522 | 0 | 23.6522 | 24.7165 | 0 | 24.7165 | 25.8288 | 0 | 25.8288 | 26.9911 | 0 | 26.9911 | 28.2056 | 0 | 28.2056 | 29.4749 | 0 | 29.4749 | 30.8013 | 0 | 30.8013
|  | 17.6658 | 0 | 17.6658 | 18.9341 | 0 | 18.9341 | 19.7861 | 0 | 19.7861 | 20.6765 | 0 | 20.6765 | 21.607 | 0 | 21.607 | 22.5793 | 0 | 22.5793 | 23.5953 | 0 | 23.5953 | 24.6571 | 0 | 24.6571 | 25.7667 | 0 | 25.7667 | 26.9262 | 0 | 26.9262 | 28.1379 | 0 | 28.1379 | 29.4041 | 0 | 29.4041 | 30.7273 | 0 | 30.7273 | 32.11 | 0 | 32.11 | 33.555 | 0 | 33.555
|  | 15.9468 | 0 | 15.9468 | 17.0917 | 0 | 17.0917 | 17.8608 | 0 | 17.8608 | 18.6645 | 0 | 18.6645 | 19.5044 | 0 | 19.5044 | 20.3821 | 0 | 20.3821 | 21.2993 | 0 | 21.2993 | 22.2578 | 0 | 22.2578 | 23.2594 | 0 | 23.2594 | 24.3061 | 0 | 24.3061 | 25.3999 | 0 | 25.3999 | 26.5428 | 0 | 26.5428 | 27.7373 | 0 | 27.7373 | 28.9855 | 0 | 28.9855 | 30.2898 | 0 | 30.2898
|  | 16.073 | 0 | 16.073 | 17.2269 | 0 | 17.2269 | 18.0021 | 0 | 18.0021 | 18.8122 | 0 | 18.8122 | 19.6587 | 0 | 19.6587 | 20.5434 | 0 | 20.5434 | 21.4678 | 0 | 21.4678 | 22.4339 | 0 | 22.4339 | 23.4434 | 0 | 23.4434 | 24.4983 | 0 | 24.4983 | 25.6008 | 0 | 25.6008 | 26.7528 | 0 | 26.7528 | 27.9567 | 0 | 27.9567 | 29.2147 | 0 | 29.2147 | 30.5294 | 0 | 30.5294
|  | 16.7455 | 0 | 16.7455 | 17.9477 | 0 | 17.9477 | 18.7554 | 0 | 18.7554 | 19.5994 | 0 | 19.5994 | 20.4814 | 0 | 20.4814 | 21.403 | 0 | 21.403 | 22.3662 | 0 | 22.3662 | 23.3726 | 0 | 23.3726 | 24.4244 | 0 | 24.4244 | 25.5235 | 0 | 25.5235 | 26.6721 | 0 | 26.6721 | 27.8723 | 0 | 27.8723 | 29.1265 | 0 | 29.1265 | 30.4372 | 0 | 30.4372 | 31.8069 | 0 | 31.8069
|  | 16.8902 | 0 | 16.8902 | 18.1028 | 0 | 18.1028 | 18.9175 | 0 | 18.9175 | 19.7687 | 0 | 19.7687 | 20.6583 | 0 | 20.6583 | 21.588 | 0 | 21.588 | 22.5594 | 0 | 22.5594 | 23.5746 | 0 | 23.5746 | 24.6355 | 0 | 24.6355 | 25.744 | 0 | 25.744 | 26.9025 | 0 | 26.9025 | 28.1131 | 0 | 28.1131 | 29.3782 | 0 | 29.3782 | 30.7003 | 0 | 30.7003 | 32.0818 | 0 | 32.0818
|  | 18.1699 | 0 | 18.1699 | 19.4743 | 0 | 19.4743 | 20.3507 | 0 | 20.3507 | 21.2664 | 0 | 21.2664 | 22.2234 | 0 | 22.2234 | 23.2235 | 0 | 23.2235 | 24.2685 | 0 | 24.2685 | 25.3606 | 0 | 25.3606 | 26.5019 | 0 | 26.5019 | 27.6944 | 0 | 27.6944 | 28.9407 | 0 | 28.9407 | 30.243 | 0 | 30.243 | 31.604 | 0 | 31.604 | 33.0261 | 0 | 33.0261 | 34.5123 | 0 | 34.5123
|  | 20.1939 | 0 | 20.1939 | 21.6437 | 0 | 21.6437 | 22.6176 | 0 | 22.6176 | 23.6354 | 0 | 23.6354 | 24.699 | 0 | 24.699 | 25.8105 | 0 | 25.8105 | 26.9719 | 0 | 26.9719 | 28.1857 | 0 | 28.1857 | 29.454 | 0 | 29.454 | 30.7795 | 0 | 30.7795 | 32.1645 | 0 | 32.1645 | 33.6119 | 0 | 33.6119 | 35.1245 | 0 | 35.1245 | 36.7051 | 0 | 36.7051 | 38.3568 | 0 | 38.3568
|  | 21.7308 | 0 | 21.7308 | 23.2909 | 0 | 23.2909 | 24.339 | 0 | 24.339 | 25.4343 | 0 | 25.4343 | 26.5788 | 0 | 26.5788 | 27.7749 | 0 | 27.7749 | 29.0247 | 0 | 29.0247 | 30.3309 | 0 | 30.3309 | 31.6957 | 0 | 31.6957 | 33.1221 | 0 | 33.1221 | 34.6125 | 0 | 34.6125 | 36.1701 | 0 | 36.1701 | 37.7978 | 0 | 37.7978 | 39.4987 | 0 | 39.4987 | 41.2761 | 0 | 41.2761
|  | 24.4792 | 0 | 24.4792 | 26.2366 | 0 | 26.2366 | 27.4172 | 0 | 27.4172 | 28.651 | 0 | 28.651 | 29.9403 | 0 | 29.9403 | 31.2876 | 0 | 31.2876 | 32.6955 | 0 | 32.6955 | 34.1668 | 0 | 34.1668 | 35.7044 | 0 | 35.7044 | 37.311 | 0 | 37.311 | 38.99 | 0 | 38.99 | 40.7446 | 0 | 40.7446 | 42.5781 | 0 | 42.5781 | 44.4941 | 0 | 44.4941 | 46.4964 | 0 | 46.4964
|  | 29.0884 | 0 | 29.0884 | 31.1767 | 0 | 31.1767 | 32.5796 | 0 | 32.5796 | 34.0457 | 0 | 34.0457 | 35.5778 | 0 | 35.5778 | 37.1788 | 0 | 37.1788 | 38.8518 | 0 | 38.8518 | 40.6001 | 0 | 40.6001 | 42.4271 | 0 | 42.4271 | 44.3364 | 0 | 44.3364 | 46.3315 | 0 | 46.3315 | 48.4164 | 0 | 48.4164 | 50.5952 | 0 | 50.5952 | 52.8719 | 0 | 52.8719 | 55.2512 | 0 | 55.2512
|  | 32.7931 | 0 | 32.7931 | 35.1473 | 0 | 35.1473 | 36.729 | 0 | 36.729 | 38.3818 | 0 | 38.3818 | 40.1089 | 0 | 40.1089 | 41.9138 | 0 | 41.9138 | 43.8 | 0 | 43.8 | 45.771 | 0 | 45.771 | 47.8307 | 0 | 47.8307 | 49.983 | 0 | 49.983 | 52.2323 | 0 | 52.2323 | 54.5827 | 0 | 54.5827 | 57.039 | 0 | 57.039 | 59.6057 | 0 | 59.6057 | 62.288 | 0 | 62.288
|  | 33.5015 | 0 | 33.5015 | 35.9067 | 0 | 35.9067 | 37.5225 | 0 | 37.5225 | 39.211 | 0 | 39.211 | 40.9755 | 0 | 40.9755 | 42.8193 | 0 | 42.8193 | 44.7462 | 0 | 44.7462 | 46.7598 | 0 | 46.7598 | 48.864 | 0 | 48.864 | 51.0629 | 0 | 51.0629 | 53.3607 | 0 | 53.3607 | 55.7619 | 0 | 55.7619 | 58.2712 | 0 | 58.2712 | 60.8934 | 0 | 60.8934 | 63.6336 | 0 | 63.6336
|  | 30.632 | 0 | 30.632 | 32.8311 | 0 | 32.8311 | 34.3085 | 0 | 34.3085 | 35.8524 | 0 | 35.8524 | 37.4658 | 0 | 37.4658 | 39.1517 | 0 | 39.1517 | 40.9136 | 0 | 40.9136 | 42.7547 | 0 | 42.7547 | 44.6786 | 0 | 44.6786 | 46.6892 | 0 | 46.6892 | 48.7902 | 0 | 48.7902 | 50.9857 | 0 | 50.9857 | 53.2801 | 0 | 53.2801 | 55.6777 | 0 | 55.6777 | 58.1832 | 0 | 58.1832
|  | 28.9829 | 0 | 28.9829 | 31.0636 | 0 | 31.0636 | 32.4615 | 0 | 32.4615 | 33.9223 | 0 | 33.9223 | 35.4488 | 0 | 35.4488 | 37.044 | 0 | 37.044 | 38.711 | 0 | 38.711 | 40.4529 | 0 | 40.4529 | 42.2733 | 0 | 42.2733 | 44.1756 | 0 | 44.1756 | 46.1635 | 0 | 46.1635 | 48.2409 | 0 | 48.2409 | 50.4117 | 0 | 50.4117 | 52.6803 | 0 | 52.6803 | 55.0509 | 0 | 55.0509
|  | 24.2208 | 0 | 24.2208 | 25.9596 | 0 | 25.9596 | 27.1278 | 0 | 27.1278 | 28.3486 | 0 | 28.3486 | 29.6243 | 0 | 29.6243 | 30.9574 | 0 | 30.9574 | 32.3504 | 0 | 32.3504 | 33.8062 | 0 | 33.8062 | 35.3275 | 0 | 35.3275 | 36.9172 | 0 | 36.9172 | 38.5785 | 0 | 38.5785 | 40.3145 | 0 | 40.3145 | 42.1287 | 0 | 42.1287 | 44.0245 | 0 | 44.0245 | 46.0056 | 0 | 46.0056
|  | 19.927 | 0 | 19.927 | 21.3575 | 0 | 21.3575 | 22.3186 | 0 | 22.3186 | 23.323 | 0 | 23.323 | 24.3725 | 0 | 24.3725 | 25.4693 | 0 | 25.4693 | 26.6154 | 0 | 26.6154 | 27.8131 | 0 | 27.8131 | 29.0647 | 0 | 29.0647 | 30.3726 | 0 | 30.3726 | 31.7393 | 0 | 31.7393 | 33.1676 | 0 | 33.1676 | 34.6602 | 0 | 34.6602 | 36.2199 | 0 | 36.2199 | 37.8498 | 0 | 37.8498
|  | 16.5442 | 0 | 16.5442 | 17.7319 | 0 | 17.7319 | 18.5299 | 0 | 18.5299 | 19.3637 | 0 | 19.3637 | 20.2351 | 0 | 20.2351 | 21.1457 | 0 | 21.1457 | 22.0972 | 0 | 22.0972 | 23.0916 | 0 | 23.0916 | 24.1307 | 0 | 24.1307 | 25.2166 | 0 | 25.2166 | 26.3513 | 0 | 26.3513 | 27.5372 | 0 | 27.5372 | 28.7763 | 0 | 28.7763 | 30.0713 | 0 | 30.0713 | 31.4245 | 0 | 31.4245
|  | 15.0535 | 0 | 15.0535 | 16.1342 | 0 | 16.1342 | 16.8602 | 0 | 16.8602 | 17.6189 | 0 | 17.6189 | 18.4118 | 0 | 18.4118 | 19.2403 | 0 | 19.2403 | 20.1061 | 0 | 20.1061 | 21.0109 | 0 | 21.0109 | 21.9564 | 0 | 21.9564 | 22.9444 | 0 | 22.9444 | 23.9769 | 0 | 23.9769 | 25.0559 | 0 | 25.0559 | 26.1834 | 0 | 26.1834 | 27.3617 | 0 | 27.3617 | 28.5929 | 0 | 28.5929
|  | 13.2048 | 0 | 13.2048 | 14.1528 | 0 | 14.1528 | 14.7896 | 0 | 14.7896 | 15.4552 | 0 | 15.4552 | 16.1506 | 0 | 16.1506 | 16.8774 | 0 | 16.8774 | 17.6369 | 0 | 17.6369 | 18.4306 | 0 | 18.4306 | 19.2599 | 0 | 19.2599 | 20.1266 | 0 | 20.1266 | 21.0323 | 0 | 21.0323 | 21.9788 | 0 | 21.9788 | 22.9678 | 0 | 22.9678 | 24.0014 | 0 | 24.0014 | 25.0815 | 0 | 25.0815
|  | 12.0536 | 0 | 12.0536 | 12.9189 | 0 | 12.9189 | 13.5003 | 0 | 13.5003 | 14.1078 | 0 | 14.1078 | 14.7427 | 0 | 14.7427 | 15.4061 | 0 | 15.4061 | 16.0994 | 0 | 16.0994 | 16.8238 | 0 | 16.8238 | 17.5809 | 0 | 17.5809 | 18.372 | 0 | 18.372 | 19.1988 | 0 | 19.1988 | 20.0627 | 0 | 20.0627 | 20.9655 | 0 | 20.9655 | 21.909 | 0 | 21.909 | 22.8949 | 0 | 22.8949
|  | 11.3671 | 0 | 11.3671 | 12.1832 | 0 | 12.1832 | 12.7314 | 0 | 12.7314 | 13.3043 | 0 | 13.3043 | 13.903 | 0 | 13.903 | 14.5287 | 0 | 14.5287 | 15.1825 | 0 | 15.1825 | 15.8657 | 0 | 15.8657 | 16.5796 | 0 | 16.5796 | 17.3257 | 0 | 17.3257 | 18.1054 | 0 | 18.1054 | 18.9201 | 0 | 18.9201 | 19.7715 | 0 | 19.7715 | 20.6612 | 0 | 20.6612 | 21.591 | 0 | 21.591
|  | 11.9206 | 0 | 11.9206 | 12.7764 | 0 | 12.7764 | 13.3513 | 0 | 13.3513 | 13.9521 | 0 | 13.9521 | 14.58 | 0 | 14.58 | 15.2361 | 0 | 15.2361 | 15.9217 | 0 | 15.9217 | 16.6382 | 0 | 16.6382 | 17.3869 | 0 | 17.3869 | 18.1693 | 0 | 18.1693 | 18.9869 | 0 | 18.9869 | 19.8413 | 0 | 19.8413 | 20.7342 | 0 | 20.7342 | 21.6672 | 0 | 21.6672 | 22.6422 | 0 | 22.6422
|  | 13.4426 | 0 | 13.4426 | 14.4076 | 0 | 14.4076 | 15.056 | 0 | 15.056 | 15.7335 | 0 | 15.7335 | 16.4415 | 0 | 16.4415 | 17.1814 | 0 | 17.1814 | 17.9545 | 0 | 17.9545 | 18.7625 | 0 | 18.7625 | 19.6068 | 0 | 19.6068 | 20.4891 | 0 | 20.4891 | 21.4111 | 0 | 21.4111 | 22.3746 | 0 | 22.3746 | 23.3815 | 0 | 23.3815 | 24.4336 | 0 | 24.4336 | 25.5331 | 0 | 25.5331
|  | 15.1403 | 0 | 15.1403 | 16.2273 | 0 | 16.2273 | 16.9575 | 0 | 16.9575 | 17.7206 | 0 | 17.7206 | 18.518 | 0 | 18.518 | 19.3514 | 0 | 19.3514 | 20.2222 | 0 | 20.2222 | 21.1322 | 0 | 21.1322 | 22.0831 | 0 | 22.0831 | 23.0768 | 0 | 23.0768 | 24.1153 | 0 | 24.1153 | 25.2005 | 0 | 25.2005 | 26.3345 | 0 | 26.3345 | 27.5196 | 0 | 27.5196 | 28.758 | 0 | 28.758
|  | 16.381 | 0 | 16.381 | 17.557 | 0 | 17.557 | 18.3471 | 0 | 18.3471 | 19.1727 | 0 | 19.1727 | 20.0355 | 0 | 20.0355 | 20.9371 | 0 | 20.9371 | 21.8792 | 0 | 21.8792 | 22.8638 | 0 | 22.8638 | 23.8927 | 0 | 23.8927 | 24.9678 | 0 | 24.9678 | 26.0914 | 0 | 26.0914 | 27.2655 | 0 | 27.2655 | 28.4924 | 0 | 28.4924 | 29.7746 | 0 | 29.7746 | 31.1145 | 0 | 31.1145
|  | 16.0034 | 0 | 16.0034 | 17.1523 | 0 | 17.1523 | 17.9241 | 0 | 17.9241 | 18.7307 | 0 | 18.7307 | 19.5736 | 0 | 19.5736 | 20.4544 | 0 | 20.4544 | 21.3749 | 0 | 21.3749 | 22.3367 | 0 | 22.3367 | 23.3419 | 0 | 23.3419 | 24.3923 | 0 | 24.3923 | 25.4899 | 0 | 25.4899 | 26.637 | 0 | 26.637 | 27.8356 | 0 | 27.8356 | 29.0882 | 0 | 29.0882 | 30.3972 | 0 | 30.3972
|  | 17.9505 | 0 | 17.9505 | 19.2392 | 0 | 19.2392 | 20.105 | 0 | 20.105 | 21.0097 | 0 | 21.0097 | 21.9552 | 0 | 21.9552 | 22.9432 | 0 | 22.9432 | 23.9756 | 0 | 23.9756 | 25.0545 | 0 | 25.0545 | 26.182 | 0 | 26.182 | 27.3601 | 0 | 27.3601 | 28.5914 | 0 | 28.5914 | 29.878 | 0 | 29.878 | 31.2225 | 0 | 31.2225 | 32.6275 | 0 | 32.6275 | 34.0957 | 0 | 34.0957
|  | 19.1951 | 0 | 19.1951 | 20.5731 | 0 | 20.5731 | 21.4989 | 0 | 21.4989 | 22.4664 | 0 | 22.4664 | 23.4774 | 0 | 23.4774 | 24.5339 | 0 | 24.5339 | 25.6379 | 0 | 25.6379 | 26.7916 | 0 | 26.7916 | 27.9972 | 0 | 27.9972 | 29.2571 | 0 | 29.2571 | 30.5736 | 0 | 30.5736 | 31.9495 | 0 | 31.9495 | 33.3872 | 0 | 33.3872 | 34.8896 | 0 | 34.8896 | 36.4596 | 0 | 36.4596
|  | 20.6933 | 0 | 20.6933 | 22.1789 | 0 | 22.1789 | 23.1769 | 0 | 23.1769 | 24.2199 | 0 | 24.2199 | 25.3098 | 0 | 25.3098 | 26.4487 | 0 | 26.4487 | 27.6389 | 0 | 27.6389 | 28.8827 | 0 | 28.8827 | 30.1824 | 0 | 30.1824 | 31.5406 | 0 | 31.5406 | 32.9599 | 0 | 32.9599 | 34.4431 | 0 | 34.4431 | 35.9931 | 0 | 35.9931 | 37.6128 | 0 | 37.6128 | 39.3053 | 0 | 39.3053
|  | 22.9219 | 0 | 22.9219 | 24.5675 | 0 | 24.5675 | 25.673 | 0 | 25.673 | 26.8283 | 0 | 26.8283 | 28.0356 | 0 | 28.0356 | 29.2972 | 0 | 29.2972 | 30.6156 | 0 | 30.6156 | 31.9933 | 0 | 31.9933 | 33.433 | 0 | 33.433 | 34.9375 | 0 | 34.9375 | 36.5096 | 0 | 36.5096 | 38.1526 | 0 | 38.1526 | 39.8694 | 0 | 39.8694 | 41.6636 | 0 | 41.6636 | 43.5384 | 0 | 43.5384
|  | 24.499 | 0 | 24.499 | 26.2579 | 0 | 26.2579 | 27.4395 | 0 | 27.4395 | 28.6742 | 0 | 28.6742 | 29.9646 | 0 | 29.9646 | 31.313 | 0 | 31.313 | 32.7221 | 0 | 32.7221 | 34.1946 | 0 | 34.1946 | 35.7333 | 0 | 35.7333 | 37.3413 | 0 | 37.3413 | 39.0217 | 0 | 39.0217 | 40.7777 | 0 | 40.7777 | 42.6126 | 0 | 42.6126 | 44.5302 | 0 | 44.5302 | 46.5341 | 0 | 46.5341
|  | 25.7067 | 0 | 25.7067 | 27.5523 | 0 | 27.5523 | 28.7921 | 0 | 28.7921 | 30.0878 | 0 | 30.0878 | 31.4417 | 0 | 31.4417 | 32.8566 | 0 | 32.8566 | 34.3351 | 0 | 34.3351 | 35.8802 | 0 | 35.8802 | 37.4948 | 0 | 37.4948 | 39.1821 | 0 | 39.1821 | 40.9453 | 0 | 40.9453 | 42.7878 | 0 | 42.7878 | 44.7133 | 0 | 44.7133 | 46.7254 | 0 | 46.7254 | 48.828 | 0 | 48.828
|  | 27.902 | 0 | 27.902 | 29.9052 | 0 | 29.9052 | 31.2509 | 0 | 31.2509 | 32.6572 | 0 | 32.6572 | 34.1268 | 0 | 34.1268 | 35.6625 | 0 | 35.6625 | 37.2673 | 0 | 37.2673 | 38.9443 | 0 | 38.9443 | 40.6968 | 0 | 40.6968 | 42.5281 | 0 | 42.5281 | 44.4419 | 0 | 44.4419 | 46.4418 | 0 | 46.4418 | 48.5317 | 0 | 48.5317 | 50.7156 | 0 | 50.7156 | 52.9978 | 0 | 52.9978
|  | 30.5733 | 0 | 30.5733 | 32.7682 | 0 | 32.7682 | 34.2428 | 0 | 34.2428 | 35.7837 | 0 | 35.7837 | 37.394 | 0 | 37.394 | 39.0767 | 0 | 39.0767 | 40.8352 | 0 | 40.8352 | 42.6727 | 0 | 42.6727 | 44.593 | 0 | 44.593 | 46.5997 | 0 | 46.5997 | 48.6967 | 0 | 48.6967 | 50.888 | 0 | 50.888 | 53.178 | 0 | 53.178 | 55.571 | 0 | 55.571 | 58.0717 | 0 | 58.0717
|  | 32.1036 | 0 | 32.1036 | 34.4083 | 0 | 34.4083 | 35.9567 | 0 | 35.9567 | 37.5748 | 0 | 37.5748 | 39.2656 | 0 | 39.2656 | 41.0326 | 0 | 41.0326 | 42.879 | 0 | 42.879 | 44.8086 | 0 | 44.8086 | 46.825 | 0 | 46.825 | 48.9321 | 0 | 48.9321 | 51.1341 | 0 | 51.1341 | 53.4351 | 0 | 53.4351 | 55.8397 | 0 | 55.8397 | 58.3525 | 0 | 58.3525 | 60.9783 | 0 | 60.9783
|  | 31.4501 | 0 | 31.4501 | 33.708 | 0 | 33.708 | 35.2248 | 0 | 35.2248 | 36.8099 | 0 | 36.8099 | 38.4664 | 0 | 38.4664 | 40.1974 | 0 | 40.1974 | 42.0063 | 0 | 42.0063 | 43.8965 | 0 | 43.8965 | 45.8719 | 0 | 45.8719 | 47.9361 | 0 | 47.9361 | 50.0932 | 0 | 50.0932 | 52.3474 | 0 | 52.3474 | 54.7031 | 0 | 54.7031 | 57.1647 | 0 | 57.1647 | 59.7371 | 0 | 59.7371
|  | 28.8476 | 0 | 28.8476 | 30.9186 | 0 | 30.9186 | 32.3099 | 0 | 32.3099 | 33.7639 | 0 | 33.7639 | 35.2833 | 0 | 35.2833 | 36.871 | 0 | 36.871 | 38.5302 | 0 | 38.5302 | 40.2641 | 0 | 40.2641 | 42.0759 | 0 | 42.0759 | 43.9694 | 0 | 43.9694 | 45.948 | 0 | 45.948 | 48.0156 | 0 | 48.0156 | 50.1763 | 0 | 50.1763 | 52.4343 | 0 | 52.4343 | 54.7938 | 0 | 54.7938
|  | 27.0944 | 0 | 27.0944 | 29.0396 | 0 | 29.0396 | 30.3463 | 0 | 30.3463 | 31.7119 | 0 | 31.7119 | 33.139 | 0 | 33.139 | 34.6302 | 0 | 34.6302 | 36.1886 | 0 | 36.1886 | 37.8171 | 0 | 37.8171 | 39.5188 | 0 | 39.5188 | 41.2972 | 0 | 41.2972 | 43.1555 | 0 | 43.1555 | 45.0975 | 0 | 45.0975 | 47.1269 | 0 | 47.1269 | 49.2476 | 0 | 49.2476 | 51.4638 | 0 | 51.4638
|  | 23.0513 | 0 | 23.0513 | 24.7062 | 0 | 24.7062 | 25.818 | 0 | 25.818 | 26.9798 | 0 | 26.9798 | 28.1939 | 0 | 28.1939 | 29.4627 | 0 | 29.4627 | 30.7885 | 0 | 30.7885 | 32.174 | 0 | 32.174 | 33.6218 | 0 | 33.6218 | 35.1348 | 0 | 35.1348 | 36.7158 | 0 | 36.7158 | 38.368 | 0 | 38.368 | 40.0946 | 0 | 40.0946 | 41.8989 | 0 | 41.8989 | 43.7843 | 0 | 43.7843
|  | 18.872 | 0 | 18.872 | 20.2268 | 0 | 20.2268 | 21.137 | 0 | 21.137 | 22.0882 | 0 | 22.0882 | 23.0822 | 0 | 23.0822 | 24.1208 | 0 | 24.1208 | 25.2063 | 0 | 25.2063 | 26.3406 | 0 | 26.3406 | 27.5259 | 0 | 27.5259 | 28.7646 | 0 | 28.7646 | 30.059 | 0 | 30.059 | 31.4116 | 0 | 31.4116 | 32.8251 | 0 | 32.8251 | 34.3023 | 0 | 34.3023 | 35.8459 | 0 | 35.8459
|  | 16.0682 | 0 | 16.0682 | 17.2218 | 0 | 17.2218 | 17.9968 | 0 | 17.9968 | 18.8066 | 0 | 18.8066 | 19.6529 | 0 | 19.6529 | 20.5373 | 0 | 20.5373 | 21.4615 | 0 | 21.4615 | 22.4272 | 0 | 22.4272 | 23.4365 | 0 | 23.4365 | 24.4911 | 0 | 24.4911 | 25.5932 | 0 | 25.5932 | 26.7449 | 0 | 26.7449 | 27.9484 | 0 | 27.9484 | 29.2061 | 0 | 29.2061 | 30.5204 | 0 | 30.5204
|  | 14.8414 | 0 | 14.8414 | 15.9068 | 0 | 15.9068 | 16.6226 | 0 | 16.6226 | 17.3707 | 0 | 17.3707 | 18.1523 | 0 | 18.1523 | 18.9692 | 0 | 18.9692 | 19.8228 | 0 | 19.8228 | 20.7148 | 0 | 20.7148 | 21.647 | 0 | 21.647 | 22.6211 | 0 | 22.6211 | 23.6391 | 0 | 23.6391 | 24.7028 | 0 | 24.7028 | 25.8145 | 0 | 25.8145 | 26.9761 | 0 | 26.9761 | 28.19 | 0 | 28.19
|  | 12.9399 | 0 | 12.9399 | 13.8689 | 0 | 13.8689 | 14.493 | 0 | 14.493 | 15.1452 | 0 | 15.1452 | 15.8267 | 0 | 15.8267 | 16.5389 | 0 | 16.5389 | 17.2832 | 0 | 17.2832 | 18.0609 | 0 | 18.0609 | 18.8737 | 0 | 18.8737 | 19.723 | 0 | 19.723 | 20.6105 | 0 | 20.6105 | 21.538 | 0 | 21.538 | 22.5072 | 0 | 22.5072 | 23.52 | 0 | 23.52 | 24.5784 | 0 | 24.5784
|  | 11.9339 | 0 | 11.9339 | 12.7907 | 0 | 12.7907 | 13.3663 | 0 | 13.3663 | 13.9678 | 0 | 13.9678 | 14.5963 | 0 | 14.5963 | 15.2531 | 0 | 15.2531 | 15.9395 | 0 | 15.9395 | 16.6568 | 0 | 16.6568 | 17.4064 | 0 | 17.4064 | 18.1897 | 0 | 18.1897 | 19.0082 | 0 | 19.0082 | 19.8636 | 0 | 19.8636 | 20.7574 | 0 | 20.7574 | 21.6915 | 0 | 21.6915 | 22.6676 | 0 | 22.6676
|  | 11.0289 | 0 | 11.0289 | 11.8207 | 0 | 11.8207 | 12.3526 | 0 | 12.3526 | 12.9085 | 0 | 12.9085 | 13.4894 | 0 | 13.4894 | 14.0964 | 0 | 14.0964 | 14.7307 | 0 | 14.7307 | 15.3936 | 0 | 15.3936 | 16.0863 | 0 | 16.0863 | 16.8102 | 0 | 16.8102 | 17.5667 | 0 | 17.5667 | 18.3572 | 0 | 18.3572 | 19.1832 | 0 | 19.1832 | 20.0465 | 0 | 20.0465 | 20.9486 | 0 | 20.9486
|  | 11.4198 | 0 | 11.4198 | 12.2396 | 0 | 12.2396 | 12.7904 | 0 | 12.7904 | 13.366 | 0 | 13.366 | 13.9674 | 0 | 13.9674 | 14.596 | 0 | 14.596 | 15.2528 | 0 | 15.2528 | 15.9392 | 0 | 15.9392 | 16.6564 | 0 | 16.6564 | 17.406 | 0 | 17.406 | 18.1892 | 0 | 18.1892 | 19.0078 | 0 | 19.0078 | 19.8631 | 0 | 19.8631 | 20.757 | 0 | 20.757 | 21.691 | 0 | 21.691
|  | 12.9862 | 0 | 12.9862 | 13.9186 | 0 | 13.9186 | 14.5449 | 0 | 14.5449 | 15.1994 | 0 | 15.1994 | 15.8834 | 0 | 15.8834 | 16.5981 | 0 | 16.5981 | 17.3451 | 0 | 17.3451 | 18.1256 | 0 | 18.1256 | 18.9412 | 0 | 18.9412 | 19.7936 | 0 | 19.7936 | 20.6843 | 0 | 20.6843 | 21.6151 | 0 | 21.6151 | 22.5878 | 0 | 22.5878 | 23.6042 | 0 | 23.6042 | 24.6664 | 0 | 24.6664
|  | 14.8546 | 0 | 14.8546 | 15.921 | 0 | 15.921 | 16.6374 | 0 | 16.6374 | 17.3861 | 0 | 17.3861 | 18.1685 | 0 | 18.1685 | 18.9861 | 0 | 18.9861 | 19.8405 | 0 | 19.8405 | 20.7333 | 0 | 20.7333 | 21.6663 | 0 | 21.6663 | 22.6413 | 0 | 22.6413 | 23.6601 | 0 | 23.6601 | 24.7248 | 0 | 24.7248 | 25.8374 | 0 | 25.8374 | 27.0001 | 0 | 27.0001 | 28.2151 | 0 | 28.2151
|  | 16.5243 | 0 | 16.5243 | 17.7106 | 0 | 17.7106 | 18.5076 | 0 | 18.5076 | 19.3404 | 0 | 19.3404 | 20.2107 | 0 | 20.2107 | 21.1202 | 0 | 21.1202 | 22.0706 | 0 | 22.0706 | 23.0638 | 0 | 23.0638 | 24.1017 | 0 | 24.1017 | 25.1862 | 0 | 25.1862 | 26.3196 | 0 | 26.3196 | 27.504 | 0 | 27.504 | 28.7417 | 0 | 28.7417 | 30.0351 | 0 | 30.0351 | 31.3866 | 0 | 31.3866
|  | 15.8329 | 0 | 15.8329 | 16.9696 | 0 | 16.9696 | 17.7332 | 0 | 17.7332 | 18.5312 | 0 | 18.5312 | 19.3651 | 0 | 19.3651 | 20.2365 | 0 | 20.2365 | 21.1472 | 0 | 21.1472 | 22.0988 | 0 | 22.0988 | 23.0932 | 0 | 23.0932 | 24.1324 | 0 | 24.1324 | 25.2184 | 0 | 25.2184 | 26.3532 | 0 | 26.3532 | 27.5391 | 0 | 27.5391 | 28.7784 | 0 | 28.7784 | 30.0734 | 0 | 30.0734
|  | 16.2065 | 0 | 16.2065 | 17.37 | 0 | 17.37 | 18.1516 | 0 | 18.1516 | 18.9685 | 0 | 18.9685 | 19.822 | 0 | 19.822 | 20.714 | 0 | 20.714 | 21.6462 | 0 | 21.6462 | 22.6202 | 0 | 22.6202 | 23.6382 | 0 | 23.6382 | 24.7019 | 0 | 24.7019 | 25.8135 | 0 | 25.8135 | 26.9751 | 0 | 26.9751 | 28.1889 | 0 | 28.1889 | 29.4574 | 0 | 29.4574 | 30.783 | 0 | 30.783
|  | 16.309 | 0 | 16.309 | 17.4798 | 0 | 17.4798 | 18.2664 | 0 | 18.2664 | 19.0884 | 0 | 19.0884 | 19.9474 | 0 | 19.9474 | 20.845 | 0 | 20.845 | 21.783 | 0 | 21.783 | 22.7632 | 0 | 22.7632 | 23.7876 | 0 | 23.7876 | 24.858 | 0 | 24.858 | 25.9766 | 0 | 25.9766 | 27.1456 | 0 | 27.1456 | 28.3671 | 0 | 28.3671 | 29.6437 | 0 | 29.6437 | 30.9776 | 0 | 30.9776
|  | 17.5752 | 0 | 17.5752 | 18.8369 | 0 | 18.8369 | 19.6846 | 0 | 19.6846 | 20.5704 | 0 | 20.5704 | 21.4961 | 0 | 21.4961 | 22.4634 | 0 | 22.4634 | 23.4742 | 0 | 23.4742 | 24.5306 | 0 | 24.5306 | 25.6345 | 0 | 25.6345 | 26.788 | 0 | 26.788 | 27.9935 | 0 | 27.9935 | 29.2532 | 0 | 29.2532 | 30.5696 | 0 | 30.5696 | 31.9452 | 0 | 31.9452 | 33.3827 | 0 | 33.3827
|  | 20.1866 | 0 | 20.1866 | 21.6359 | 0 | 21.6359 | 22.6095 | 0 | 22.6095 | 23.6269 | 0 | 23.6269 | 24.6901 | 0 | 24.6901 | 25.8012 | 0 | 25.8012 | 26.9622 | 0 | 26.9622 | 28.1755 | 0 | 28.1755 | 29.4434 | 0 | 29.4434 | 30.7684 | 0 | 30.7684 | 32.153 | 0 | 32.153 | 33.5998 | 0 | 33.5998 | 35.1118 | 0 | 35.1118 | 36.6919 | 0 | 36.6919 | 38.343 | 0 | 38.343
|  | 22.6861 | 0 | 22.6861 | 24.3147 | 0 | 24.3147 | 25.4089 | 0 | 25.4089 | 26.5523 | 0 | 26.5523 | 27.7472 | 0 | 27.7472 | 28.9958 | 0 | 28.9958 | 30.3006 | 0 | 30.3006 | 31.6641 | 0 | 31.6641 | 33.089 | 0 | 33.089 | 34.578 | 0 | 34.578 | 36.134 | 0 | 36.134 | 37.7601 | 0 | 37.7601 | 39.4593 | 0 | 39.4593 | 41.2349 | 0 | 41.2349 | 43.0905 | 0 | 43.0905
|  | 24.7025 | 0 | 24.7025 | 26.4759 | 0 | 26.4759 | 27.6673 | 0 | 27.6673 | 28.9123 | 0 | 28.9123 | 30.2134 | 0 | 30.2134 | 31.573 | 0 | 31.573 | 32.9938 | 0 | 32.9938 | 34.4785 | 0 | 34.4785 | 36.03 | 0 | 36.03 | 37.6514 | 0 | 37.6514 | 39.3457 | 0 | 39.3457 | 41.1162 | 0 | 41.1162 | 42.9665 | 0 | 42.9665 | 44.9 | 0 | 44.9 | 46.9205 | 0 | 46.9205
|  | 26.9283 | 0 | 26.9283 | 28.8616 | 0 | 28.8616 | 30.1603 | 0 | 30.1603 | 31.5176 | 0 | 31.5176 | 32.9358 | 0 | 32.9358 | 34.418 | 0 | 34.418 | 35.9668 | 0 | 35.9668 | 37.5853 | 0 | 37.5853 | 39.2766 | 0 | 39.2766 | 41.0441 | 0 | 41.0441 | 42.891 | 0 | 42.891 | 44.8211 | 0 | 44.8211 | 46.8381 | 0 | 46.8381 | 48.9458 | 0 | 48.9458 | 51.1484 | 0 | 51.1484
|  | 30.0429 | 0 | 30.0429 | 32.1997 | 0 | 32.1997 | 33.6487 | 0 | 33.6487 | 35.1629 | 0 | 35.1629 | 36.7452 | 0 | 36.7452 | 38.3988 | 0 | 38.3988 | 40.1267 | 0 | 40.1267 | 41.9324 | 0 | 41.9324 | 43.8194 | 0 | 43.8194 | 45.7913 | 0 | 45.7913 | 47.8519 | 0 | 47.8519 | 50.0052 | 0 | 50.0052 | 52.2554 | 0 | 52.2554 | 54.6069 | 0 | 54.6069 | 57.0642 | 0 | 57.0642
|  | 31.2241 | 0 | 31.2241 | 33.4657 | 0 | 33.4657 | 34.9716 | 0 | 34.9716 | 36.5454 | 0 | 36.5454 | 38.1899 | 0 | 38.1899 | 39.9085 | 0 | 39.9085 | 41.7043 | 0 | 41.7043 | 43.581 | 0 | 43.581 | 45.5422 | 0 | 45.5422 | 47.5916 | 0 | 47.5916 | 49.7332 | 0 | 49.7332 | 51.9712 | 0 | 51.9712 | 54.3099 | 0 | 54.3099 | 56.7538 | 0 | 56.7538 | 59.3078 | 0 | 59.3078
|  | 30.1156 | 0 | 30.1156 | 32.2777 | 0 | 32.2777 | 33.7302 | 0 | 33.7302 | 35.2481 | 0 | 35.2481 | 36.8342 | 0 | 36.8342 | 38.4918 | 0 | 38.4918 | 40.2239 | 0 | 40.2239 | 42.034 | 0 | 42.034 | 43.9255 | 0 | 43.9255 | 45.9021 | 0 | 45.9021 | 47.9677 | 0 | 47.9677 | 50.1263 | 0 | 50.1263 | 52.382 | 0 | 52.382 | 54.7391 | 0 | 54.7391 | 57.2024 | 0 | 57.2024
|  | 27.6663 | 0 | 27.6663 | 29.6525 | 0 | 29.6525 | 30.9869 | 0 | 30.9869 | 32.3813 | 0 | 32.3813 | 33.8385 | 0 | 33.8385 | 35.3612 | 0 | 35.3612 | 36.9524 | 0 | 36.9524 | 38.6153 | 0 | 38.6153 | 40.353 | 0 | 40.353 | 42.1689 | 0 | 42.1689 | 44.0665 | 0 | 44.0665 | 46.0495 | 0 | 46.0495 | 48.1217 | 0 | 48.1217 | 50.2872 | 0 | 50.2872 | 52.5501 | 0 | 52.5501
|  | 27.4508 | 0 | 27.4508 | 29.4215 | 0 | 29.4215 | 30.7455 | 0 | 30.7455 | 32.129 | 0 | 32.129 | 33.5748 | 0 | 33.5748 | 35.0857 | 0 | 35.0857 | 36.6646 | 0 | 36.6646 | 38.3145 | 0 | 38.3145 | 40.0386 | 0 | 40.0386 | 41.8404 | 0 | 41.8404 | 43.7232 | 0 | 43.7232 | 45.6907 | 0 | 45.6907 | 47.7468 | 0 | 47.7468 | 49.8954 | 0 | 49.8954 | 52.1407 | 0 | 52.1407
|  | 24.2099 | 0 | 24.2099 | 25.9479 | 0 | 25.9479 | 27.1156 | 0 | 27.1156 | 28.3358 | 0 | 28.3358 | 29.6109 | 0 | 29.6109 | 30.9434 | 0 | 30.9434 | 32.3359 | 0 | 32.3359 | 33.791 | 0 | 33.791 | 35.3116 | 0 | 35.3116 | 36.9006 | 0 | 36.9006 | 38.5611 | 0 | 38.5611 | 40.2964 | 0 | 40.2964 | 42.1097 | 0 | 42.1097 | 44.0046 | 0 | 44.0046 | 45.9848 | 0 | 45.9848
|  | 20.7916 | 0 | 20.7916 | 22.2842 | 0 | 22.2842 | 23.287 | 0 | 23.287 | 24.3349 | 0 | 24.3349 | 25.43 | 0 | 25.43 | 26.5743 | 0 | 26.5743 | 27.7702 | 0 | 27.7702 | 29.0198 | 0 | 29.0198 | 30.3257 | 0 | 30.3257 | 31.6904 | 0 | 31.6904 | 33.1165 | 0 | 33.1165 | 34.6067 | 0 | 34.6067 | 36.164 | 0 | 36.164 | 37.7914 | 0 | 37.7914 | 39.492 | 0 | 39.492
|  | 17.9421 | 0 | 17.9421 | 19.2302 | 0 | 19.2302 | 20.0956 | 0 | 20.0956 | 20.9999 | 0 | 20.9999 | 21.9449 | 0 | 21.9449 | 22.9324 | 0 | 22.9324 | 23.9643 | 0 | 23.9643 | 25.0427 | 0 | 25.0427 | 26.1697 | 0 | 26.1697 | 27.3473 | 0 | 27.3473 | 28.5779 | 0 | 28.5779 | 29.8639 | 0 | 29.8639 | 31.2078 | 0 | 31.2078 | 32.6122 | 0 | 32.6122 | 34.0797 | 0 | 34.0797
|  | 15.8211 | 0 | 15.8211 | 16.9569 | 0 | 16.9569 | 17.7199 | 0 | 17.7199 | 18.5173 | 0 | 18.5173 | 19.3506 | 0 | 19.3506 | 20.2214 | 0 | 20.2214 | 21.1313 | 0 | 21.1313 | 22.0823 | 0 | 22.0823 | 23.076 | 0 | 23.076 | 24.1144 | 0 | 24.1144 | 25.1995 | 0 | 25.1995 | 26.3335 | 0 | 26.3335 | 27.5185 | 0 | 27.5185 | 28.7568 | 0 | 28.7568 | 30.0509 | 0 | 30.0509
|  | 14.61 | 0 | 14.61 | 15.6589 | 0 | 15.6589 | 16.3635 | 0 | 16.3635 | 17.0999 | 0 | 17.0999 | 17.8694 | 0 | 17.8694 | 18.6735 | 0 | 18.6735 | 19.5138 | 0 | 19.5138 | 20.3919 | 0 | 20.3919 | 21.3095 | 0 | 21.3095 | 22.2685 | 0 | 22.2685 | 23.2705 | 0 | 23.2705 | 24.3177 | 0 | 24.3177 | 25.412 | 0 | 25.412 | 26.5556 | 0 | 26.5556 | 27.7506 | 0 | 27.7506
|  | 13.5934 | 0 | 13.5934 | 14.5693 | 0 | 14.5693 | 15.2249 | 0 | 15.2249 | 15.9101 | 0 | 15.9101 | 16.626 | 0 | 16.626 | 17.3742 | 0 | 17.3742 | 18.156 | 0 | 18.156 | 18.973 | 0 | 18.973 | 19.8268 | 0 | 19.8268 | 20.719 | 0 | 20.719 | 21.6514 | 0 | 21.6514 | 22.6257 | 0 | 22.6257 | 23.6439 | 0 | 23.6439 | 24.7078 | 0 | 24.7078 | 25.8197 | 0 | 25.8197
|  | 11.9794 | 0 | 11.9794 | 12.8395 | 0 | 12.8395 | 13.4172 | 0 | 13.4172 | 14.021 | 0 | 14.021 | 14.652 | 0 | 14.652 | 15.3113 | 0 | 15.3113 | 16.0003 | 0 | 16.0003 | 16.7203 | 0 | 16.7203 | 17.4727 | 0 | 17.4727 | 18.259 | 0 | 18.259 | 19.0807 | 0 | 19.0807 | 19.9393 | 0 | 19.9393 | 20.8366 | 0 | 20.8366 | 21.7742 | 0 | 21.7742 | 22.7541 | 0 | 22.7541
|  | 12.0671 | 0 | 12.0671 | 12.9334 | 0 | 12.9334 | 13.5154 | 0 | 13.5154 | 14.1236 | 0 | 14.1236 | 14.7592 | 0 | 14.7592 | 15.4233 | 0 | 15.4233 | 16.1174 | 0 | 16.1174 | 16.8427 | 0 | 16.8427 | 17.6006 | 0 | 17.6006 | 18.3926 | 0 | 18.3926 | 19.2203 | 0 | 19.2203 | 20.0852 | 0 | 20.0852 | 20.989 | 0 | 20.989 | 21.9335 | 0 | 21.9335 | 22.9205 | 0 | 22.9205
|  | 12.071 | 0 | 12.071 | 12.9376 | 0 | 12.9376 | 13.5198 | 0 | 13.5198 | 14.1282 | 0 | 14.1282 | 14.764 | 0 | 14.764 | 15.4284 | 0 | 15.4284 | 16.1227 | 0 | 16.1227 | 16.8482 | 0 | 16.8482 | 17.6063 | 0 | 17.6063 | 18.3986 | 0 | 18.3986 | 19.2266 | 0 | 19.2266 | 20.0918 | 0 | 20.0918 | 20.9959 | 0 | 20.9959 | 21.9407 | 0 | 21.9407 | 22.928 | 0 | 22.928
|  | 13.0862 | 0 | 13.0862 | 14.0256 | 0 | 14.0256 | 14.6568 | 0 | 14.6568 | 15.3163 | 0 | 15.3163 | 16.0056 | 0 | 16.0056 | 16.7258 | 0 | 16.7258 | 17.4785 | 0 | 17.4785 | 18.265 | 0 | 18.265 | 19.087 | 0 | 19.087 | 19.9459 | 0 | 19.9459 | 20.8434 | 0 | 20.8434 | 21.7814 | 0 | 21.7814 | 22.7615 | 0 | 22.7615 | 23.7858 | 0 | 23.7858 | 24.8562 | 0 | 24.8562
|  | 14.6844 | 0 | 14.6844 | 15.7386 | 0 | 15.7386 | 16.4468 | 0 | 16.4468 | 17.1869 | 0 | 17.1869 | 17.9603 | 0 | 17.9603 | 18.7686 | 0 | 18.7686 | 19.6131 | 0 | 19.6131 | 20.4957 | 0 | 20.4957 | 21.418 | 0 | 21.418 | 22.3819 | 0 | 22.3819 | 23.389 | 0 | 23.389 | 24.4415 | 0 | 24.4415 | 25.5414 | 0 | 25.5414 | 26.6908 | 0 | 26.6908 | 27.8919 | 0 | 27.8919
|  | 15.7055 | 0 | 15.7055 | 16.833 | 0 | 16.833 | 17.5905 | 0 | 17.5905 | 18.3821 | 0 | 18.3821 | 19.2093 | 0 | 19.2093 | 20.0737 | 0 | 20.0737 | 20.977 | 0 | 20.977 | 21.921 | 0 | 21.921 | 22.9075 | 0 | 22.9075 | 23.9383 | 0 | 23.9383 | 25.0155 | 0 | 25.0155 | 26.1412 | 0 | 26.1412 | 27.3176 | 0 | 27.3176 | 28.5469 | 0 | 28.5469 | 29.8315 | 0 | 29.8315
|  | 17.6253 | 0 | 17.6253 | 18.8906 | 0 | 18.8906 | 19.7407 | 0 | 19.7407 | 20.629 | 0 | 20.629 | 21.5573 | 0 | 21.5573 | 22.5274 | 0 | 22.5274 | 23.5411 | 0 | 23.5411 | 24.6005 | 0 | 24.6005 | 25.7075 | 0 | 25.7075 | 26.8643 | 0 | 26.8643 | 28.0732 | 0 | 28.0732 | 29.3365 | 0 | 29.3365 | 30.6567 | 0 | 30.6567 | 32.0362 | 0 | 32.0362 | 33.4778 | 0 | 33.4778
|  | 18.9721 | 0 | 18.9721 | 20.3341 | 0 | 20.3341 | 21.2491 | 0 | 21.2491 | 22.2054 | 0 | 22.2054 | 23.2046 | 0 | 23.2046 | 24.2488 | 0 | 24.2488 | 25.34 | 0 | 25.34 | 26.4803 | 0 | 26.4803 | 27.6719 | 0 | 27.6719 | 28.9171 | 0 | 28.9171 | 30.2184 | 0 | 30.2184 | 31.5782 | 0 | 31.5782 | 32.9993 | 0 | 32.9993 | 34.4842 | 0 | 34.4842 | 36.036 | 0 | 36.036
|  | 21.7029 | 0 | 21.7029 | 23.261 | 0 | 23.261 | 24.3077 | 0 | 24.3077 | 25.4016 | 0 | 25.4016 | 26.5446 | 0 | 26.5446 | 27.7391 | 0 | 27.7391 | 28.9874 | 0 | 28.9874 | 30.2918 | 0 | 30.2918 | 31.655 | 0 | 31.655 | 33.0794 | 0 | 33.0794 | 34.568 | 0 | 34.568 | 36.1236 | 0 | 36.1236 | 37.7491 | 0 | 37.7491 | 39.4478 | 0 | 39.4478 | 41.223 | 0 | 41.223
|  | 23.5545 | 0 | 23.5545 | 25.2455 | 0 | 25.2455 | 26.3815 | 0 | 26.3815 | 27.5687 | 0 | 27.5687 | 28.8093 | 0 | 28.8093 | 30.1057 | 0 | 30.1057 | 31.4605 | 0 | 31.4605 | 32.8762 | 0 | 32.8762 | 34.3556 | 0 | 34.3556 | 35.9016 | 0 | 35.9016 | 37.5172 | 0 | 37.5172 | 39.2055 | 0 | 39.2055 | 40.9697 | 0 | 40.9697 | 42.8134 | 0 | 42.8134 | 44.74 | 0 | 44.74
|  | 24.7725 | 0 | 24.7725 | 26.5509 | 0 | 26.5509 | 27.7457 | 0 | 27.7457 | 28.9943 | 0 | 28.9943 | 30.299 | 0 | 30.299 | 31.6625 | 0 | 31.6625 | 33.0873 | 0 | 33.0873 | 34.5762 | 0 | 34.5762 | 36.1322 | 0 | 36.1322 | 37.7581 | 0 | 37.7581 | 39.4572 | 0 | 39.4572 | 41.2328 | 0 | 41.2328 | 43.0883 | 0 | 43.0883 | 45.0273 | 0 | 45.0273 | 47.0535 | 0 | 47.0535
|  | 25.9789 | 0 | 25.9789 | 27.8439 | 0 | 27.8439 | 29.0969 | 0 | 29.0969 | 30.4063 | 0 | 30.4063 | 31.7746 | 0 | 31.7746 | 33.2044 | 0 | 33.2044 | 34.6986 | 0 | 34.6986 | 36.2601 | 0 | 36.2601 | 37.8918 | 0 | 37.8918 | 39.5969 | 0 | 39.5969 | 41.3787 | 0 | 41.3787 | 43.2408 | 0 | 43.2408 | 45.1866 | 0 | 45.1866 | 47.22 | 0 | 47.22 | 49.3449 | 0 | 49.3449
|  | 29.6944 | 0 | 29.6944 | 31.8262 | 0 | 31.8262 | 33.2583 | 0 | 33.2583 | 34.755 | 0 | 34.755 | 36.3189 | 0 | 36.3189 | 37.9533 | 0 | 37.9533 | 39.6612 | 0 | 39.6612 | 41.446 | 0 | 41.446 | 43.311 | 0 | 43.311 | 45.26 | 0 | 45.26 | 47.2967 | 0 | 47.2967 | 49.4251 | 0 | 49.4251 | 51.6492 | 0 | 51.6492 | 53.9734 | 0 | 53.9734 | 56.4022 | 0 | 56.4022
|  | 30.4854 | 0 | 30.4854 | 32.674 | 0 | 32.674 | 34.1443 | 0 | 34.1443 | 35.6808 | 0 | 35.6808 | 37.2864 | 0 | 37.2864 | 38.9643 | 0 | 38.9643 | 40.7177 | 0 | 40.7177 | 42.55 | 0 | 42.55 | 44.4647 | 0 | 44.4647 | 46.4657 | 0 | 46.4657 | 48.5566 | 0 | 48.5566 | 50.7417 | 0 | 50.7417 | 53.025 | 0 | 53.025 | 55.4112 | 0 | 55.4112 | 57.9047 | 0 | 57.9047
|  | 30.7985 | 0 | 30.7985 | 33.0096 | 0 | 33.0096 | 34.495 | 0 | 34.495 | 36.0473 | 0 | 36.0473 | 37.6695 | 0 | 37.6695 | 39.3646 | 0 | 39.3646 | 41.136 | 0 | 41.136 | 42.9871 | 0 | 42.9871 | 44.9215 | 0 | 44.9215 | 46.943 | 0 | 46.943 | 49.0554 | 0 | 49.0554 | 51.2629 | 0 | 51.2629 | 53.5697 | 0 | 53.5697 | 55.9804 | 0 | 55.9804 | 58.4995 | 0 | 58.4995
|  | 29.8931 | 0 | 29.8931 | 32.0391 | 0 | 32.0391 | 33.4809 | 0 | 33.4809 | 34.9875 | 0 | 34.9875 | 36.562 | 0 | 36.562 | 38.2073 | 0 | 38.2073 | 39.9266 | 0 | 39.9266 | 41.7233 | 0 | 41.7233 | 43.6008 | 0 | 43.6008 | 45.5629 | 0 | 45.5629 | 47.6132 | 0 | 47.6132 | 49.7558 | 0 | 49.7558 | 51.9948 | 0 | 51.9948 | 54.3346 | 0 | 54.3346 | 56.7796 | 0 | 56.7796
|  | 27.2315 | 0 | 27.2315 | 29.1865 | 0 | 29.1865 | 30.4999 | 0 | 30.4999 | 31.8724 | 0 | 31.8724 | 33.3067 | 0 | 33.3067 | 34.8055 | 0 | 34.8055 | 36.3717 | 0 | 36.3717 | 38.0085 | 0 | 38.0085 | 39.7188 | 0 | 39.7188 | 41.5062 | 0 | 41.5062 | 43.374 | 0 | 43.374 | 45.3258 | 0 | 45.3258 | 47.3655 | 0 | 47.3655 | 49.4969 | 0 | 49.4969 | 51.7243 | 0 | 51.7243
|  | 26.2697 | 0 | 26.2697 | 28.1557 | 0 | 28.1557 | 29.4227 | 0 | 29.4227 | 30.7467 | 0 | 30.7467 | 32.1303 | 0 | 32.1303 | 33.5762 | 0 | 33.5762 | 35.0871 | 0 | 35.0871 | 36.666 | 0 | 36.666 | 38.316 | 0 | 38.316 | 40.0402 | 0 | 40.0402 | 41.842 | 0 | 41.842 | 43.7249 | 0 | 43.7249 | 45.6925 | 0 | 45.6925 | 47.7487 | 0 | 47.7487 | 49.8974 | 0 | 49.8974
|  | 23.5266 | 0 | 23.5266 | 25.2157 | 0 | 25.2157 | 26.3504 | 0 | 26.3504 | 27.5361 | 0 | 27.5361 | 28.7753 | 0 | 28.7753 | 30.0701 | 0 | 30.0701 | 31.4233 | 0 | 31.4233 | 32.8373 | 0 | 32.8373 | 34.315 | 0 | 34.315 | 35.8592 | 0 | 35.8592 | 37.4729 | 0 | 37.4729 | 39.1591 | 0 | 39.1591 | 40.9213 | 0 | 40.9213 | 42.7628 | 0 | 42.7628 | 44.6871 | 0 | 44.6871
|  | 20.7126 | 0 | 20.7126 | 22.1995 | 0 | 22.1995 | 23.1985 | 0 | 23.1985 | 24.2425 | 0 | 24.2425 | 25.3334 | 0 | 25.3334 | 26.4734 | 0 | 26.4734 | 27.6647 | 0 | 27.6647 | 28.9096 | 0 | 28.9096 | 30.2105 | 0 | 30.2105 | 31.57 | 0 | 31.57 | 32.9906 | 0 | 32.9906 | 34.4752 | 0 | 34.4752 | 36.0266 | 0 | 36.0266 | 37.6478 | 0 | 37.6478 | 39.342 | 0 | 39.342
|  | 18.1203 | 0 | 18.1203 | 19.4212 | 0 | 19.4212 | 20.2952 | 0 | 20.2952 | 21.2085 | 0 | 21.2085 | 22.1629 | 0 | 22.1629 | 23.1602 | 0 | 23.1602 | 24.2024 | 0 | 24.2024 | 25.2915 | 0 | 25.2915 | 26.4296 | 0 | 26.4296 | 27.619 | 0 | 27.619 | 28.8618 | 0 | 28.8618 | 30.1606 | 0 | 30.1606 | 31.5178 | 0 | 31.5178 | 32.9361 | 0 | 32.9361 | 34.4182 | 0 | 34.4182
|  | 16.5474 | 0 | 16.5474 | 17.7354 | 0 | 17.7354 | 18.5335 | 0 | 18.5335 | 19.3675 | 0 | 19.3675 | 20.239 | 0 | 20.239 | 21.1498 | 0 | 21.1498 | 22.1015 | 0 | 22.1015 | 23.0961 | 0 | 23.0961 | 24.1354 | 0 | 24.1354 | 25.2215 | 0 | 25.2215 | 26.3565 | 0 | 26.3565 | 27.5425 | 0 | 27.5425 | 28.782 | 0 | 28.782 | 30.0771 | 0 | 30.0771 | 31.4306 | 0 | 31.4306
|  | 14.8465 | 0 | 14.8465 | 15.9123 | 0 | 15.9123 | 16.6284 | 0 | 16.6284 | 17.3766 | 0 | 17.3766 | 18.1586 | 0 | 18.1586 | 18.9757 | 0 | 18.9757 | 19.8296 | 0 | 19.8296 | 20.722 | 0 | 20.722 | 21.6545 | 0 | 21.6545 | 22.6289 | 0 | 22.6289 | 23.6472 | 0 | 23.6472 | 24.7113 | 0 | 24.7113 | 25.8233 | 0 | 25.8233 | 26.9854 | 0 | 26.9854 | 28.1997 | 0 | 28.1997
|  | 14.0431 | 0 | 14.0431 | 15.0512 | 0 | 15.0512 | 15.7285 | 0 | 15.7285 | 16.4363 | 0 | 16.4363 | 17.1759 | 0 | 17.1759 | 17.9489 | 0 | 17.9489 | 18.7566 | 0 | 18.7566 | 19.6006 | 0 | 19.6006 | 20.4826 | 0 | 20.4826 | 21.4044 | 0 | 21.4044 | 22.3676 | 0 | 22.3676 | 23.3741 | 0 | 23.3741 | 24.4259 | 0 | 24.4259 | 25.5251 | 0 | 25.5251 | 26.6737 | 0 | 26.6737
|  | 12.6348 | 0 | 12.6348 | 13.5419 | 0 | 13.5419 | 14.1513 | 0 | 14.1513 | 14.7881 | 0 | 14.7881 | 15.4536 | 0 | 15.4536 | 16.149 | 0 | 16.149 | 16.8757 | 0 | 16.8757 | 17.6351 | 0 | 17.6351 | 18.4287 | 0 | 18.4287 | 19.2579 | 0 | 19.2579 | 20.1246 | 0 | 20.1246 | 21.0302 | 0 | 21.0302 | 21.9765 | 0 | 21.9765 | 22.9655 | 0 | 22.9655 | 23.9989 | 0 | 23.9989
|  | 12.0878 | 0 | 12.0878 | 12.9556 | 0 | 12.9556 | 13.5386 | 0 | 13.5386 | 14.1478 | 0 | 14.1478 | 14.7844 | 0 | 14.7844 | 15.4497 | 0 | 15.4497 | 16.145 | 0 | 16.145 | 16.8715 | 0 | 16.8715 | 17.6307 | 0 | 17.6307 | 18.4241 | 0 | 18.4241 | 19.2532 | 0 | 19.2532 | 20.1196 | 0 | 20.1196 | 21.025 | 0 | 21.025 | 21.9711 | 0 | 21.9711 | 22.9598 | 0 | 22.9598
|  | 12.1517 | 0 | 12.1517 | 13.0241 | 0 | 13.0241 | 13.6102 | 0 | 13.6102 | 14.2226 | 0 | 14.2226 | 14.8627 | 0 | 14.8627 | 15.5315 | 0 | 15.5315 | 16.2304 | 0 | 16.2304 | 16.9608 | 0 | 16.9608 | 17.724 | 0 | 17.724 | 18.5216 | 0 | 18.5216 | 19.3551 | 0 | 19.3551 | 20.226 | 0 | 20.226 | 21.1362 | 0 | 21.1362 | 22.0873 | 0 | 22.0873 | 23.0813 | 0 | 23.0813
|  | 12.4955 | 0 | 12.4955 | 13.3925 | 0 | 13.3925 | 13.9952 | 0 | 13.9952 | 14.625 | 0 | 14.625 | 15.2831 | 0 | 15.2831 | 15.9708 | 0 | 15.9708 | 16.6895 | 0 | 16.6895 | 17.4406 | 0 | 17.4406 | 18.2254 | 0 | 18.2254 | 19.0455 | 0 | 19.0455 | 19.9026 | 0 | 19.9026 | 20.7982 | 0 | 20.7982 | 21.7341 | 0 | 21.7341 | 22.7121 | 0 | 22.7121 | 23.7342 | 0 | 23.7342
|  | 12.9432 | 0 | 12.9432 | 13.8724 | 0 | 13.8724 | 14.4967 | 0 | 14.4967 | 15.149 | 0 | 15.149 | 15.8307 | 0 | 15.8307 | 16.5431 | 0 | 16.5431 | 17.2875 | 0 | 17.2875 | 18.0655 | 0 | 18.0655 | 18.8784 | 0 | 18.8784 | 19.7279 | 0 | 19.7279 | 20.6157 | 0 | 20.6157 | 21.5434 | 0 | 21.5434 | 22.5129 | 0 | 22.5129 | 23.5259 | 0 | 23.5259 | 24.5846 | 0 | 24.5846
|  | 14.9916 | 0 | 14.9916 | 16.0678 | 0 | 16.0678 | 16.7909 | 0 | 16.7909 | 17.5465 | 0 | 17.5465 | 18.3361 | 0 | 18.3361 | 19.1612 | 0 | 19.1612 | 20.0234 | 0 | 20.0234 | 20.9245 | 0 | 20.9245 | 21.8661 | 0 | 21.8661 | 22.8501 | 0 | 22.8501 | 23.8783 | 0 | 23.8783 | 24.9528 | 0 | 24.9528 | 26.0757 | 0 | 26.0757 | 27.2491 | 0 | 27.2491 | 28.4753 | 0 | 28.4753
|  | 15.9214 | 0 | 15.9214 | 17.0645 | 0 | 17.0645 | 17.8324 | 0 | 17.8324 | 18.6348 | 0 | 18.6348 | 19.4734 | 0 | 19.4734 | 20.3497 | 0 | 20.3497 | 21.2654 | 0 | 21.2654 | 22.2224 | 0 | 22.2224 | 23.2224 | 0 | 23.2224 | 24.2674 | 0 | 24.2674 | 25.3594 | 0 | 25.3594 | 26.5006 | 0 | 26.5006 | 27.6931 | 0 | 27.6931 | 28.9393 | 0 | 28.9393 | 30.2416 | 0 | 30.2416
|  | 18.6056 | 0 | 18.6056 | 19.9413 | 0 | 19.9413 | 20.8387 | 0 | 20.8387 | 21.7764 | 0 | 21.7764 | 22.7564 | 0 | 22.7564 | 23.7804 | 0 | 23.7804 | 24.8505 | 0 | 24.8505 | 25.9688 | 0 | 25.9688 | 27.1374 | 0 | 27.1374 | 28.3586 | 0 | 28.3586 | 29.6347 | 0 | 29.6347 | 30.9683 | 0 | 30.9683 | 32.3619 | 0 | 32.3619 | 33.8181 | 0 | 33.8181 | 35.34 | 0 | 35.34
|  | 22.0717 | 0 | 22.0717 | 23.6562 | 0 | 23.6562 | 24.7208 | 0 | 24.7208 | 25.8332 | 0 | 25.8332 | 26.9957 | 0 | 26.9957 | 28.2105 | 0 | 28.2105 | 29.48 | 0 | 29.48 | 30.8066 | 0 | 30.8066 | 32.1929 | 0 | 32.1929 | 33.6416 | 0 | 33.6416 | 35.1554 | 0 | 35.1554 | 36.7374 | 0 | 36.7374 | 38.3906 | 0 | 38.3906 | 40.1182 | 0 | 40.1182 | 41.9235 | 0 | 41.9235
|  | 23.8322 | 0 | 23.8322 | 25.5432 | 0 | 25.5432 | 26.6926 | 0 | 26.6926 | 27.8938 | 0 | 27.8938 | 29.149 | 0 | 29.149 | 30.4607 | 0 | 30.4607 | 31.8315 | 0 | 31.8315 | 33.2639 | 0 | 33.2639 | 34.7608 | 0 | 34.7608 | 36.325 | 0 | 36.325 | 37.9596 | 0 | 37.9596 | 39.6678 | 0 | 39.6678 | 41.4529 | 0 | 41.4529 | 43.3182 | 0 | 43.3182 | 45.2676 | 0 | 45.2676
|  | 25.4797 | 0 | 25.4797 | 27.309 | 0 | 27.309 | 28.5379 | 0 | 28.5379 | 29.8221 | 0 | 29.8221 | 31.1641 | 0 | 31.1641 | 32.5664 | 0 | 32.5664 | 34.0319 | 0 | 34.0319 | 35.5634 | 0 | 35.5634 | 37.1637 | 0 | 37.1637 | 38.8361 | 0 | 38.8361 | 40.5837 | 0 | 40.5837 | 42.41 | 0 | 42.41 | 44.3184 | 0 | 44.3184 | 46.3128 | 0 | 46.3128 | 48.3968 | 0 | 48.3968
|  | 26.0169 | 0 | 26.0169 | 27.8847 | 0 | 27.8847 | 29.1395 | 0 | 29.1395 | 30.4508 | 0 | 30.4508 | 31.821 | 0 | 31.821 | 33.253 | 0 | 33.253 | 34.7494 | 0 | 34.7494 | 36.3131 | 0 | 36.3131 | 37.9472 | 0 | 37.9472 | 39.6548 | 0 | 39.6548 | 41.4393 | 0 | 41.4393 | 43.304 | 0 | 43.304 | 45.2527 | 0 | 45.2527 | 47.2891 | 0 | 47.2891 | 49.4171 | 0 | 49.4171
|  | 24.6692 | 0 | 24.6692 | 26.4402 | 0 | 26.4402 | 27.63 | 0 | 27.63 | 28.8734 | 0 | 28.8734 | 30.1727 | 0 | 30.1727 | 31.5304 | 0 | 31.5304 | 32.9493 | 0 | 32.9493 | 34.432 | 0 | 34.432 | 35.9815 | 0 | 35.9815 | 37.6006 | 0 | 37.6006 | 39.2927 | 0 | 39.2927 | 41.0608 | 0 | 41.0608 | 42.9086 | 0 | 42.9086 | 44.8394 | 0 | 44.8394 | 46.8572 | 0 | 46.8572
|  | 24.533 | 0 | 24.533 | 26.2943 | 0 | 26.2943 | 27.4775 | 0 | 27.4775 | 28.714 | 0 | 28.714 | 30.0061 | 0 | 30.0061 | 31.3564 | 0 | 31.3564 | 32.7674 | 0 | 32.7674 | 34.242 | 0 | 34.242 | 35.7829 | 0 | 35.7829 | 37.3931 | 0 | 37.3931 | 39.0758 | 0 | 39.0758 | 40.8342 | 0 | 40.8342 | 42.6717 | 0 | 42.6717 | 44.592 | 0 | 44.592 | 46.5986 | 0 | 46.5986
|  | 25.7898 | 0 | 25.7898 | 27.6413 | 0 | 27.6413 | 28.8851 | 0 | 28.8851 | 30.185 | 0 | 30.185 | 31.5433 | 0 | 31.5433 | 32.9627 | 0 | 32.9627 | 34.446 | 0 | 34.446 | 35.9961 | 0 | 35.9961 | 37.6159 | 0 | 37.6159 | 39.3087 | 0 | 39.3087 | 41.0776 | 0 | 41.0776 | 42.926 | 0 | 42.926 | 44.8577 | 0 | 44.8577 | 46.8763 | 0 | 46.8763 | 48.9857 | 0 | 48.9857
|  | 24.9529 | 0 | 24.9529 | 26.7443 | 0 | 26.7443 | 27.9478 | 0 | 27.9478 | 29.2055 | 0 | 29.2055 | 30.5197 | 0 | 30.5197 | 31.8931 | 0 | 31.8931 | 33.3283 | 0 | 33.3283 | 34.8281 | 0 | 34.8281 | 36.3953 | 0 | 36.3953 | 38.0331 | 0 | 38.0331 | 39.7446 | 0 | 39.7446 | 41.5331 | 0 | 41.5331 | 43.4021 | 0 | 43.4021 | 45.3552 | 0 | 45.3552 | 47.3962 | 0 | 47.3962
|  | 24.8615 | 0 | 24.8615 | 26.6463 | 0 | 26.6463 | 27.8454 | 0 | 27.8454 | 29.0984 | 0 | 29.0984 | 30.4079 | 0 | 30.4079 | 31.7762 | 0 | 31.7762 | 33.2062 | 0 | 33.2062 | 34.7004 | 0 | 34.7004 | 36.2619 | 0 | 36.2619 | 37.8937 | 0 | 37.8937 | 39.599 | 0 | 39.599 | 41.3809 | 0 | 41.3809 | 43.243 | 0 | 43.243 | 45.189 | 0 | 45.189 | 47.2225 | 0 | 47.2225
|  | 24.174 | 0 | 24.174 | 25.9095 | 0 | 25.9095 | 27.0754 | 0 | 27.0754 | 28.2938 | 0 | 28.2938 | 29.567 | 0 | 29.567 | 30.8975 | 0 | 30.8975 | 32.2879 | 0 | 32.2879 | 33.7409 | 0 | 33.7409 | 35.2592 | 0 | 35.2592 | 36.8459 | 0 | 36.8459 | 38.504 | 0 | 38.504 | 40.2366 | 0 | 40.2366 | 42.0473 | 0 | 42.0473 | 43.9394 | 0 | 43.9394 | 45.9167 | 0 | 45.9167
|  | 21.5503 | 0 | 21.5503 | 23.0975 | 0 | 23.0975 | 24.1368 | 0 | 24.1368 | 25.223 | 0 | 25.223 | 26.358 | 0 | 26.358 | 27.5441 | 0 | 27.5441 | 28.7836 | 0 | 28.7836 | 30.0789 | 0 | 30.0789 | 31.4324 | 0 | 31.4324 | 32.8469 | 0 | 32.8469 | 34.325 | 0 | 34.325 | 35.8696 | 0 | 35.8696 | 37.4838 | 0 | 37.4838 | 39.1705 | 0 | 39.1705 | 40.9332 | 0 | 40.9332
|  | 18.3756 | 0 | 18.3756 | 19.6948 | 0 | 19.6948 | 20.5811 | 0 | 20.5811 | 21.5072 | 0 | 21.5072 | 22.475 | 0 | 22.475 | 23.4864 | 0 | 23.4864 | 24.5433 | 0 | 24.5433 | 25.6478 | 0 | 25.6478 | 26.8019 | 0 | 26.8019 | 28.008 | 0 | 28.008 | 29.2684 | 0 | 29.2684 | 30.5854 | 0 | 30.5854 | 31.9618 | 0 | 31.9618 | 33.4001 | 0 | 33.4001 | 34.9031 | 0 | 34.9031
|  | 16.2021 | 0 | 16.2021 | 17.3653 | 0 | 17.3653 | 18.1468 | 0 | 18.1468 | 18.9634 | 0 | 18.9634 | 19.8167 | 0 | 19.8167 | 20.7085 | 0 | 20.7085 | 21.6403 | 0 | 21.6403 | 22.6142 | 0 | 22.6142 | 23.6318 | 0 | 23.6318 | 24.6952 | 0 | 24.6952 | 25.8065 | 0 | 25.8065 | 26.9678 | 0 | 26.9678 | 28.1814 | 0 | 28.1814 | 29.4495 | 0 | 29.4495 | 30.7748 | 0 | 30.7748
|  | 15.1246 | 0 | 15.1246 | 16.2104 | 0 | 16.2104 | 16.9398 | 0 | 16.9398 | 17.7021 | 0 | 17.7021 | 18.4987 | 0 | 18.4987 | 19.3312 | 0 | 19.3312 | 20.2011 | 0 | 20.2011 | 21.1101 | 0 | 21.1101 | 22.0601 | 0 | 22.0601 | 23.0528 | 0 | 23.0528 | 24.0902 | 0 | 24.0902 | 25.1742 | 0 | 25.1742 | 26.3071 | 0 | 26.3071 | 27.4909 | 0 | 27.4909 | 28.728 | 0 | 28.728
|  | 13.6845 | 0 | 13.6845 | 14.6669 | 0 | 14.6669 | 15.3269 | 0 | 15.3269 | 16.0166 | 0 | 16.0166 | 16.7374 | 0 | 16.7374 | 17.4906 | 0 | 17.4906 | 18.2776 | 0 | 18.2776 | 19.1001 | 0 | 19.1001 | 19.9596 | 0 | 19.9596 | 20.8578 | 0 | 20.8578 | 21.7964 | 0 | 21.7964 | 22.7773 | 0 | 22.7773 | 23.8022 | 0 | 23.8022 | 24.8733 | 0 | 24.8733 | 25.9926 | 0 | 25.9926
|  | 12.3386 | 0 | 12.3386 | 13.2244 | 0 | 13.2244 | 13.8195 | 0 | 13.8195 | 14.4414 | 0 | 14.4414 | 15.0912 | 0 | 15.0912 | 15.7704 | 0 | 15.7704 | 16.48 | 0 | 16.48 | 17.2216 | 0 | 17.2216 | 17.9966 | 0 | 17.9966 | 18.8064 | 0 | 18.8064 | 19.6527 | 0 | 19.6527 | 20.5371 | 0 | 20.5371 | 21.4613 | 0 | 21.4613 | 22.427 | 0 | 22.427 | 23.4362 | 0 | 23.4362
|  | 11.2511 | 0 | 11.2511 | 12.0588 | 0 | 12.0588 | 12.6014 | 0 | 12.6014 | 13.1685 | 0 | 13.1685 | 13.7611 | 0 | 13.7611 | 14.3803 | 0 | 14.3803 | 15.0274 | 0 | 15.0274 | 15.7037 | 0 | 15.7037 | 16.4103 | 0 | 16.4103 | 17.1488 | 0 | 17.1488 | 17.9205 | 0 | 17.9205 | 18.7269 | 0 | 18.7269 | 19.5696 | 0 | 19.5696 | 20.4503 | 0 | 20.4503 | 21.3705 | 0 | 21.3705
|  | 11.0776 | 0 | 11.0776 | 11.8729 | 0 | 11.8729 | 12.4072 | 0 | 12.4072 | 12.9655 | 0 | 12.9655 | 13.549 | 0 | 13.549 | 14.1587 | 0 | 14.1587 | 14.7958 | 0 | 14.7958 | 15.4616 | 0 | 15.4616 | 16.1574 | 0 | 16.1574 | 16.8845 | 0 | 16.8845 | 17.6443 | 0 | 17.6443 | 18.4383 | 0 | 18.4383 | 19.268 | 0 | 19.268 | 20.1351 | 0 | 20.1351 | 21.0411 | 0 | 21.0411
|  | 11.1434 | 0 | 11.1434 | 11.9434 | 0 | 11.9434 | 12.4809 | 0 | 12.4809 | 13.0425 | 0 | 13.0425 | 13.6294 | 0 | 13.6294 | 14.2427 | 0 | 14.2427 | 14.8837 | 0 | 14.8837 | 15.5534 | 0 | 15.5534 | 16.2533 | 0 | 16.2533 | 16.9847 | 0 | 16.9847 | 17.749 | 0 | 17.749 | 18.5477 | 0 | 18.5477 | 19.3824 | 0 | 19.3824 | 20.2546 | 0 | 20.2546 | 21.1661 | 0 | 21.1661
|  | 11.4772 | 0 | 11.4772 | 12.3012 | 0 | 12.3012 | 12.8547 | 0 | 12.8547 | 13.4332 | 0 | 13.4332 | 14.0377 | 0 | 14.0377 | 14.6694 | 0 | 14.6694 | 15.3295 | 0 | 15.3295 | 16.0193 | 0 | 16.0193 | 16.7402 | 0 | 16.7402 | 17.4935 | 0 | 17.4935 | 18.2807 | 0 | 18.2807 | 19.1033 | 0 | 19.1033 | 19.963 | 0 | 19.963 | 20.8613 | 0 | 20.8613 | 21.8001 | 0 | 21.8001
|  | 12.9635 | 0 | 12.9635 | 13.8942 | 0 | 13.8942 | 14.5195 | 0 | 14.5195 | 15.1728 | 0 | 15.1728 | 15.8556 | 0 | 15.8556 | 16.5691 | 0 | 16.5691 | 17.3147 | 0 | 17.3147 | 18.0939 | 0 | 18.0939 | 18.9081 | 0 | 18.9081 | 19.759 | 0 | 19.759 | 20.6481 | 0 | 20.6481 | 21.5773 | 0 | 21.5773 | 22.5483 | 0 | 22.5483 | 23.5629 | 0 | 23.5629 | 24.6233 | 0 | 24.6233
|  | 14.575 | 0 | 14.575 | 15.6214 | 0 | 15.6214 | 16.3243 | 0 | 16.3243 | 17.0589 | 0 | 17.0589 | 17.8266 | 0 | 17.8266 | 18.6288 | 0 | 18.6288 | 19.4671 | 0 | 19.4671 | 20.3431 | 0 | 20.3431 | 21.2585 | 0 | 21.2585 | 22.2152 | 0 | 22.2152 | 23.2149 | 0 | 23.2149 | 24.2595 | 0 | 24.2595 | 25.3512 | 0 | 25.3512 | 26.492 | 0 | 26.492 | 27.6841 | 0 | 27.6841
|  | 17.0241 | 0 | 17.0241 | 18.2463 | 0 | 18.2463 | 19.0674 | 0 | 19.0674 | 19.9254 | 0 | 19.9254 | 20.8221 | 0 | 20.8221 | 21.759 | 0 | 21.759 | 22.7382 | 0 | 22.7382 | 23.7614 | 0 | 23.7614 | 24.8307 | 0 | 24.8307 | 25.9481 | 0 | 25.9481 | 27.1157 | 0 | 27.1157 | 28.3359 | 0 | 28.3359 | 29.6111 | 0 | 29.6111 | 30.9436 | 0 | 30.9436 | 32.336 | 0 | 32.336
|  | 20.7601 | 0 | 20.7601 | 22.2505 | 0 | 22.2505 | 23.2517 | 0 | 23.2517 | 24.2981 | 0 | 24.2981 | 25.3915 | 0 | 25.3915 | 26.5341 | 0 | 26.5341 | 27.7281 | 0 | 27.7281 | 28.9759 | 0 | 28.9759 | 30.2798 | 0 | 30.2798 | 31.6424 | 0 | 31.6424 | 33.0663 | 0 | 33.0663 | 34.5543 | 0 | 34.5543 | 36.1092 | 0 | 36.1092 | 37.7342 | 0 | 37.7342 | 39.4322 | 0 | 39.4322
|  | 22.8593 | 0 | 22.8593 | 24.5004 | 0 | 24.5004 | 25.6029 | 0 | 25.6029 | 26.7551 | 0 | 26.7551 | 27.959 | 0 | 27.959 | 29.2172 | 0 | 29.2172 | 30.532 | 0 | 30.532 | 31.9059 | 0 | 31.9059 | 33.3417 | 0 | 33.3417 | 34.8421 | 0 | 34.8421 | 36.41 | 0 | 36.41 | 38.0484 | 0 | 38.0484 | 39.7606 | 0 | 39.7606 | 41.5498 | 0 | 41.5498 | 43.4195 | 0 | 43.4195
|  | 25.5047 | 0 | 25.5047 | 27.3357 | 0 | 27.3357 | 28.5658 | 0 | 28.5658 | 29.8513 | 0 | 29.8513 | 31.1946 | 0 | 31.1946 | 32.5983 | 0 | 32.5983 | 34.0653 | 0 | 34.0653 | 35.5982 | 0 | 35.5982 | 37.2001 | 0 | 37.2001 | 38.8741 | 0 | 38.8741 | 40.6234 | 0 | 40.6234 | 42.4515 | 0 | 42.4515 | 44.3618 | 0 | 44.3618 | 46.3581 | 0 | 46.3581 | 48.4442 | 0 | 48.4442
|  | 28.3959 | 0 | 28.3959 | 30.4345 | 0 | 30.4345 | 31.8041 | 0 | 31.8041 | 33.2353 | 0 | 33.2353 | 34.7308 | 0 | 34.7308 | 36.2937 | 0 | 36.2937 | 37.927 | 0 | 37.927 | 39.6337 | 0 | 39.6337 | 41.4172 | 0 | 41.4172 | 43.281 | 0 | 43.281 | 45.2286 | 0 | 45.2286 | 47.2639 | 0 | 47.2639 | 49.3908 | 0 | 49.3908 | 51.6133 | 0 | 51.6133 | 53.9359 | 0 | 53.9359
|  | 29.5903 | 0 | 29.5903 | 31.7146 | 0 | 31.7146 | 33.1418 | 0 | 33.1418 | 34.6332 | 0 | 34.6332 | 36.1917 | 0 | 36.1917 | 37.8203 | 0 | 37.8203 | 39.5222 | 0 | 39.5222 | 41.3007 | 0 | 41.3007 | 43.1592 | 0 | 43.1592 | 45.1014 | 0 | 45.1014 | 47.131 | 0 | 47.131 | 49.2519 | 0 | 49.2519 | 51.4682 | 0 | 51.4682 | 53.7843 | 0 | 53.7843 | 56.2046 | 0 | 56.2046
|  | 31.1043 | 0 | 31.1043 | 33.3374 | 0 | 33.3374 | 34.8376 | 0 | 34.8376 | 36.4052 | 0 | 36.4052 | 38.0435 | 0 | 38.0435 | 39.7554 | 0 | 39.7554 | 41.5444 | 0 | 41.5444 | 43.4139 | 0 | 43.4139 | 45.3676 | 0 | 45.3676 | 47.4091 | 0 | 47.4091 | 49.5425 | 0 | 49.5425 | 51.7719 | 0 | 51.7719 | 54.1017 | 0 | 54.1017 | 56.5362 | 0 | 56.5362 | 59.0804 | 0 | 59.0804
|  | 34.1294 | 0 | 34.1294 | 36.5796 | 0 | 36.5796 | 38.2257 | 0 | 38.2257 | 39.9459 | 0 | 39.9459 | 41.7434 | 0 | 41.7434 | 43.6219 | 0 | 43.6219 | 45.5849 | 0 | 45.5849 | 47.6362 | 0 | 47.6362 | 49.7798 | 0 | 49.7798 | 52.0199 | 0 | 52.0199 | 54.3608 | 0 | 54.3608 | 56.807 | 0 | 56.807 | 59.3634 | 0 | 59.3634 | 62.0347 | 0 | 62.0347 | 64.8263 | 0 | 64.8263
|  | 36.3169 | 0 | 36.3169 | 38.9241 | 0 | 38.9241 | 40.6757 | 0 | 40.6757 | 42.5061 | 0 | 42.5061 | 44.4189 | 0 | 44.4189 | 46.4177 | 0 | 46.4177 | 48.5065 | 0 | 48.5065 | 50.6893 | 0 | 50.6893 | 52.9704 | 0 | 52.9704 | 55.354 | 0 | 55.354 | 57.845 | 0 | 57.845 | 60.448 | 0 | 60.448 | 63.1681 | 0 | 63.1681 | 66.0107 | 0 | 66.0107 | 68.9812 | 0 | 68.9812
|  | 35.7577 | 0 | 35.7577 | 38.3248 | 0 | 38.3248 | 40.0494 | 0 | 40.0494 | 41.8517 | 0 | 41.8517 | 43.735 | 0 | 43.735 | 45.7031 | 0 | 45.7031 | 47.7597 | 0 | 47.7597 | 49.9089 | 0 | 49.9089 | 52.1548 | 0 | 52.1548 | 54.5017 | 0 | 54.5017 | 56.9543 | 0 | 56.9543 | 59.5173 | 0 | 59.5173 | 62.1956 | 0 | 62.1956 | 64.9944 | 0 | 64.9944 | 67.9191 | 0 | 67.9191
|  | 34.4866 | 0 | 34.4866 | 36.9625 | 0 | 36.9625 | 38.6258 | 0 | 38.6258 | 40.364 | 0 | 40.364 | 42.1803 | 0 | 42.1803 | 44.0784 | 0 | 44.0784 | 46.062 | 0 | 46.062 | 48.1348 | 0 | 48.1348 | 50.3008 | 0 | 50.3008 | 52.5644 | 0 | 52.5644 | 54.9298 | 0 | 54.9298 | 57.4016 | 0 | 57.4016 | 59.9847 | 0 | 59.9847 | 62.684 | 0 | 62.684 | 65.5048 | 0 | 65.5048
|  | 32.2769 | 0 | 32.2769 | 34.5941 | 0 | 34.5941 | 36.1508 | 0 | 36.1508 | 37.7776 | 0 | 37.7776 | 39.4776 | 0 | 39.4776 | 41.2541 | 0 | 41.2541 | 43.1106 | 0 | 43.1106 | 45.0505 | 0 | 45.0505 | 47.0778 | 0 | 47.0778 | 49.1963 | 0 | 49.1963 | 51.4101 | 0 | 51.4101 | 53.7236 | 0 | 53.7236 | 56.1412 | 0 | 56.1412 | 58.6675 | 0 | 58.6675 | 61.3076 | 0 | 61.3076
|  | 26.2113 | 0 | 26.2113 | 28.093 | 0 | 28.093 | 29.3572 | 0 | 29.3572 | 30.6783 | 0 | 30.6783 | 32.0588 | 0 | 32.0588 | 33.5015 | 0 | 33.5015 | 35.009 | 0 | 35.009 | 36.5845 | 0 | 36.5845 | 38.2308 | 0 | 38.2308 | 39.9511 | 0 | 39.9511 | 41.7489 | 0 | 41.7489 | 43.6276 | 0 | 43.6276 | 45.5909 | 0 | 45.5909 | 47.6425 | 0 | 47.6425 | 49.7864 | 0 | 49.7864
|  | 21.5902 | 0 | 21.5902 | 23.1402 | 0 | 23.1402 | 24.1816 | 0 | 24.1816 | 25.2697 | 0 | 25.2697 | 26.4069 | 0 | 26.4069 | 27.5952 | 0 | 27.5952 | 28.837 | 0 | 28.837 | 30.1346 | 0 | 30.1346 | 31.4907 | 0 | 31.4907 | 32.9078 | 0 | 32.9078 | 34.3886 | 0 | 34.3886 | 35.9361 | 0 | 35.9361 | 37.5532 | 0 | 37.5532 | 39.2431 | 0 | 39.2431 | 41.009 | 0 | 41.009
|  | 18.5011 | 0 | 18.5011 | 19.8293 | 0 | 19.8293 | 20.7216 | 0 | 20.7216 | 21.6541 | 0 | 21.6541 | 22.6285 | 0 | 22.6285 | 23.6468 | 0 | 23.6468 | 24.7109 | 0 | 24.7109 | 25.8229 | 0 | 25.8229 | 26.9849 | 0 | 26.9849 | 28.1992 | 0 | 28.1992 | 29.4682 | 0 | 29.4682 | 30.7943 | 0 | 30.7943 | 32.18 | 0 | 32.18 | 33.6281 | 0 | 33.6281 | 35.1414 | 0 | 35.1414
|  | 16.2649 | 0 | 16.2649 | 17.4326 | 0 | 17.4326 | 18.2171 | 0 | 18.2171 | 19.0368 | 0 | 19.0368 | 19.8935 | 0 | 19.8935 | 20.7887 | 0 | 20.7887 | 21.7242 | 0 | 21.7242 | 22.7018 | 0 | 22.7018 | 23.7234 | 0 | 23.7234 | 24.7909 | 0 | 24.7909 | 25.9065 | 0 | 25.9065 | 27.0723 | 0 | 27.0723 | 28.2905 | 0 | 28.2905 | 29.5636 | 0 | 29.5636 | 30.894 | 0 | 30.894
|  | 14.8751 | 0 | 14.8751 | 15.943 | 0 | 15.943 | 16.6604 | 0 | 16.6604 | 17.4101 | 0 | 17.4101 | 18.1936 | 0 | 18.1936 | 19.0123 | 0 | 19.0123 | 19.8678 | 0 | 19.8678 | 20.7619 | 0 | 20.7619 | 21.6962 | 0 | 21.6962 | 22.6725 | 0 | 22.6725 | 23.6928 | 0 | 23.6928 | 24.7589 | 0 | 24.7589 | 25.8731 | 0 | 25.8731 | 27.0374 | 0 | 27.0374 | 28.2541 | 0 | 28.2541
|  | 14.1778 | 0 | 14.1778 | 15.1956 | 0 | 15.1956 | 15.8794 | 0 | 15.8794 | 16.594 | 0 | 16.594 | 17.3407 | 0 | 17.3407 | 18.1211 | 0 | 18.1211 | 18.9365 | 0 | 18.9365 | 19.7887 | 0 | 19.7887 | 20.6792 | 0 | 20.6792 | 21.6097 | 0 | 21.6097 | 22.5822 | 0 | 22.5822 | 23.5984 | 0 | 23.5984 | 24.6603 | 0 | 24.6603 | 25.77 | 0 | 25.77 | 26.9297 | 0 | 26.9297
|  | 13.3328 | 0 | 13.3328 | 14.29 | 0 | 14.29 | 14.9331 | 0 | 14.9331 | 15.6051 | 0 | 15.6051 | 16.3073 | 0 | 16.3073 | 17.0411 | 0 | 17.0411 | 17.808 | 0 | 17.808 | 18.6093 | 0 | 18.6093 | 19.4467 | 0 | 19.4467 | 20.3218 | 0 | 20.3218 | 21.2363 | 0 | 21.2363 | 22.192 | 0 | 22.192 | 23.1906 | 0 | 23.1906 | 24.2342 | 0 | 24.2342 | 25.3247 | 0 | 25.3247
|  | 13.5751 | 0 | 13.5751 | 14.5496 | 0 | 14.5496 | 15.2044 | 0 | 15.2044 | 15.8886 | 0 | 15.8886 | 16.6036 | 0 | 16.6036 | 17.3507 | 0 | 17.3507 | 18.1315 | 0 | 18.1315 | 18.9474 | 0 | 18.9474 | 19.8 | 0 | 19.8 | 20.6911 | 0 | 20.6911 | 21.6221 | 0 | 21.6221 | 22.5951 | 0 | 22.5951 | 23.6119 | 0 | 23.6119 | 24.6745 | 0 | 24.6745 | 25.7848 | 0 | 25.7848
|  | 14.6244 | 0 | 14.6244 | 15.6743 | 0 | 15.6743 | 16.3797 | 0 | 16.3797 | 17.1167 | 0 | 17.1167 | 17.887 | 0 | 17.887 | 18.6919 | 0 | 18.6919 | 19.533 | 0 | 19.533 | 20.412 | 0 | 20.412 | 21.3306 | 0 | 21.3306 | 22.2904 | 0 | 22.2904 | 23.2935 | 0 | 23.2935 | 24.3417 | 0 | 24.3417 | 25.4371 | 0 | 25.4371 | 26.5818 | 0 | 26.5818 | 27.7779 | 0 | 27.7779
|  | 16.138 | 0 | 16.138 | 17.2966 | 0 | 17.2966 | 18.0749 | 0 | 18.0749 | 18.8883 | 0 | 18.8883 | 19.7383 | 0 | 19.7383 | 20.6265 | 0 | 20.6265 | 21.5547 | 0 | 21.5547 | 22.5246 | 0 | 22.5246 | 23.5382 | 0 | 23.5382 | 24.5975 | 0 | 24.5975 | 25.7043 | 0 | 25.7043 | 26.861 | 0 | 26.861 | 28.0698 | 0 | 28.0698 | 29.3329 | 0 | 29.3329 | 30.6529 | 0 | 30.6529
|  | 17.5723 | 0 | 17.5723 | 18.8338 | 0 | 18.8338 | 19.6813 | 0 | 19.6813 | 20.567 | 0 | 20.567 | 21.4925 | 0 | 21.4925 | 22.4597 | 0 | 22.4597 | 23.4703 | 0 | 23.4703 | 24.5265 | 0 | 24.5265 | 25.6302 | 0 | 25.6302 | 26.7836 | 0 | 26.7836 | 27.9888 | 0 | 27.9888 | 29.2483 | 0 | 29.2483 | 30.5645 | 0 | 30.5645 | 31.9399 | 0 | 31.9399 | 33.3772 | 0 | 33.3772
|  | 17.8451 | 0 | 17.8451 | 19.1262 | 0 | 19.1262 | 19.9869 | 0 | 19.9869 | 20.8863 | 0 | 20.8863 | 21.8262 | 0 | 21.8262 | 22.8083 | 0 | 22.8083 | 23.8347 | 0 | 23.8347 | 24.9073 | 0 | 24.9073 | 26.0281 | 0 | 26.0281 | 27.1994 | 0 | 27.1994 | 28.4234 | 0 | 28.4234 | 29.7024 | 0 | 29.7024 | 31.039 | 0 | 31.039 | 32.4358 | 0 | 32.4358 | 33.8954 | 0 | 33.8954
|  | 19.6165 | 0 | 19.6165 | 21.0248 | 0 | 21.0248 | 21.9709 | 0 | 21.9709 | 22.9596 | 0 | 22.9596 | 23.9928 | 0 | 23.9928 | 25.0725 | 0 | 25.0725 | 26.2008 | 0 | 26.2008 | 27.3798 | 0 | 27.3798 | 28.6119 | 0 | 28.6119 | 29.8994 | 0 | 29.8994 | 31.2449 | 0 | 31.2449 | 32.6509 | 0 | 32.6509 | 34.1202 | 0 | 34.1202 | 35.6556 | 0 | 35.6556 | 37.2601 | 0 | 37.2601
|  | 20.8922 | 0 | 20.8922 | 22.3921 | 0 | 22.3921 | 23.3997 | 0 | 23.3997 | 24.4527 | 0 | 24.4527 | 25.5531 | 0 | 25.5531 | 26.7029 | 0 | 26.7029 | 27.9046 | 0 | 27.9046 | 29.1603 | 0 | 29.1603 | 30.4725 | 0 | 30.4725 | 31.8438 | 0 | 31.8438 | 33.2767 | 0 | 33.2767 | 34.7742 | 0 | 34.7742 | 36.339 | 0 | 36.339 | 37.9743 | 0 | 37.9743 | 39.6831 | 0 | 39.6831
|  | 22.9505 | 0 | 22.9505 | 24.5982 | 0 | 24.5982 | 25.7051 | 0 | 25.7051 | 26.8618 | 0 | 26.8618 | 28.0706 | 0 | 28.0706 | 29.3338 | 0 | 29.3338 | 30.6538 | 0 | 30.6538 | 32.0332 | 0 | 32.0332 | 33.4747 | 0 | 33.4747 | 34.9811 | 0 | 34.9811 | 36.5552 | 0 | 36.5552 | 38.2002 | 0 | 38.2002 | 39.9192 | 0 | 39.9192 | 41.7156 | 0 | 41.7156 | 43.5928 | 0 | 43.5928
|  | 24.3356 | 0 | 24.3356 | 26.0827 | 0 | 26.0827 | 27.2564 | 0 | 27.2564 | 28.483 | 0 | 28.483 | 29.7647 | 0 | 29.7647 | 31.1041 | 0 | 31.1041 | 32.5038 | 0 | 32.5038 | 33.9665 | 0 | 33.9665 | 35.495 | 0 | 35.495 | 37.0922 | 0 | 37.0922 | 38.7614 | 0 | 38.7614 | 40.5057 | 0 | 40.5057 | 42.3284 | 0 | 42.3284 | 44.2332 | 0 | 44.2332 | 46.2237 | 0 | 46.2237
|  | 26.0947 | 0 | 26.0947 | 27.968 | 0 | 27.968 | 29.2266 | 0 | 29.2266 | 30.5418 | 0 | 30.5418 | 31.9162 | 0 | 31.9162 | 33.3524 | 0 | 33.3524 | 34.8533 | 0 | 34.8533 | 36.4217 | 0 | 36.4217 | 38.0607 | 0 | 38.0607 | 39.7734 | 0 | 39.7734 | 41.5632 | 0 | 41.5632 | 43.4335 | 0 | 43.4335 | 45.388 | 0 | 45.388 | 47.4305 | 0 | 47.4305 | 49.5649 | 0 | 49.5649
|  | 28.1965 | 0 | 28.1965 | 30.2208 | 0 | 30.2208 | 31.5808 | 0 | 31.5808 | 33.0019 | 0 | 33.0019 | 34.487 | 0 | 34.487 | 36.0389 | 0 | 36.0389 | 37.6606 | 0 | 37.6606 | 39.3554 | 0 | 39.3554 | 41.1264 | 0 | 41.1264 | 42.9771 | 0 | 42.9771 | 44.911 | 0 | 44.911 | 46.932 | 0 | 46.932 | 49.044 | 0 | 49.044 | 51.2509 | 0 | 51.2509 | 53.5572 | 0 | 53.5572
|  | 32.3936 | 0 | 32.3936 | 34.7192 | 0 | 34.7192 | 36.2815 | 0 | 36.2815 | 37.9142 | 0 | 37.9142 | 39.6203 | 0 | 39.6203 | 41.4032 | 0 | 41.4032 | 43.2664 | 0 | 43.2664 | 45.2134 | 0 | 45.2134 | 47.248 | 0 | 47.248 | 49.3741 | 0 | 49.3741 | 51.596 | 0 | 51.596 | 53.9178 | 0 | 53.9178 | 56.3441 | 0 | 56.3441 | 58.8796 | 0 | 58.8796 | 61.5291 | 0 | 61.5291
|  | 36.1068 | 0 | 36.1068 | 38.6989 | 0 | 38.6989 | 40.4404 | 0 | 40.4404 | 42.2602 | 0 | 42.2602 | 44.1619 | 0 | 44.1619 | 46.1492 | 0 | 46.1492 | 48.2259 | 0 | 48.2259 | 50.3961 | 0 | 50.3961 | 52.6639 | 0 | 52.6639 | 55.0338 | 0 | 55.0338 | 57.5103 | 0 | 57.5103 | 60.0983 | 0 | 60.0983 | 62.8027 | 0 | 62.8027 | 65.6288 | 0 | 65.6288 | 68.5821 | 0 | 68.5821
|  | 39.7371 | 0 | 39.7371 | 42.5899 | 0 | 42.5899 | 44.5064 | 0 | 44.5064 | 46.5092 | 0 | 46.5092 | 48.6022 | 0 | 48.6022 | 50.7893 | 0 | 50.7893 | 53.0748 | 0 | 53.0748 | 55.4631 | 0 | 55.4631 | 57.959 | 0 | 57.959 | 60.5671 | 0 | 60.5671 | 63.2926 | 0 | 63.2926 | 66.1408 | 0 | 66.1408 | 69.1172 | 0 | 69.1172 | 72.2274 | 0 | 72.2274 | 75.4777 | 0 | 75.4777
|  | 40.2061 | 0 | 40.2061 | 43.0926 | 0 | 43.0926 | 45.0317 | 0 | 45.0317 | 47.0582 | 0 | 47.0582 | 49.1758 | 0 | 49.1758 | 51.3887 | 0 | 51.3887 | 53.7012 | 0 | 53.7012 | 56.1177 | 0 | 56.1177 | 58.643 | 0 | 58.643 | 61.282 | 0 | 61.282 | 64.0396 | 0 | 64.0396 | 66.9214 | 0 | 66.9214 | 69.9329 | 0 | 69.9329 | 73.0799 | 0 | 73.0799 | 76.3685 | 0 | 76.3685
|  | 36.8833 | 0 | 36.8833 | 39.5312 | 0 | 39.5312 | 41.3101 | 0 | 41.3101 | 43.169 | 0 | 43.169 | 45.1116 | 0 | 45.1116 | 47.1417 | 0 | 47.1417 | 49.263 | 0 | 49.263 | 51.4799 | 0 | 51.4799 | 53.7965 | 0 | 53.7965 | 56.2173 | 0 | 56.2173 | 58.7471 | 0 | 58.7471 | 61.3907 | 0 | 61.3907 | 64.1533 | 0 | 64.1533 | 67.0402 | 0 | 67.0402 | 70.057 | 0 | 70.057
|  | 35.2646 | 0 | 35.2646 | 37.7964 | 0 | 37.7964 | 39.4972 | 0 | 39.4972 | 41.2746 | 0 | 41.2746 | 43.1319 | 0 | 43.1319 | 45.0729 | 0 | 45.0729 | 47.1011 | 0 | 47.1011 | 49.2207 | 0 | 49.2207 | 51.4356 | 0 | 51.4356 | 53.7502 | 0 | 53.7502 | 56.169 | 0 | 56.169 | 58.6966 | 0 | 58.6966 | 61.3379 | 0 | 61.3379 | 64.0981 | 0 | 64.0981 | 66.9826 | 0 | 66.9826
|  | 28.6351 | 0 | 28.6351 | 30.6908 | 0 | 30.6908 | 32.0719 | 0 | 32.0719 | 33.5151 | 0 | 33.5151 | 35.0233 | 0 | 35.0233 | 36.5994 | 0 | 36.5994 | 38.2464 | 0 | 38.2464 | 39.9674 | 0 | 39.9674 | 41.766 | 0 | 41.766 | 43.6454 | 0 | 43.6454 | 45.6095 | 0 | 45.6095 | 47.6619 | 0 | 47.6619 | 49.8067 | 0 | 49.8067 | 52.048 | 0 | 52.048 | 54.3902 | 0 | 54.3902
|  | 22.7728 | 0 | 22.7728 | 24.4077 | 0 | 24.4077 | 25.5061 | 0 | 25.5061 | 26.6538 | 0 | 26.6538 | 27.8532 | 0 | 27.8532 | 29.1066 | 0 | 29.1066 | 30.4164 | 0 | 30.4164 | 31.7852 | 0 | 31.7852 | 33.2155 | 0 | 33.2155 | 34.7102 | 0 | 34.7102 | 36.2722 | 0 | 36.2722 | 37.9044 | 0 | 37.9044 | 39.6101 | 0 | 39.6101 | 41.3926 | 0 | 41.3926 | 43.2552 | 0 | 43.2552
|  | 19.244 | 0 | 19.244 | 20.6255 | 0 | 20.6255 | 21.5537 | 0 | 21.5537 | 22.5236 | 0 | 22.5236 | 23.5371 | 0 | 23.5371 | 24.5963 | 0 | 24.5963 | 25.7031 | 0 | 25.7031 | 26.8598 | 0 | 26.8598 | 28.0685 | 0 | 28.0685 | 29.3316 | 0 | 29.3316 | 30.6515 | 0 | 30.6515 | 32.0308 | 0 | 32.0308 | 33.4722 | 0 | 33.4722 | 34.9784 | 0 | 34.9784 | 36.5524 | 0 | 36.5524
|  | 17.4525 | 0 | 17.4525 | 18.7054 | 0 | 18.7054 | 19.5472 | 0 | 19.5472 | 20.4268 | 0 | 20.4268 | 21.346 | 0 | 21.346 | 22.3065 | 0 | 22.3065 | 23.3103 | 0 | 23.3103 | 24.3593 | 0 | 24.3593 | 25.4555 | 0 | 25.4555 | 26.601 | 0 | 26.601 | 27.798 | 0 | 27.798 | 29.0489 | 0 | 29.0489 | 30.3561 | 0 | 30.3561 | 31.7222 | 0 | 31.7222 | 33.1496 | 0 | 33.1496
|  | 15.8535 | 0 | 15.8535 | 16.9917 | 0 | 16.9917 | 17.7563 | 0 | 17.7563 | 18.5554 | 0 | 18.5554 | 19.3903 | 0 | 19.3903 | 20.2629 | 0 | 20.2629 | 21.1747 | 0 | 21.1747 | 22.1276 | 0 | 22.1276 | 23.1233 | 0 | 23.1233 | 24.1639 | 0 | 24.1639 | 25.2513 | 0 | 25.2513 | 26.3876 | 0 | 26.3876 | 27.575 | 0 | 27.575 | 28.8159 | 0 | 28.8159 | 30.1126 | 0 | 30.1126
|  | 15.045 | 0 | 15.045 | 16.1251 | 0 | 16.1251 | 16.8508 | 0 | 16.8508 | 17.6091 | 0 | 17.6091 | 18.4015 | 0 | 18.4015 | 19.2295 | 0 | 19.2295 | 20.0949 | 0 | 20.0949 | 20.9991 | 0 | 20.9991 | 21.9441 | 0 | 21.9441 | 22.9316 | 0 | 22.9316 | 23.9635 | 0 | 23.9635 | 25.0418 | 0 | 25.0418 | 26.1687 | 0 | 26.1687 | 27.3463 | 0 | 27.3463 | 28.5769 | 0 | 28.5769
|  | 14.3359 | 0 | 14.3359 | 15.3651 | 0 | 15.3651 | 16.0565 | 0 | 16.0565 | 16.779 | 0 | 16.779 | 17.5341 | 0 | 17.5341 | 18.3231 | 0 | 18.3231 | 19.1477 | 0 | 19.1477 | 20.0093 | 0 | 20.0093 | 20.9097 | 0 | 20.9097 | 21.8507 | 0 | 21.8507 | 22.8339 | 0 | 22.8339 | 23.8615 | 0 | 23.8615 | 24.9352 | 0 | 24.9352 | 26.0573 | 0 | 26.0573 | 27.2299 | 0 | 27.2299
|  | 14.4087 | 0 | 14.4087 | 15.4431 | 0 | 15.4431 | 16.1381 | 0 | 16.1381 | 16.8643 | 0 | 16.8643 | 17.6232 | 0 | 17.6232 | 18.4162 | 0 | 18.4162 | 19.2449 | 0 | 19.2449 | 20.111 | 0 | 20.111 | 21.0159 | 0 | 21.0159 | 21.9617 | 0 | 21.9617 | 22.9499 | 0 | 22.9499 | 23.9827 | 0 | 23.9827 | 25.0619 | 0 | 25.0619 | 26.1897 | 0 | 26.1897 | 27.3682 | 0 | 27.3682
|  | 15.0894 | 0 | 15.0894 | 16.1727 | 0 | 16.1727 | 16.9005 | 0 | 16.9005 | 17.661 | 0 | 17.661 | 18.4557 | 0 | 18.4557 | 19.2862 | 0 | 19.2862 | 20.1541 | 0 | 20.1541 | 21.0611 | 0 | 21.0611 | 22.0088 | 0 | 22.0088 | 22.9992 | 0 | 22.9992 | 24.0342 | 0 | 24.0342 | 25.1157 | 0 | 25.1157 | 26.2459 | 0 | 26.2459 | 27.427 | 0 | 27.427 | 28.6612 | 0 | 28.6612
|  | 16.8808 | 0 | 16.8808 | 18.0927 | 0 | 18.0927 | 18.9069 | 0 | 18.9069 | 19.7577 | 0 | 19.7577 | 20.6468 | 0 | 20.6468 | 21.5759 | 0 | 21.5759 | 22.5468 | 0 | 22.5468 | 23.5614 | 0 | 23.5614 | 24.6217 | 0 | 24.6217 | 25.7297 | 0 | 25.7297 | 26.8875 | 0 | 26.8875 | 28.0975 | 0 | 28.0975 | 29.3619 | 0 | 29.3619 | 30.6831 | 0 | 30.6831 | 32.0639 | 0 | 32.0639
|  | 17.4429 | 0 | 17.4429 | 18.6951 | 0 | 18.6951 | 19.5364 | 0 | 19.5364 | 20.4155 | 0 | 20.4155 | 21.3342 | 0 | 21.3342 | 22.2943 | 0 | 22.2943 | 23.2975 | 0 | 23.2975 | 24.3459 | 0 | 24.3459 | 25.4415 | 0 | 25.4415 | 26.5863 | 0 | 26.5863 | 27.7827 | 0 | 27.7827 | 29.0329 | 0 | 29.0329 | 30.3394 | 0 | 30.3394 | 31.7047 | 0 | 31.7047 | 33.1314 | 0 | 33.1314
|  | 16.5282 | 0 | 16.5282 | 17.7147 | 0 | 17.7147 | 18.5119 | 0 | 18.5119 | 19.3449 | 0 | 19.3449 | 20.2155 | 0 | 20.2155 | 21.1252 | 0 | 21.1252 | 22.0758 | 0 | 22.0758 | 23.0692 | 0 | 23.0692 | 24.1073 | 0 | 24.1073 | 25.1921 | 0 | 25.1921 | 26.3258 | 0 | 26.3258 | 27.5105 | 0 | 27.5105 | 28.7484 | 0 | 28.7484 | 30.0421 | 0 | 30.0421 | 31.394 | 0 | 31.394
|  | 16.9446 | 0 | 16.9446 | 18.1611 | 0 | 18.1611 | 18.9783 | 0 | 18.9783 | 19.8324 | 0 | 19.8324 | 20.7248 | 0 | 20.7248 | 21.6574 | 0 | 21.6574 | 22.632 | 0 | 22.632 | 23.6505 | 0 | 23.6505 | 24.7147 | 0 | 24.7147 | 25.8269 | 0 | 25.8269 | 26.9891 | 0 | 26.9891 | 28.2036 | 0 | 28.2036 | 29.4728 | 0 | 29.4728 | 30.7991 | 0 | 30.7991 | 32.185 | 0 | 32.185
|  | 16.9124 | 0 | 16.9124 | 18.1266 | 0 | 18.1266 | 18.9423 | 0 | 18.9423 | 19.7947 | 0 | 19.7947 | 20.6854 | 0 | 20.6854 | 21.6163 | 0 | 21.6163 | 22.589 | 0 | 22.589 | 23.6055 | 0 | 23.6055 | 24.6678 | 0 | 24.6678 | 25.7778 | 0 | 25.7778 | 26.9378 | 0 | 26.9378 | 28.15 | 0 | 28.15 | 29.4168 | 0 | 29.4168 | 30.7405 | 0 | 30.7405 | 32.1238 | 0 | 32.1238
|  | 16.3947 | 0 | 16.3947 | 17.5717 | 0 | 17.5717 | 18.3625 | 0 | 18.3625 | 19.1888 | 0 | 19.1888 | 20.0523 | 0 | 20.0523 | 20.9546 | 0 | 20.9546 | 21.8976 | 0 | 21.8976 | 22.883 | 0 | 22.883 | 23.9127 | 0 | 23.9127 | 24.9888 | 0 | 24.9888 | 26.1133 | 0 | 26.1133 | 27.2884 | 0 | 27.2884 | 28.5163 | 0 | 28.5163 | 29.7996 | 0 | 29.7996 | 31.1406 | 0 | 31.1406
|  | 16.1021 | 0 | 16.1021 | 17.258 | 0 | 17.258 | 18.0347 | 0 | 18.0347 | 18.8462 | 0 | 18.8462 | 19.6943 | 0 | 19.6943 | 20.5805 | 0 | 20.5805 | 21.5067 | 0 | 21.5067 | 22.4745 | 0 | 22.4745 | 23.4858 | 0 | 23.4858 | 24.5427 | 0 | 24.5427 | 25.6471 | 0 | 25.6471 | 26.8012 | 0 | 26.8012 | 28.0073 | 0 | 28.0073 | 29.2676 | 0 | 29.2676 | 30.5846 | 0 | 30.5846
|  | 16.1168 | 0 | 16.1168 | 17.2739 | 0 | 17.2739 | 18.0512 | 0 | 18.0512 | 18.8635 | 0 | 18.8635 | 19.7124 | 0 | 19.7124 | 20.5994 | 0 | 20.5994 | 21.5264 | 0 | 21.5264 | 22.4951 | 0 | 22.4951 | 23.5074 | 0 | 23.5074 | 24.5652 | 0 | 24.5652 | 25.6706 | 0 | 25.6706 | 26.8258 | 0 | 26.8258 | 28.033 | 0 | 28.033 | 29.2944 | 0 | 29.2944 | 30.6127 | 0 | 30.6127
|  | 15.5961 | 0 | 15.5961 | 16.7158 | 0 | 16.7158 | 17.468 | 0 | 17.468 | 18.2541 | 0 | 18.2541 | 19.0755 | 0 | 19.0755 | 19.9339 | 0 | 19.9339 | 20.8309 | 0 | 20.8309 | 21.7683 | 0 | 21.7683 | 22.7479 | 0 | 22.7479 | 23.7716 | 0 | 23.7716 | 24.8413 | 0 | 24.8413 | 25.9591 | 0 | 25.9591 | 27.1273 | 0 | 27.1273 | 28.348 | 0 | 28.348 | 29.6237 | 0 | 29.6237
|  | 17.0257 | 0 | 17.0257 | 18.248 | 0 | 18.248 | 19.0692 | 0 | 19.0692 | 19.9273 | 0 | 19.9273 | 20.824 | 0 | 20.824 | 21.7611 | 0 | 21.7611 | 22.7404 | 0 | 22.7404 | 23.7637 | 0 | 23.7637 | 24.833 | 0 | 24.833 | 25.9505 | 0 | 25.9505 | 27.1183 | 0 | 27.1183 | 28.3386 | 0 | 28.3386 | 29.6139 | 0 | 29.6139 | 30.9465 | 0 | 30.9465 | 32.3391 | 0 | 32.3391
|  | 18.6362 | 0 | 18.6362 | 19.9741 | 0 | 19.9741 | 20.8729 | 0 | 20.8729 | 21.8122 | 0 | 21.8122 | 22.7938 | 0 | 22.7938 | 23.8195 | 0 | 23.8195 | 24.8914 | 0 | 24.8914 | 26.0115 | 0 | 26.0115 | 27.182 | 0 | 27.182 | 28.4052 | 0 | 28.4052 | 29.6834 | 0 | 29.6834 | 31.0192 | 0 | 31.0192 | 32.415 | 0 | 32.415 | 33.8737 | 0 | 33.8737 | 35.398 | 0 | 35.398
|  | 19.7162 | 0 | 19.7162 | 21.1317 | 0 | 21.1317 | 22.0826 | 0 | 22.0826 | 23.0763 | 0 | 23.0763 | 24.1147 | 0 | 24.1147 | 25.1999 | 0 | 25.1999 | 26.3339 | 0 | 26.3339 | 27.5189 | 0 | 27.5189 | 28.7573 | 0 | 28.7573 | 30.0513 | 0 | 30.0513 | 31.4037 | 0 | 31.4037 | 32.8168 | 0 | 32.8168 | 34.2936 | 0 | 34.2936 | 35.8368 | 0 | 35.8368 | 37.4494 | 0 | 37.4494
|  | 20.7372 | 0 | 20.7372 | 22.2259 | 0 | 22.2259 | 23.2261 | 0 | 23.2261 | 24.2713 | 0 | 24.2713 | 25.3635 | 0 | 25.3635 | 26.5048 | 0 | 26.5048 | 27.6975 | 0 | 27.6975 | 28.9439 | 0 | 28.9439 | 30.2464 | 0 | 30.2464 | 31.6075 | 0 | 31.6075 | 33.0298 | 0 | 33.0298 | 34.5162 | 0 | 34.5162 | 36.0694 | 0 | 36.0694 | 37.6925 | 0 | 37.6925 | 39.3887 | 0 | 39.3887
|  | 21.1446 | 0 | 21.1446 | 22.6626 | 0 | 22.6626 | 23.6824 | 0 | 23.6824 | 24.7481 | 0 | 24.7481 | 25.8617 | 0 | 25.8617 | 27.0255 | 0 | 27.0255 | 28.2417 | 0 | 28.2417 | 29.5125 | 0 | 29.5125 | 30.8406 | 0 | 30.8406 | 32.2284 | 0 | 32.2284 | 33.6787 | 0 | 33.6787 | 35.1943 | 0 | 35.1943 | 36.778 | 0 | 36.778 | 38.433 | 0 | 38.433 | 40.1625 | 0 | 40.1625
|  | 20.7677 | 0 | 20.7677 | 22.2587 | 0 | 22.2587 | 23.2603 | 0 | 23.2603 | 24.307 | 0 | 24.307 | 25.4009 | 0 | 25.4009 | 26.5439 | 0 | 26.5439 | 27.7384 | 0 | 27.7384 | 28.9866 | 0 | 28.9866 | 30.291 | 0 | 30.291 | 31.6541 | 0 | 31.6541 | 33.0785 | 0 | 33.0785 | 34.5671 | 0 | 34.5671 | 36.1226 | 0 | 36.1226 | 37.7481 | 0 | 37.7481 | 39.4468 | 0 | 39.4468
|  | 18.2582 | 0 | 18.2582 | 19.569 | 0 | 19.569 | 20.4496 | 0 | 20.4496 | 21.3698 | 0 | 21.3698 | 22.3314 | 0 | 22.3314 | 23.3363 | 0 | 23.3363 | 24.3865 | 0 | 24.3865 | 25.4839 | 0 | 25.4839 | 26.6307 | 0 | 26.6307 | 27.829 | 0 | 27.829 | 29.0813 | 0 | 29.0813 | 30.39 | 0 | 30.39 | 31.7575 | 0 | 31.7575 | 33.1866 | 0 | 33.1866 | 34.68 | 0 | 34.68
|  | 15.6851 | 0 | 15.6851 | 16.8112 | 0 | 16.8112 | 17.5677 | 0 | 17.5677 | 18.3582 | 0 | 18.3582 | 19.1844 | 0 | 19.1844 | 20.0477 | 0 | 20.0477 | 20.9498 | 0 | 20.9498 | 21.8926 | 0 | 21.8926 | 22.8777 | 0 | 22.8777 | 23.9072 | 0 | 23.9072 | 24.983 | 0 | 24.983 | 26.1073 | 0 | 26.1073 | 27.2821 | 0 | 27.2821 | 28.5098 | 0 | 28.5098 | 29.7927 | 0 | 29.7927
|  | 14.7733 | 0 | 14.7733 | 15.8339 | 0 | 15.8339 | 16.5464 | 0 | 16.5464 | 17.291 | 0 | 17.291 | 18.0691 | 0 | 18.0691 | 18.8822 | 0 | 18.8822 | 19.7319 | 0 | 19.7319 | 20.6199 | 0 | 20.6199 | 21.5478 | 0 | 21.5478 | 22.5174 | 0 | 22.5174 | 23.5307 | 0 | 23.5307 | 24.5896 | 0 | 24.5896 | 25.6961 | 0 | 25.6961 | 26.8524 | 0 | 26.8524 | 28.0608 | 0 | 28.0608
|  | 14.5131 | 0 | 14.5131 | 15.555 | 0 | 15.555 | 16.255 | 0 | 16.255 | 16.9865 | 0 | 16.9865 | 17.7508 | 0 | 17.7508 | 18.5496 | 0 | 18.5496 | 19.3844 | 0 | 19.3844 | 20.2567 | 0 | 20.2567 | 21.1682 | 0 | 21.1682 | 22.1208 | 0 | 22.1208 | 23.1162 | 0 | 23.1162 | 24.1564 | 0 | 24.1564 | 25.2435 | 0 | 25.2435 | 26.3794 | 0 | 26.3794 | 27.5665 | 0 | 27.5665
|  | 11.6224 | 0 | 11.6224 | 12.4568 | 0 | 12.4568 | 13.0174 | 0 | 13.0174 | 13.6032 | 0 | 13.6032 | 14.2153 | 0 | 14.2153 | 14.855 | 0 | 14.855 | 15.5235 | 0 | 15.5235 | 16.222 | 0 | 16.222 | 16.952 | 0 | 16.952 | 17.7149 | 0 | 17.7149 | 18.512 | 0 | 18.512 | 19.3451 | 0 | 19.3451 | 20.2156 | 0 | 20.2156 | 21.1253 | 0 | 21.1253 | 22.0759 | 0 | 22.0759
|  | 11.5306 | 0 | 11.5306 | 12.3584 | 0 | 12.3584 | 12.9145 | 0 | 12.9145 | 13.4957 | 0 | 13.4957 | 14.103 | 0 | 14.103 | 14.7376 | 0 | 14.7376 | 15.4008 | 0 | 15.4008 | 16.0938 | 0 | 16.0938 | 16.8181 | 0 | 16.8181 | 17.5749 | 0 | 17.5749 | 18.3657 | 0 | 18.3657 | 19.1922 | 0 | 19.1922 | 20.0558 | 0 | 20.0558 | 20.9584 | 0 | 20.9584 | 21.9015 | 0 | 21.9015
|  | 11.1073 | 0 | 11.1073 | 11.9047 | 0 | 11.9047 | 12.4404 | 0 | 12.4404 | 13.0003 | 0 | 13.0003 | 13.5853 | 0 | 13.5853 | 14.1966 | 0 | 14.1966 | 14.8355 | 0 | 14.8355 | 15.5031 | 0 | 15.5031 | 16.2007 | 0 | 16.2007 | 16.9297 | 0 | 16.9297 | 17.6916 | 0 | 17.6916 | 18.4877 | 0 | 18.4877 | 19.3196 | 0 | 19.3196 | 20.189 | 0 | 20.189 | 21.0975 | 0 | 21.0975
|  | 11.2553 | 0 | 11.2553 | 12.0634 | 0 | 12.0634 | 12.6062 | 0 | 12.6062 | 13.1735 | 0 | 13.1735 | 13.7663 | 0 | 13.7663 | 14.3858 | 0 | 14.3858 | 15.0332 | 0 | 15.0332 | 15.7097 | 0 | 15.7097 | 16.4166 | 0 | 16.4166 | 17.1553 | 0 | 17.1553 | 17.9273 | 0 | 17.9273 | 18.7341 | 0 | 18.7341 | 19.5771 | 0 | 19.5771 | 20.4581 | 0 | 20.4581 | 21.3787 | 0 | 21.3787
|  | 12.9822 | 0 | 12.9822 | 13.9142 | 0 | 13.9142 | 14.5403 | 0 | 14.5403 | 15.1946 | 0 | 15.1946 | 15.8784 | 0 | 15.8784 | 16.5929 | 0 | 16.5929 | 17.3396 | 0 | 17.3396 | 18.1199 | 0 | 18.1199 | 18.9353 | 0 | 18.9353 | 19.7873 | 0 | 19.7873 | 20.6778 | 0 | 20.6778 | 21.6083 | 0 | 21.6083 | 22.5806 | 0 | 22.5806 | 23.5968 | 0 | 23.5968 | 24.6586 | 0 | 24.6586
|  | 15.6125 | 0 | 15.6125 | 16.7334 | 0 | 16.7334 | 17.4864 | 0 | 17.4864 | 18.2733 | 0 | 18.2733 | 19.0956 | 0 | 19.0956 | 19.9549 | 0 | 19.9549 | 20.8528 | 0 | 20.8528 | 21.7912 | 0 | 21.7912 | 22.7718 | 0 | 22.7718 | 23.7965 | 0 | 23.7965 | 24.8674 | 0 | 24.8674 | 25.9864 | 0 | 25.9864 | 27.1558 | 0 | 27.1558 | 28.3778 | 0 | 28.3778 | 29.6548 | 0 | 29.6548
|  | 17.54 | 0 | 17.54 | 18.7993 | 0 | 18.7993 | 19.6452 | 0 | 19.6452 | 20.5293 | 0 | 20.5293 | 21.4531 | 0 | 21.4531 | 22.4185 | 0 | 22.4185 | 23.4273 | 0 | 23.4273 | 24.4816 | 0 | 24.4816 | 25.5832 | 0 | 25.5832 | 26.7345 | 0 | 26.7345 | 27.9375 | 0 | 27.9375 | 29.1947 | 0 | 29.1947 | 30.5085 | 0 | 30.5085 | 31.8814 | 0 | 31.8814 | 33.316 | 0 | 33.316
|  | 15.4233 | 0 | 15.4233 | 16.5306 | 0 | 16.5306 | 17.2745 | 0 | 17.2745 | 18.0518 | 0 | 18.0518 | 18.8642 | 0 | 18.8642 | 19.7131 | 0 | 19.7131 | 20.6002 | 0 | 20.6002 | 21.5272 | 0 | 21.5272 | 22.4959 | 0 | 22.4959 | 23.5082 | 0 | 23.5082 | 24.5661 | 0 | 24.5661 | 25.6715 | 0 | 25.6715 | 26.8268 | 0 | 26.8268 | 28.034 | 0 | 28.034 | 29.2955 | 0 | 29.2955
|  | 14.9939 | 0 | 14.9939 | 16.0703 | 0 | 16.0703 | 16.7935 | 0 | 16.7935 | 17.5492 | 0 | 17.5492 | 18.3389 | 0 | 18.3389 | 19.1641 | 0 | 19.1641 | 20.0265 | 0 | 20.0265 | 20.9277 | 0 | 20.9277 | 21.8695 | 0 | 21.8695 | 22.8536 | 0 | 22.8536 | 23.882 | 0 | 23.882 | 24.9567 | 0 | 24.9567 | 26.0797 | 0 | 26.0797 | 27.2533 | 0 | 27.2533 | 28.4797 | 0 | 28.4797
|  | 14.5719 | 0 | 14.5719 | 15.618 | 0 | 15.618 | 16.3208 | 0 | 16.3208 | 17.0553 | 0 | 17.0553 | 17.8228 | 0 | 17.8228 | 18.6248 | 0 | 18.6248 | 19.4629 | 0 | 19.4629 | 20.3387 | 0 | 20.3387 | 21.254 | 0 | 21.254 | 22.2104 | 0 | 22.2104 | 23.2099 | 0 | 23.2099 | 24.2543 | 0 | 24.2543 | 25.3458 | 0 | 25.3458 | 26.4863 | 0 | 26.4863 | 27.6782 | 0 | 27.6782
|  | 13.722 | 0 | 13.722 | 14.7071 | 0 | 14.7071 | 15.3689 | 0 | 15.3689 | 16.0605 | 0 | 16.0605 | 16.7832 | 0 | 16.7832 | 17.5385 | 0 | 17.5385 | 18.3277 | 0 | 18.3277 | 19.1524 | 0 | 19.1524 | 20.0143 | 0 | 20.0143 | 20.9149 | 0 | 20.9149 | 21.8561 | 0 | 21.8561 | 22.8396 | 0 | 22.8396 | 23.8674 | 0 | 23.8674 | 24.9415 | 0 | 24.9415 | 26.0638 | 0 | 26.0638
|  | 14.3012 | 0 | 14.3012 | 15.3279 | 0 | 15.3279 | 16.0176 | 0 | 16.0176 | 16.7384 | 0 | 16.7384 | 17.4916 | 0 | 17.4916 | 18.2788 | 0 | 18.2788 | 19.1013 | 0 | 19.1013 | 19.9609 | 0 | 19.9609 | 20.8591 | 0 | 20.8591 | 21.7978 | 0 | 21.7978 | 22.7787 | 0 | 22.7787 | 23.8037 | 0 | 23.8037 | 24.8749 | 0 | 24.8749 | 25.9942 | 0 | 25.9942 | 27.164 | 0 | 27.164
|  | 14.1159 | 0 | 14.1159 | 15.1293 | 0 | 15.1293 | 15.8101 | 0 | 15.8101 | 16.5216 | 0 | 16.5216 | 17.2651 | 0 | 17.2651 | 18.042 | 0 | 18.042 | 18.8539 | 0 | 18.8539 | 19.7023 | 0 | 19.7023 | 20.5889 | 0 | 20.5889 | 21.5154 | 0 | 21.5154 | 22.4836 | 0 | 22.4836 | 23.4953 | 0 | 23.4953 | 24.5526 | 0 | 24.5526 | 25.6575 | 0 | 25.6575 | 26.8121 | 0 | 26.8121
|  | 14.1452 | 0 | 14.1452 | 15.1607 | 0 | 15.1607 | 15.843 | 0 | 15.843 | 16.5559 | 0 | 16.5559 | 17.3009 | 0 | 17.3009 | 18.0795 | 0 | 18.0795 | 18.893 | 0 | 18.893 | 19.7432 | 0 | 19.7432 | 20.6317 | 0 | 20.6317 | 21.5601 | 0 | 21.5601 | 22.5303 | 0 | 22.5303 | 23.5442 | 0 | 23.5442 | 24.6036 | 0 | 24.6036 | 25.7108 | 0 | 25.7108 | 26.8678 | 0 | 26.8678
|  | 15.3115 | 0 | 15.3115 | 16.4108 | 0 | 16.4108 | 17.1492 | 0 | 17.1492 | 17.921 | 0 | 17.921 | 18.7274 | 0 | 18.7274 | 19.5701 | 0 | 19.5701 | 20.4508 | 0 | 20.4508 | 21.3711 | 0 | 21.3711 | 22.3328 | 0 | 22.3328 | 23.3377 | 0 | 23.3377 | 24.3879 | 0 | 24.3879 | 25.4854 | 0 | 25.4854 | 26.6322 | 0 | 26.6322 | 27.8307 | 0 | 27.8307 | 29.0831 | 0 | 29.0831
|  | 16.4246 | 0 | 16.4246 | 17.6038 | 0 | 17.6038 | 18.396 | 0 | 18.396 | 19.2238 | 0 | 19.2238 | 20.0889 | 0 | 20.0889 | 20.9929 | 0 | 20.9929 | 21.9375 | 0 | 21.9375 | 22.9247 | 0 | 22.9247 | 23.9563 | 0 | 23.9563 | 25.0344 | 0 | 25.0344 | 26.1609 | 0 | 26.1609 | 27.3382 | 0 | 27.3382 | 28.5684 | 0 | 28.5684 | 29.854 | 0 | 29.854 | 31.1974 | 0 | 31.1974
|  | 18.4646 | 0 | 18.4646 | 19.7902 | 0 | 19.7902 | 20.6808 | 0 | 20.6808 | 21.6114 | 0 | 21.6114 | 22.5839 | 0 | 22.5839 | 23.6002 | 0 | 23.6002 | 24.6622 | 0 | 24.6622 | 25.772 | 0 | 25.772 | 26.9317 | 0 | 26.9317 | 28.1437 | 0 | 28.1437 | 29.4101 | 0 | 29.4101 | 30.7336 | 0 | 30.7336 | 32.1166 | 0 | 32.1166 | 33.5618 | 0 | 33.5618 | 35.0721 | 0 | 35.0721
|  | 19.7913 | 0 | 19.7913 | 21.2121 | 0 | 21.2121 | 22.1667 | 0 | 22.1667 | 23.1642 | 0 | 23.1642 | 24.2066 | 0 | 24.2066 | 25.2958 | 0 | 25.2958 | 26.4342 | 0 | 26.4342 | 27.6237 | 0 | 27.6237 | 28.8668 | 0 | 28.8668 | 30.1658 | 0 | 30.1658 | 31.5232 | 0 | 31.5232 | 32.9418 | 0 | 32.9418 | 34.4242 | 0 | 34.4242 | 35.9732 | 0 | 35.9732 | 37.592 | 0 | 37.592
|  | 20.1424 | 0 | 20.1424 | 21.5885 | 0 | 21.5885 | 22.56 | 0 | 22.56 | 23.5752 | 0 | 23.5752 | 24.6361 | 0 | 24.6361 | 25.7447 | 0 | 25.7447 | 26.9032 | 0 | 26.9032 | 28.1139 | 0 | 28.1139 | 29.379 | 0 | 29.379 | 30.701 | 0 | 30.701 | 32.0826 | 0 | 32.0826 | 33.5263 | 0 | 33.5263 | 35.035 | 0 | 35.035 | 36.6116 | 0 | 36.6116 | 38.2591 | 0 | 38.2591
|  | 20.4245 | 0 | 20.4245 | 21.8908 | 0 | 21.8908 | 22.8759 | 0 | 22.8759 | 23.9053 | 0 | 23.9053 | 24.981 | 0 | 24.981 | 26.1052 | 0 | 26.1052 | 27.2799 | 0 | 27.2799 | 28.5075 | 0 | 28.5075 | 29.7904 | 0 | 29.7904 | 31.1309 | 0 | 31.1309 | 32.5318 | 0 | 32.5318 | 33.9957 | 0 | 33.9957 | 35.5256 | 0 | 35.5256 | 37.1242 | 0 | 37.1242 | 38.7948 | 0 | 38.7948
|  | 18.5949 | 0 | 18.5949 | 19.9298 | 0 | 19.9298 | 20.8267 | 0 | 20.8267 | 21.7639 | 0 | 21.7639 | 22.7432 | 0 | 22.7432 | 23.7667 | 0 | 23.7667 | 24.8362 | 0 | 24.8362 | 25.9538 | 0 | 25.9538 | 27.1217 | 0 | 27.1217 | 28.3422 | 0 | 28.3422 | 29.6176 | 0 | 29.6176 | 30.9504 | 0 | 30.9504 | 32.3432 | 0 | 32.3432 | 33.7986 | 0 | 33.7986 | 35.3196 | 0 | 35.3196
|  | 15.5561 | 0 | 15.5561 | 16.6729 | 0 | 16.6729 | 17.4232 | 0 | 17.4232 | 18.2072 | 0 | 18.2072 | 19.0265 | 0 | 19.0265 | 19.8827 | 0 | 19.8827 | 20.7775 | 0 | 20.7775 | 21.7124 | 0 | 21.7124 | 22.6895 | 0 | 22.6895 | 23.7105 | 0 | 23.7105 | 24.7775 | 0 | 24.7775 | 25.8925 | 0 | 25.8925 | 27.0576 | 0 | 27.0576 | 28.2752 | 0 | 28.2752 | 29.5476 | 0 | 29.5476
|  | 14.5067 | 0 | 14.5067 | 15.5481 | 0 | 15.5481 | 16.2478 | 0 | 16.2478 | 16.9789 | 0 | 16.9789 | 17.743 | 0 | 17.743 | 18.5414 | 0 | 18.5414 | 19.3758 | 0 | 19.3758 | 20.2477 | 0 | 20.2477 | 21.1589 | 0 | 21.1589 | 22.111 | 0 | 22.111 | 23.106 | 0 | 23.106 | 24.1458 | 0 | 24.1458 | 25.2323 | 0 | 25.2323 | 26.3678 | 0 | 26.3678 | 27.5543 | 0 | 27.5543
|  | 14.517 | 0 | 14.517 | 15.5592 | 0 | 15.5592 | 16.2594 | 0 | 16.2594 | 16.991 | 0 | 16.991 | 17.7556 | 0 | 17.7556 | 18.5546 | 0 | 18.5546 | 19.3896 | 0 | 19.3896 | 20.2621 | 0 | 20.2621 | 21.1739 | 0 | 21.1739 | 22.1268 | 0 | 22.1268 | 23.1225 | 0 | 23.1225 | 24.163 | 0 | 24.163 | 25.2503 | 0 | 25.2503 | 26.3866 | 0 | 26.3866 | 27.574 | 0 | 27.574
|  | 12.1421 | 0 | 12.1421 | 13.0138 | 0 | 13.0138 | 13.5994 | 0 | 13.5994 | 14.2114 | 0 | 14.2114 | 14.8509 | 0 | 14.8509 | 15.5192 | 0 | 15.5192 | 16.2175 | 0 | 16.2175 | 16.9473 | 0 | 16.9473 | 17.7099 | 0 | 17.7099 | 18.5069 | 0 | 18.5069 | 19.3397 | 0 | 19.3397 | 20.21 | 0 | 20.21 | 21.1194 | 0 | 21.1194 | 22.0698 | 0 | 22.0698 | 23.063 | 0 | 23.063
|  | 11.316 | 0 | 11.316 | 12.1284 | 0 | 12.1284 | 12.6742 | 0 | 12.6742 | 13.2446 | 0 | 13.2446 | 13.8406 | 0 | 13.8406 | 14.4634 | 0 | 14.4634 | 15.1142 | 0 | 15.1142 | 15.7944 | 0 | 15.7944 | 16.5051 | 0 | 16.5051 | 17.2479 | 0 | 17.2479 | 18.024 | 0 | 18.024 | 18.8351 | 0 | 18.8351 | 19.6827 | 0 | 19.6827 | 20.5684 | 0 | 20.5684 | 21.494 | 0 | 21.494
|  | 10.604 | 0 | 10.604 | 11.3653 | 0 | 11.3653 | 11.8767 | 0 | 11.8767 | 12.4112 | 0 | 12.4112 | 12.9697 | 0 | 12.9697 | 13.5533 | 0 | 13.5533 | 14.1632 | 0 | 14.1632 | 14.8006 | 0 | 14.8006 | 15.4666 | 0 | 15.4666 | 16.1626 | 0 | 16.1626 | 16.8899 | 0 | 16.8899 | 17.6499 | 0 | 17.6499 | 18.4442 | 0 | 18.4442 | 19.2742 | 0 | 19.2742 | 20.1415 | 0 | 20.1415
|  | 11.1811 | 0 | 11.1811 | 11.9838 | 0 | 11.9838 | 12.523 | 0 | 12.523 | 13.0866 | 0 | 13.0866 | 13.6755 | 0 | 13.6755 | 14.2909 | 0 | 14.2909 | 14.9339 | 0 | 14.9339 | 15.606 | 0 | 15.606 | 16.3082 | 0 | 16.3082 | 17.0421 | 0 | 17.0421 | 17.809 | 0 | 17.809 | 18.6104 | 0 | 18.6104 | 19.4479 | 0 | 19.4479 | 20.323 | 0 | 20.323 | 21.2376 | 0 | 21.2376
|  | 13.1089 | 0 | 13.1089 | 14.05 | 0 | 14.05 | 14.6823 | 0 | 14.6823 | 15.343 | 0 | 15.343 | 16.0334 | 0 | 16.0334 | 16.7549 | 0 | 16.7549 | 17.5089 | 0 | 17.5089 | 18.2968 | 0 | 18.2968 | 19.1201 | 0 | 19.1201 | 19.9805 | 0 | 19.9805 | 20.8797 | 0 | 20.8797 | 21.8192 | 0 | 21.8192 | 22.8011 | 0 | 22.8011 | 23.8272 | 0 | 23.8272 | 24.8994 | 0 | 24.8994
|  | 15.4911 | 0 | 15.4911 | 16.6032 | 0 | 16.6032 | 17.3504 | 0 | 17.3504 | 18.1311 | 0 | 18.1311 | 18.947 | 0 | 18.947 | 19.7997 | 0 | 19.7997 | 20.6906 | 0 | 20.6906 | 21.6217 | 0 | 21.6217 | 22.5947 | 0 | 22.5947 | 23.6115 | 0 | 23.6115 | 24.674 | 0 | 24.674 | 25.7843 | 0 | 25.7843 | 26.9446 | 0 | 26.9446 | 28.1571 | 0 | 28.1571 | 29.4242 | 0 | 29.4242
|  | 17.3908 | 0 | 17.3908 | 18.6393 | 0 | 18.6393 | 19.478 | 0 | 19.478 | 20.3546 | 0 | 20.3546 | 21.2705 | 0 | 21.2705 | 22.2277 | 0 | 22.2277 | 23.2279 | 0 | 23.2279 | 24.2732 | 0 | 24.2732 | 25.3655 | 0 | 25.3655 | 26.5069 | 0 | 26.5069 | 27.6997 | 0 | 27.6997 | 28.9462 | 0 | 28.9462 | 30.2488 | 0 | 30.2488 | 31.61 | 0 | 31.61 | 33.0324 | 0 | 33.0324
|  | 15.5172 | 0 | 15.5172 | 16.6312 | 0 | 16.6312 | 17.3796 | 0 | 17.3796 | 18.1617 | 0 | 18.1617 | 18.979 | 0 | 18.979 | 19.8331 | 0 | 19.8331 | 20.7255 | 0 | 20.7255 | 21.6582 | 0 | 21.6582 | 22.6328 | 0 | 22.6328 | 23.6513 | 0 | 23.6513 | 24.7156 | 0 | 24.7156 | 25.8278 | 0 | 25.8278 | 26.99 | 0 | 26.99 | 28.2046 | 0 | 28.2046 | 29.4738 | 0 | 29.4738
|  | 15.7536 | 0 | 15.7536 | 16.8845 | 0 | 16.8845 | 17.6443 | 0 | 17.6443 | 18.4383 | 0 | 18.4383 | 19.2681 | 0 | 19.2681 | 20.1351 | 0 | 20.1351 | 21.0412 | 0 | 21.0412 | 21.9881 | 0 | 21.9881 | 22.9775 | 0 | 22.9775 | 24.0115 | 0 | 24.0115 | 25.092 | 0 | 25.092 | 26.2212 | 0 | 26.2212 | 27.4011 | 0 | 27.4011 | 28.6342 | 0 | 28.6342 | 29.9227 | 0 | 29.9227
|  | 15.1619 | 0 | 15.1619 | 16.2504 | 0 | 16.2504 | 16.9817 | 0 | 16.9817 | 17.7459 | 0 | 17.7459 | 18.5444 | 0 | 18.5444 | 19.3789 | 0 | 19.3789 | 20.251 | 0 | 20.251 | 21.1623 | 0 | 21.1623 | 22.1146 | 0 | 22.1146 | 23.1097 | 0 | 23.1097 | 24.1497 | 0 | 24.1497 | 25.2364 | 0 | 25.2364 | 26.3721 | 0 | 26.3721 | 27.5588 | 0 | 27.5588 | 28.7989 | 0 | 28.7989
|  | 13.4463 | 0 | 13.4463 | 14.4117 | 0 | 14.4117 | 15.0602 | 0 | 15.0602 | 15.7379 | 0 | 15.7379 | 16.4461 | 0 | 16.4461 | 17.1862 | 0 | 17.1862 | 17.9596 | 0 | 17.9596 | 18.7677 | 0 | 18.7677 | 19.6123 | 0 | 19.6123 | 20.4948 | 0 | 20.4948 | 21.4171 | 0 | 21.4171 | 22.3809 | 0 | 22.3809 | 23.388 | 0 | 23.388 | 24.4405 | 0 | 24.4405 | 25.5403 | 0 | 25.5403
|  | 12.0175 | 0 | 12.0175 | 12.8803 | 0 | 12.8803 | 13.4599 | 0 | 13.4599 | 14.0656 | 0 | 14.0656 | 14.6985 | 0 | 14.6985 | 15.3599 | 0 | 15.3599 | 16.0511 | 0 | 16.0511 | 16.7734 | 0 | 16.7734 | 17.5283 | 0 | 17.5283 | 18.317 | 0 | 18.317 | 19.1413 | 0 | 19.1413 | 20.0027 | 0 | 20.0027 | 20.9028 | 0 | 20.9028 | 21.8434 | 0 | 21.8434 | 22.8263 | 0 | 22.8263
|  | 11.5693 | 0 | 11.5693 | 12.3999 | 0 | 12.3999 | 12.9578 | 0 | 12.9578 | 13.541 | 0 | 13.541 | 14.1503 | 0 | 14.1503 | 14.7871 | 0 | 14.7871 | 15.4525 | 0 | 15.4525 | 16.1478 | 0 | 16.1478 | 16.8745 | 0 | 16.8745 | 17.6338 | 0 | 17.6338 | 18.4274 | 0 | 18.4274 | 19.2566 | 0 | 19.2566 | 20.1231 | 0 | 20.1231 | 21.0287 | 0 | 21.0287 | 21.975 | 0 | 21.975
|  | 12.212 | 0 | 12.212 | 13.0887 | 0 | 13.0887 | 13.6777 | 0 | 13.6777 | 14.2932 | 0 | 14.2932 | 14.9364 | 0 | 14.9364 | 15.6085 | 0 | 15.6085 | 16.3109 | 0 | 16.3109 | 17.0449 | 0 | 17.0449 | 17.8119 | 0 | 17.8119 | 18.6134 | 0 | 18.6134 | 19.451 | 0 | 19.451 | 20.3263 | 0 | 20.3263 | 21.241 | 0 | 21.241 | 22.1969 | 0 | 22.1969 | 23.1957 | 0 | 23.1957
|  | 14.1608 | 0 | 14.1608 | 15.1774 | 0 | 15.1774 | 15.8604 | 0 | 15.8604 | 16.5741 | 0 | 16.5741 | 17.32 | 0 | 17.32 | 18.0994 | 0 | 18.0994 | 18.9138 | 0 | 18.9138 | 19.765 | 0 | 19.765 | 20.6544 | 0 | 20.6544 | 21.5838 | 0 | 21.5838 | 22.5551 | 0 | 22.5551 | 23.5701 | 0 | 23.5701 | 24.6307 | 0 | 24.6307 | 25.7391 | 0 | 25.7391 | 26.8974 | 0 | 26.8974
|  | 15.3157 | 0 | 15.3157 | 16.4152 | 0 | 16.4152 | 17.1539 | 0 | 17.1539 | 17.9259 | 0 | 17.9259 | 18.7325 | 0 | 18.7325 | 19.5755 | 0 | 19.5755 | 20.4564 | 0 | 20.4564 | 21.3769 | 0 | 21.3769 | 22.3389 | 0 | 22.3389 | 23.3441 | 0 | 23.3441 | 24.3946 | 0 | 24.3946 | 25.4924 | 0 | 25.4924 | 26.6395 | 0 | 26.6395 | 27.8383 | 0 | 27.8383 | 29.091 | 0 | 29.091
|  | 16.986 | 0 | 16.986 | 18.2055 | 0 | 18.2055 | 19.0247 | 0 | 19.0247 | 19.8808 | 0 | 19.8808 | 20.7755 | 0 | 20.7755 | 21.7104 | 0 | 21.7104 | 22.6873 | 0 | 22.6873 | 23.7083 | 0 | 23.7083 | 24.7751 | 0 | 24.7751 | 25.89 | 0 | 25.89 | 27.0551 | 0 | 27.0551 | 28.2726 | 0 | 28.2726 | 29.5448 | 0 | 29.5448 | 30.8743 | 0 | 30.8743 | 32.2637 | 0 | 32.2637
|  | 16.9241 | 0 | 16.9241 | 18.1391 | 0 | 18.1391 | 18.9554 | 0 | 18.9554 | 19.8083 | 0 | 19.8083 | 20.6997 | 0 | 20.6997 | 21.6312 | 0 | 21.6312 | 22.6046 | 0 | 22.6046 | 23.6218 | 0 | 23.6218 | 24.6848 | 0 | 24.6848 | 25.7956 | 0 | 25.7956 | 26.9564 | 0 | 26.9564 | 28.1695 | 0 | 28.1695 | 29.4371 | 0 | 29.4371 | 30.7618 | 0 | 30.7618 | 32.146 | 0 | 32.146
|  | 17.6005 | 0 | 17.6005 | 18.8641 | 0 | 18.8641 | 19.713 | 0 | 19.713 | 20.6001 | 0 | 20.6001 | 21.5271 | 0 | 21.5271 | 22.4958 | 0 | 22.4958 | 23.5081 | 0 | 23.5081 | 24.566 | 0 | 24.566 | 25.6714 | 0 | 25.6714 | 26.8266 | 0 | 26.8266 | 28.0338 | 0 | 28.0338 | 29.2954 | 0 | 29.2954 | 30.6137 | 0 | 30.6137 | 31.9913 | 0 | 31.9913 | 33.4309 | 0 | 33.4309
|  | 17.7577 | 0 | 17.7577 | 19.0325 | 0 | 19.0325 | 19.889 | 0 | 19.889 | 20.784 | 0 | 20.784 | 21.7193 | 0 | 21.7193 | 22.6966 | 0 | 22.6966 | 23.718 | 0 | 23.718 | 24.7853 | 0 | 24.7853 | 25.9006 | 0 | 25.9006 | 27.0661 | 0 | 27.0661 | 28.2841 | 0 | 28.2841 | 29.5569 | 0 | 29.5569 | 30.887 | 0 | 30.887 | 32.2769 | 0 | 32.2769 | 33.7293 | 0 | 33.7293
|  | 16.4728 | 0 | 16.4728 | 17.6554 | 0 | 17.6554 | 18.4499 | 0 | 18.4499 | 19.2802 | 0 | 19.2802 | 20.1478 | 0 | 20.1478 | 21.0544 | 0 | 21.0544 | 22.0019 | 0 | 22.0019 | 22.9919 | 0 | 22.9919 | 24.0266 | 0 | 24.0266 | 25.1078 | 0 | 25.1078 | 26.2376 | 0 | 26.2376 | 27.4183 | 0 | 27.4183 | 28.6521 | 0 | 28.6521 | 29.9415 | 0 | 29.9415 | 31.2889 | 0 | 31.2889
|  | 14.4169 | 0 | 14.4169 | 15.4519 | 0 | 15.4519 | 16.1472 | 0 | 16.1472 | 16.8739 | 0 | 16.8739 | 17.6332 | 0 | 17.6332 | 18.4267 | 0 | 18.4267 | 19.2559 | 0 | 19.2559 | 20.1224 | 0 | 20.1224 | 21.0279 | 0 | 21.0279 | 21.9742 | 0 | 21.9742 | 22.963 | 0 | 22.963 | 23.9963 | 0 | 23.9963 | 25.0762 | 0 | 25.0762 | 26.2046 | 0 | 26.2046 | 27.3838 | 0 | 27.3838
|  | 12.669 | 0 | 12.669 | 13.5786 | 0 | 13.5786 | 14.1896 | 0 | 14.1896 | 14.8281 | 0 | 14.8281 | 15.4954 | 0 | 15.4954 | 16.1927 | 0 | 16.1927 | 16.9214 | 0 | 16.9214 | 17.6828 | 0 | 17.6828 | 18.4786 | 0 | 18.4786 | 19.3101 | 0 | 19.3101 | 20.179 | 0 | 20.179 | 21.0871 | 0 | 21.0871 | 22.036 | 0 | 22.036 | 23.0276 | 0 | 23.0276 | 24.0639 | 0 | 24.0639
|  | 11.4339 | 0 | 11.4339 | 12.2548 | 0 | 12.2548 | 12.8062 | 0 | 12.8062 | 13.3825 | 0 | 13.3825 | 13.9847 | 0 | 13.9847 | 14.614 | 0 | 14.614 | 15.2717 | 0 | 15.2717 | 15.9589 | 0 | 15.9589 | 16.677 | 0 | 16.677 | 17.4275 | 0 | 17.4275 | 18.2117 | 0 | 18.2117 | 19.0313 | 0 | 19.0313 | 19.8877 | 0 | 19.8877 | 20.7826 | 0 | 20.7826 | 21.7178 | 0 | 21.7178
|  | 10.778 | 0 | 10.778 | 11.5517 | 0 | 11.5517 | 12.0716 | 0 | 12.0716 | 12.6148 | 0 | 12.6148 | 13.1824 | 0 | 13.1824 | 13.7757 | 0 | 13.7757 | 14.3956 | 0 | 14.3956 | 15.0434 | 0 | 15.0434 | 15.7203 | 0 | 15.7203 | 16.4277 | 0 | 16.4277 | 17.167 | 0 | 17.167 | 17.9395 | 0 | 17.9395 | 18.7468 | 0 | 18.7468 | 19.5904 | 0 | 19.5904 | 20.4719 | 0 | 20.4719
|  | 10.2162 | 0 | 10.2162 | 10.9496 | 0 | 10.9496 | 11.4424 | 0 | 11.4424 | 11.9573 | 0 | 11.9573 | 12.4954 | 0 | 12.4954 | 13.0576 | 0 | 13.0576 | 13.6452 | 0 | 13.6452 | 14.2593 | 0 | 14.2593 | 14.9009 | 0 | 14.9009 | 15.5715 | 0 | 15.5715 | 16.2722 | 0 | 16.2722 | 17.0045 | 0 | 17.0045 | 17.7697 | 0 | 17.7697 | 18.5693 | 0 | 18.5693 | 19.4049 | 0 | 19.4049
|  | 9.2745 | 0 | 9.2745 | 9.9403 | 0 | 9.9403 | 10.3876 | 0 | 10.3876 | 10.855 | 0 | 10.855 | 11.3435 | 0 | 11.3435 | 11.854 | 0 | 11.854 | 12.3874 | 0 | 12.3874 | 12.9448 | 0 | 12.9448 | 13.5274 | 0 | 13.5274 | 14.1361 | 0 | 14.1361 | 14.7722 | 0 | 14.7722 | 15.437 | 0 | 15.437 | 16.1316 | 0 | 16.1316 | 16.8575 | 0 | 16.8575 | 17.6161 | 0 | 17.6161
|  | 9.5458 | 0 | 9.5458 | 10.2311 | 0 | 10.2311 | 10.6915 | 0 | 10.6915 | 11.1726 | 0 | 11.1726 | 11.6754 | 0 | 11.6754 | 12.2008 | 0 | 12.2008 | 12.7498 | 0 | 12.7498 | 13.3235 | 0 | 13.3235 | 13.9231 | 0 | 13.9231 | 14.5496 | 0 | 14.5496 | 15.2044 | 0 | 15.2044 | 15.8886 | 0 | 15.8886 | 16.6036 | 0 | 16.6036 | 17.3507 | 0 | 17.3507 | 18.1315 | 0 | 18.1315
|  | 9.673 | 0 | 9.673 | 10.3675 | 0 | 10.3675 | 10.834 | 0 | 10.834 | 11.3215 | 0 | 11.3215 | 11.831 | 0 | 11.831 | 12.3634 | 0 | 12.3634 | 12.9197 | 0 | 12.9197 | 13.5011 | 0 | 13.5011 | 14.1087 | 0 | 14.1087 | 14.7436 | 0 | 14.7436 | 15.407 | 0 | 15.407 | 16.1003 | 0 | 16.1003 | 16.8249 | 0 | 16.8249 | 17.582 | 0 | 17.582 | 18.3732 | 0 | 18.3732
|  | 10.4063 | 0 | 10.4063 | 11.1534 | 0 | 11.1534 | 11.6553 | 0 | 11.6553 | 12.1798 | 0 | 12.1798 | 12.7279 | 0 | 12.7279 | 13.3007 | 0 | 13.3007 | 13.8992 | 0 | 13.8992 | 14.5247 | 0 | 14.5247 | 15.1783 | 0 | 15.1783 | 15.8613 | 0 | 15.8613 | 16.5751 | 0 | 16.5751 | 17.3209 | 0 | 17.3209 | 18.1004 | 0 | 18.1004 | 18.9149 | 0 | 18.9149 | 19.7661 | 0 | 19.7661
|  | 13.1385 | 0 | 13.1385 | 14.0817 | 0 | 14.0817 | 14.7154 | 0 | 14.7154 | 15.3776 | 0 | 15.3776 | 16.0696 | 0 | 16.0696 | 16.7927 | 0 | 16.7927 | 17.5484 | 0 | 17.5484 | 18.338 | 0 | 18.338 | 19.1632 | 0 | 19.1632 | 20.0256 | 0 | 20.0256 | 20.9267 | 0 | 20.9267 | 21.8684 | 0 | 21.8684 | 22.8525 | 0 | 22.8525 | 23.8809 | 0 | 23.8809 | 24.9555 | 0 | 24.9555
|  | 14.4607 | 0 | 14.4607 | 15.4989 | 0 | 15.4989 | 16.1964 | 0 | 16.1964 | 16.9252 | 0 | 16.9252 | 17.6868 | 0 | 17.6868 | 18.4827 | 0 | 18.4827 | 19.3145 | 0 | 19.3145 | 20.1836 | 0 | 20.1836 | 21.0919 | 0 | 21.0919 | 22.041 | 0 | 22.041 | 23.0328 | 0 | 23.0328 | 24.0693 | 0 | 24.0693 | 25.1524 | 0 | 25.1524 | 26.2843 | 0 | 26.2843 | 27.4671 | 0 | 27.4671
|  | 14.9885 | 0 | 14.9885 | 16.0645 | 0 | 16.0645 | 16.7875 | 0 | 16.7875 | 17.5429 | 0 | 17.5429 | 18.3323 | 0 | 18.3323 | 19.1573 | 0 | 19.1573 | 20.0194 | 0 | 20.0194 | 20.9202 | 0 | 20.9202 | 21.8616 | 0 | 21.8616 | 22.8454 | 0 | 22.8454 | 23.8734 | 0 | 23.8734 | 24.9478 | 0 | 24.9478 | 26.0704 | 0 | 26.0704 | 27.2436 | 0 | 27.2436 | 28.4695 | 0 | 28.4695
|  | 14.64 | 0 | 14.64 | 15.691 | 0 | 15.691 | 16.3971 | 0 | 16.3971 | 17.135 | 0 | 17.135 | 17.9061 | 0 | 17.9061 | 18.7119 | 0 | 18.7119 | 19.5539 | 0 | 19.5539 | 20.4338 | 0 | 20.4338 | 21.3533 | 0 | 21.3533 | 22.3142 | 0 | 22.3142 | 23.3184 | 0 | 23.3184 | 24.3677 | 0 | 24.3677 | 25.4643 | 0 | 25.4643 | 26.6101 | 0 | 26.6101 | 27.8076 | 0 | 27.8076
|  | 14.5698 | 0 | 14.5698 | 15.6158 | 0 | 15.6158 | 16.3185 | 0 | 16.3185 | 17.0529 | 0 | 17.0529 | 17.8202 | 0 | 17.8202 | 18.6221 | 0 | 18.6221 | 19.4601 | 0 | 19.4601 | 20.3359 | 0 | 20.3359 | 21.251 | 0 | 21.251 | 22.2073 | 0 | 22.2073 | 23.2066 | 0 | 23.2066 | 24.2509 | 0 | 24.2509 | 25.3422 | 0 | 25.3422 | 26.4826 | 0 | 26.4826 | 27.6743 | 0 | 27.6743
|  | 13.3696 | 0 | 13.3696 | 14.3295 | 0 | 14.3295 | 14.9743 | 0 | 14.9743 | 15.6481 | 0 | 15.6481 | 16.3523 | 0 | 16.3523 | 17.0881 | 0 | 17.0881 | 17.8571 | 0 | 17.8571 | 18.6607 | 0 | 18.6607 | 19.5004 | 0 | 19.5004 | 20.3779 | 0 | 20.3779 | 21.2949 | 0 | 21.2949 | 22.2532 | 0 | 22.2532 | 23.2546 | 0 | 23.2546 | 24.3011 | 0 | 24.3011 | 25.3946 | 0 | 25.3946
|  | 13.9223 | 0 | 13.9223 | 14.9218 | 0 | 14.9218 | 15.5933 | 0 | 15.5933 | 16.295 | 0 | 16.295 | 17.0283 | 0 | 17.0283 | 17.7946 | 0 | 17.7946 | 18.5953 | 0 | 18.5953 | 19.4321 | 0 | 19.4321 | 20.3065 | 0 | 20.3065 | 21.2203 | 0 | 21.2203 | 22.1753 | 0 | 22.1753 | 23.1731 | 0 | 23.1731 | 24.2159 | 0 | 24.2159 | 25.3057 | 0 | 25.3057 | 26.4444 | 0 | 26.4444
|  | 14.2513 | 0 | 14.2513 | 15.2744 | 0 | 15.2744 | 15.9617 | 0 | 15.9617 | 16.68 | 0 | 16.68 | 17.4306 | 0 | 17.4306 | 18.215 | 0 | 18.215 | 19.0347 | 0 | 19.0347 | 19.8912 | 0 | 19.8912 | 20.7863 | 0 | 20.7863 | 21.7217 | 0 | 21.7217 | 22.6992 | 0 | 22.6992 | 23.7206 | 0 | 23.7206 | 24.7881 | 0 | 24.7881 | 25.9035 | 0 | 25.9035 | 27.0692 | 0 | 27.0692
|  | 15.6341 | 0 | 15.6341 | 16.7565 | 0 | 16.7565 | 17.5105 | 0 | 17.5105 | 18.2985 | 0 | 18.2985 | 19.1219 | 0 | 19.1219 | 19.9824 | 0 | 19.9824 | 20.8816 | 0 | 20.8816 | 21.8213 | 0 | 21.8213 | 22.8033 | 0 | 22.8033 | 23.8294 | 0 | 23.8294 | 24.9017 | 0 | 24.9017 | 26.0223 | 0 | 26.0223 | 27.1933 | 0 | 27.1933 | 28.417 | 0 | 28.417 | 29.6958 | 0 | 29.6958
|  | 15.5796 | 0 | 15.5796 | 16.6981 | 0 | 16.6981 | 17.4496 | 0 | 17.4496 | 18.2348 | 0 | 18.2348 | 19.0554 | 0 | 19.0554 | 19.9128 | 0 | 19.9128 | 20.8089 | 0 | 20.8089 | 21.7453 | 0 | 21.7453 | 22.7239 | 0 | 22.7239 | 23.7464 | 0 | 23.7464 | 24.815 | 0 | 24.815 | 25.9317 | 0 | 25.9317 | 27.0986 | 0 | 27.0986 | 28.3181 | 0 | 28.3181 | 29.5924 | 0 | 29.5924
|  | 16.6191 | 0 | 16.6191 | 17.8123 | 0 | 17.8123 | 18.6138 | 0 | 18.6138 | 19.4514 | 0 | 19.4514 | 20.3268 | 0 | 20.3268 | 21.2415 | 0 | 21.2415 | 22.1973 | 0 | 22.1973 | 23.1962 | 0 | 23.1962 | 24.24 | 0 | 24.24 | 25.3308 | 0 | 25.3308 | 26.4707 | 0 | 26.4707 | 27.6619 | 0 | 27.6619 | 28.9067 | 0 | 28.9067 | 30.2075 | 0 | 30.2075 | 31.5668 | 0 | 31.5668
|  | 17.5503 | 0 | 17.5503 | 18.8103 | 0 | 18.8103 | 19.6567 | 0 | 19.6567 | 20.5413 | 0 | 20.5413 | 21.4656 | 0 | 21.4656 | 22.4316 | 0 | 22.4316 | 23.441 | 0 | 23.441 | 24.4959 | 0 | 24.4959 | 25.5982 | 0 | 25.5982 | 26.7501 | 0 | 26.7501 | 27.9538 | 0 | 27.9538 | 29.2118 | 0 | 29.2118 | 30.5263 | 0 | 30.5263 | 31.9 | 0 | 31.9 | 33.3355 | 0 | 33.3355
|  | 17.3428 | 0 | 17.3428 | 18.5879 | 0 | 18.5879 | 19.4244 | 0 | 19.4244 | 20.2985 | 0 | 20.2985 | 21.2119 | 0 | 21.2119 | 22.1664 | 0 | 22.1664 | 23.1639 | 0 | 23.1639 | 24.2063 | 0 | 24.2063 | 25.2956 | 0 | 25.2956 | 26.4339 | 0 | 26.4339 | 27.6234 | 0 | 27.6234 | 28.8665 | 0 | 28.8665 | 30.1655 | 0 | 30.1655 | 31.5229 | 0 | 31.5229 | 32.9414 | 0 | 32.9414
|  | 16.8965 | 0 | 16.8965 | 18.1095 | 0 | 18.1095 | 18.9244 | 0 | 18.9244 | 19.776 | 0 | 19.776 | 20.666 | 0 | 20.666 | 21.5959 | 0 | 21.5959 | 22.5677 | 0 | 22.5677 | 23.5833 | 0 | 23.5833 | 24.6445 | 0 | 24.6445 | 25.7536 | 0 | 25.7536 | 26.9125 | 0 | 26.9125 | 28.1235 | 0 | 28.1235 | 29.3891 | 0 | 29.3891 | 30.7116 | 0 | 30.7116 | 32.0936 | 0 | 32.0936
|  | 15.9506 | 0 | 15.9506 | 17.0957 | 0 | 17.0957 | 17.8651 | 0 | 17.8651 | 18.669 | 0 | 18.669 | 19.5091 | 0 | 19.5091 | 20.387 | 0 | 20.387 | 21.3044 | 0 | 21.3044 | 22.2631 | 0 | 22.2631 | 23.2649 | 0 | 23.2649 | 24.3119 | 0 | 24.3119 | 25.4059 | 0 | 25.4059 | 26.5492 | 0 | 26.5492 | 27.7439 | 0 | 27.7439 | 28.9924 | 0 | 28.9924 | 30.297 | 0 | 30.297
|  | 14.561 | 0 | 14.561 | 15.6064 | 0 | 15.6064 | 16.3086 | 0 | 16.3086 | 17.0425 | 0 | 17.0425 | 17.8094 | 0 | 17.8094 | 18.6109 | 0 | 18.6109 | 19.4484 | 0 | 19.4484 | 20.3235 | 0 | 20.3235 | 21.2381 | 0 | 21.2381 | 22.1938 | 0 | 22.1938 | 23.1925 | 0 | 23.1925 | 24.2362 | 0 | 24.2362 | 25.3268 | 0 | 25.3268 | 26.4665 | 0 | 26.4665 | 27.6575 | 0 | 27.6575
|  | 13.587 | 0 | 13.587 | 14.5624 | 0 | 14.5624 | 15.2177 | 0 | 15.2177 | 15.9025 | 0 | 15.9025 | 16.6182 | 0 | 16.6182 | 17.366 | 0 | 17.366 | 18.1474 | 0 | 18.1474 | 18.9641 | 0 | 18.9641 | 19.8175 | 0 | 19.8175 | 20.7092 | 0 | 20.7092 | 21.6412 | 0 | 21.6412 | 22.615 | 0 | 22.615 | 23.6327 | 0 | 23.6327 | 24.6962 | 0 | 24.6962 | 25.8075 | 0 | 25.8075
|  | 12.3783 | 0 | 12.3783 | 13.2669 | 0 | 13.2669 | 13.8639 | 0 | 13.8639 | 14.4878 | 0 | 14.4878 | 15.1397 | 0 | 15.1397 | 15.821 | 0 | 15.821 | 16.533 | 0 | 16.533 | 17.277 | 0 | 17.277 | 18.0544 | 0 | 18.0544 | 18.8669 | 0 | 18.8669 | 19.7159 | 0 | 19.7159 | 20.6031 | 0 | 20.6031 | 21.5302 | 0 | 21.5302 | 22.4991 | 0 | 22.4991 | 23.5116 | 0 | 23.5116
|  | 10.9131 | 0 | 10.9131 | 11.6965 | 0 | 11.6965 | 12.2229 | 0 | 12.2229 | 12.7729 | 0 | 12.7729 | 13.3477 | 0 | 13.3477 | 13.9483 | 0 | 13.9483 | 14.576 | 0 | 14.576 | 15.2319 | 0 | 15.2319 | 15.9174 | 0 | 15.9174 | 16.6336 | 0 | 16.6336 | 17.3822 | 0 | 17.3822 | 18.1644 | 0 | 18.1644 | 18.9818 | 0 | 18.9818 | 19.8359 | 0 | 19.8359 | 20.7285 | 0 | 20.7285
|  | 10.467 | 0 | 10.467 | 11.2184 | 0 | 11.2184 | 11.7233 | 0 | 11.7233 | 12.2508 | 0 | 12.2508 | 12.8021 | 0 | 12.8021 | 13.3782 | 0 | 13.3782 | 13.9802 | 0 | 13.9802 | 14.6093 | 0 | 14.6093 | 15.2668 | 0 | 15.2668 | 15.9538 | 0 | 15.9538 | 16.6717 | 0 | 16.6717 | 17.4219 | 0 | 17.4219 | 18.2059 | 0 | 18.2059 | 19.0252 | 0 | 19.0252 | 19.8813 | 0 | 19.8813
|  | 9.5613 | 0 | 9.5613 | 10.2478 | 0 | 10.2478 | 10.7089 | 0 | 10.7089 | 11.1908 | 0 | 11.1908 | 11.6944 | 0 | 11.6944 | 12.2206 | 0 | 12.2206 | 12.7706 | 0 | 12.7706 | 13.3452 | 0 | 13.3452 | 13.9458 | 0 | 13.9458 | 14.5733 | 0 | 14.5733 | 15.2291 | 0 | 15.2291 | 15.9145 | 0 | 15.9145 | 16.6306 | 0 | 16.6306 | 17.379 | 0 | 17.379 | 18.161 | 0 | 18.161
|  | 9.1593 | 0 | 9.1593 | 9.8169 | 0 | 9.8169 | 10.2586 | 0 | 10.2586 | 10.7202 | 0 | 10.7202 | 11.2027 | 0 | 11.2027 | 11.7068 | 0 | 11.7068 | 12.2336 | 0 | 12.2336 | 12.7841 | 0 | 12.7841 | 13.3594 | 0 | 13.3594 | 13.9605 | 0 | 13.9605 | 14.5888 | 0 | 14.5888 | 15.2453 | 0 | 15.2453 | 15.9313 | 0 | 15.9313 | 16.6482 | 0 | 16.6482 | 17.3974 | 0 | 17.3974
|  | 9.497 | 0 | 9.497 | 10.1788 | 0 | 10.1788 | 10.6368 | 0 | 10.6368 | 11.1155 | 0 | 11.1155 | 11.6157 | 0 | 11.6157 | 12.1384 | 0 | 12.1384 | 12.6846 | 0 | 12.6846 | 13.2554 | 0 | 13.2554 | 13.8519 | 0 | 13.8519 | 14.4752 | 0 | 14.4752 | 15.1266 | 0 | 15.1266 | 15.8073 | 0 | 15.8073 | 16.5186 | 0 | 16.5186 | 17.262 | 0 | 17.262 | 18.0388 | 0 | 18.0388
|  | 10.5843 | 0 | 10.5843 | 11.3442 | 0 | 11.3442 | 11.8547 | 0 | 11.8547 | 12.3881 | 0 | 12.3881 | 12.9456 | 0 | 12.9456 | 13.5281 | 0 | 13.5281 | 14.1369 | 0 | 14.1369 | 14.7731 | 0 | 14.7731 | 15.4379 | 0 | 15.4379 | 16.1326 | 0 | 16.1326 | 16.8585 | 0 | 16.8585 | 17.6172 | 0 | 17.6172 | 18.4099 | 0 | 18.4099 | 19.2384 | 0 | 19.2384 | 20.1041 | 0 | 20.1041
|  | 11.5217 | 0 | 11.5217 | 12.3488 | 0 | 12.3488 | 12.9045 | 0 | 12.9045 | 13.4852 | 0 | 13.4852 | 14.092 | 0 | 14.092 | 14.7262 | 0 | 14.7262 | 15.3889 | 0 | 15.3889 | 16.0814 | 0 | 16.0814 | 16.805 | 0 | 16.805 | 17.5613 | 0 | 17.5613 | 18.3515 | 0 | 18.3515 | 19.1773 | 0 | 19.1773 | 20.0403 | 0 | 20.0403 | 20.9421 | 0 | 20.9421 | 21.8845 | 0 | 21.8845
|  | 14.1363 | 0 | 14.1363 | 15.1512 | 0 | 15.1512 | 15.833 | 0 | 15.833 | 16.5455 | 0 | 16.5455 | 17.29 | 0 | 17.29 | 18.0681 | 0 | 18.0681 | 18.8812 | 0 | 18.8812 | 19.7308 | 0 | 19.7308 | 20.6187 | 0 | 20.6187 | 21.5465 | 0 | 21.5465 | 22.5161 | 0 | 22.5161 | 23.5294 | 0 | 23.5294 | 24.5882 | 0 | 24.5882 | 25.6946 | 0 | 25.6946 | 26.8509 | 0 | 26.8509
|  | 15.9103 | 0 | 15.9103 | 17.0526 | 0 | 17.0526 | 17.8199 | 0 | 17.8199 | 18.6218 | 0 | 18.6218 | 19.4598 | 0 | 19.4598 | 20.3355 | 0 | 20.3355 | 21.2506 | 0 | 21.2506 | 22.2069 | 0 | 22.2069 | 23.2062 | 0 | 23.2062 | 24.2505 | 0 | 24.2505 | 25.3417 | 0 | 25.3417 | 26.4821 | 0 | 26.4821 | 27.6738 | 0 | 27.6738 | 28.9191 | 0 | 28.9191 | 30.2205 | 0 | 30.2205
|  | 16.4528 | 0 | 16.4528 | 17.634 | 0 | 17.634 | 18.4275 | 0 | 18.4275 | 19.2568 | 0 | 19.2568 | 20.1233 | 0 | 20.1233 | 21.0289 | 0 | 21.0289 | 21.9752 | 0 | 21.9752 | 22.9641 | 0 | 22.9641 | 23.9975 | 0 | 23.9975 | 25.0773 | 0 | 25.0773 | 26.2058 | 0 | 26.2058 | 27.3851 | 0 | 27.3851 | 28.6174 | 0 | 28.6174 | 29.9052 | 0 | 29.9052 | 31.2509 | 0 | 31.2509
|  | 15.7569 | 0 | 15.7569 | 16.8881 | 0 | 16.8881 | 17.6481 | 0 | 17.6481 | 18.4423 | 0 | 18.4423 | 19.2722 | 0 | 19.2722 | 20.1394 | 0 | 20.1394 | 21.0457 | 0 | 21.0457 | 21.9928 | 0 | 21.9928 | 22.9824 | 0 | 22.9824 | 24.0166 | 0 | 24.0166 | 25.0974 | 0 | 25.0974 | 26.2268 | 0 | 26.2268 | 27.407 | 0 | 27.407 | 28.6403 | 0 | 28.6403 | 29.9291 | 0 | 29.9291
|  | 16.049 | 0 | 16.049 | 17.2012 | 0 | 17.2012 | 17.9752 | 0 | 17.9752 | 18.7841 | 0 | 18.7841 | 19.6294 | 0 | 19.6294 | 20.5127 | 0 | 20.5127 | 21.4358 | 0 | 21.4358 | 22.4004 | 0 | 22.4004 | 23.4084 | 0 | 23.4084 | 24.4618 | 0 | 24.4618 | 25.5626 | 0 | 25.5626 | 26.7129 | 0 | 26.7129 | 27.915 | 0 | 27.915 | 29.1712 | 0 | 29.1712 | 30.4839 | 0 | 30.4839
|  | 15.1016 | 0 | 15.1016 | 16.1857 | 0 | 16.1857 | 16.9141 | 0 | 16.9141 | 17.6752 | 0 | 17.6752 | 18.4706 | 0 | 18.4706 | 19.3018 | 0 | 19.3018 | 20.1704 | 0 | 20.1704 | 21.0781 | 0 | 21.0781 | 22.0266 | 0 | 22.0266 | 23.0178 | 0 | 23.0178 | 24.0536 | 0 | 24.0536 | 25.136 | 0 | 25.136 | 26.2671 | 0 | 26.2671 | 27.4491 | 0 | 27.4491 | 28.6843 | 0 | 28.6843
|  | 14.1055 | 0 | 14.1055 | 15.1181 | 0 | 15.1181 | 15.7985 | 0 | 15.7985 | 16.5094 | 0 | 16.5094 | 17.2523 | 0 | 17.2523 | 18.0287 | 0 | 18.0287 | 18.8399 | 0 | 18.8399 | 19.6877 | 0 | 19.6877 | 20.5737 | 0 | 20.5737 | 21.4995 | 0 | 21.4995 | 22.467 | 0 | 22.467 | 23.478 | 0 | 23.478 | 24.5345 | 0 | 24.5345 | 25.6386 | 0 | 25.6386 | 26.7923 | 0 | 26.7923
|  | 15.0588 | 0 | 15.0588 | 16.1399 | 0 | 16.1399 | 16.8662 | 0 | 16.8662 | 17.6252 | 0 | 17.6252 | 18.4183 | 0 | 18.4183 | 19.2472 | 0 | 19.2472 | 20.1133 | 0 | 20.1133 | 21.0184 | 0 | 21.0184 | 21.9642 | 0 | 21.9642 | 22.9526 | 0 | 22.9526 | 23.9855 | 0 | 23.9855 | 25.0648 | 0 | 25.0648 | 26.1927 | 0 | 26.1927 | 27.3714 | 0 | 27.3714 | 28.6031 | 0 | 28.6031
|  | 15.8305 | 0 | 15.8305 | 16.967 | 0 | 16.967 | 17.7306 | 0 | 17.7306 | 18.5284 | 0 | 18.5284 | 19.3622 | 0 | 19.3622 | 20.2335 | 0 | 20.2335 | 21.144 | 0 | 21.144 | 22.0955 | 0 | 22.0955 | 23.0898 | 0 | 23.0898 | 24.1289 | 0 | 24.1289 | 25.2146 | 0 | 25.2146 | 26.3493 | 0 | 26.3493 | 27.535 | 0 | 27.535 | 28.7741 | 0 | 28.7741 | 30.0689 | 0 | 30.0689
|  | 18.3016 | 0 | 18.3016 | 19.6155 | 0 | 19.6155 | 20.4982 | 0 | 20.4982 | 21.4206 | 0 | 21.4206 | 22.3846 | 0 | 22.3846 | 23.3919 | 0 | 23.3919 | 24.4445 | 0 | 24.4445 | 25.5445 | 0 | 25.5445 | 26.694 | 0 | 26.694 | 27.8953 | 0 | 27.8953 | 29.1505 | 0 | 29.1505 | 30.4623 | 0 | 30.4623 | 31.8331 | 0 | 31.8331 | 33.2656 | 0 | 33.2656 | 34.7626 | 0 | 34.7626
|  | 18.0415 | 0 | 18.0415 | 19.3367 | 0 | 19.3367 | 20.2069 | 0 | 20.2069 | 21.1162 | 0 | 21.1162 | 22.0664 | 0 | 22.0664 | 23.0594 | 0 | 23.0594 | 24.0971 | 0 | 24.0971 | 25.1815 | 0 | 25.1815 | 26.3146 | 0 | 26.3146 | 27.4988 | 0 | 27.4988 | 28.7362 | 0 | 28.7362 | 30.0294 | 0 | 30.0294 | 31.3807 | 0 | 31.3807 | 32.7928 | 0 | 32.7928 | 34.2685 | 0 | 34.2685
|  | 19.2808 | 0 | 19.2808 | 20.665 | 0 | 20.665 | 21.595 | 0 | 21.595 | 22.5667 | 0 | 22.5667 | 23.5822 | 0 | 23.5822 | 24.6434 | 0 | 24.6434 | 25.7524 | 0 | 25.7524 | 26.9113 | 0 | 26.9113 | 28.1223 | 0 | 28.1223 | 29.3878 | 0 | 29.3878 | 30.7102 | 0 | 30.7102 | 32.0922 | 0 | 32.0922 | 33.5363 | 0 | 33.5363 | 35.0454 | 0 | 35.0454 | 36.6225 | 0 | 36.6225
|  | 19.0659 | 0 | 19.0659 | 20.4346 | 0 | 20.4346 | 21.3542 | 0 | 21.3542 | 22.3151 | 0 | 22.3151 | 23.3193 | 0 | 23.3193 | 24.3687 | 0 | 24.3687 | 25.4653 | 0 | 25.4653 | 26.6112 | 0 | 26.6112 | 27.8087 | 0 | 27.8087 | 29.0601 | 0 | 29.0601 | 30.3678 | 0 | 30.3678 | 31.7344 | 0 | 31.7344 | 33.1624 | 0 | 33.1624 | 34.6547 | 0 | 34.6547 | 36.2142 | 0 | 36.2142
|  | 16.859 | 0 | 16.859 | 18.0693 | 0 | 18.0693 | 18.8824 | 0 | 18.8824 | 19.7321 | 0 | 19.7321 | 20.6201 | 0 | 20.6201 | 21.548 | 0 | 21.548 | 22.5176 | 0 | 22.5176 | 23.5309 | 0 | 23.5309 | 24.5898 | 0 | 24.5898 | 25.6963 | 0 | 25.6963 | 26.8527 | 0 | 26.8527 | 28.0611 | 0 | 28.0611 | 29.3238 | 0 | 29.3238 | 30.6434 | 0 | 30.6434 | 32.0223 | 0 | 32.0223
|  | 14.397 | 0 | 14.397 | 15.4306 | 0 | 15.4306 | 16.1249 | 0 | 16.1249 | 16.8506 | 0 | 16.8506 | 17.6088 | 0 | 17.6088 | 18.4012 | 0 | 18.4012 | 19.2293 | 0 | 19.2293 | 20.0946 | 0 | 20.0946 | 20.9989 | 0 | 20.9989 | 21.9438 | 0 | 21.9438 | 22.9313 | 0 | 22.9313 | 23.9632 | 0 | 23.9632 | 25.0415 | 0 | 25.0415 | 26.1684 | 0 | 26.1684 | 27.346 | 0 | 27.346
|  | 11.7268 | 0 | 11.7268 | 12.5687 | 0 | 12.5687 | 13.1342 | 0 | 13.1342 | 13.7253 | 0 | 13.7253 | 14.3429 | 0 | 14.3429 | 14.9884 | 0 | 14.9884 | 15.6628 | 0 | 15.6628 | 16.3677 | 0 | 16.3677 | 17.1042 | 0 | 17.1042 | 17.8739 | 0 | 17.8739 | 18.6782 | 0 | 18.6782 | 19.5187 | 0 | 19.5187 | 20.3971 | 0 | 20.3971 | 21.315 | 0 | 21.315 | 22.2741 | 0 | 22.2741
|  | 11.6298 | 0 | 11.6298 | 12.4647 | 0 | 12.4647 | 13.0256 | 0 | 13.0256 | 13.6118 | 0 | 13.6118 | 14.2243 | 0 | 14.2243 | 14.8644 | 0 | 14.8644 | 15.5333 | 0 | 15.5333 | 16.2323 | 0 | 16.2323 | 16.9627 | 0 | 16.9627 | 17.7261 | 0 | 17.7261 | 18.5237 | 0 | 18.5237 | 19.3573 | 0 | 19.3573 | 20.2284 | 0 | 20.2284 | 21.1387 | 0 | 21.1387 | 22.0899 | 0 | 22.0899
|  | 10.5137 | 0 | 10.5137 | 11.2685 | 0 | 11.2685 | 11.7756 | 0 | 11.7756 | 12.3055 | 0 | 12.3055 | 12.8592 | 0 | 12.8592 | 13.4379 | 0 | 13.4379 | 14.0426 | 0 | 14.0426 | 14.6745 | 0 | 14.6745 | 15.3348 | 0 | 15.3348 | 16.0249 | 0 | 16.0249 | 16.746 | 0 | 16.746 | 17.4996 | 0 | 17.4996 | 18.2871 | 0 | 18.2871 | 19.11 | 0 | 19.11 | 19.97 | 0 | 19.97
|  | 10.1033 | 0 | 10.1033 | 10.8286 | 0 | 10.8286 | 11.3159 | 0 | 11.3159 | 11.8251 | 0 | 11.8251 | 12.3572 | 0 | 12.3572 | 12.9133 | 0 | 12.9133 | 13.4944 | 0 | 13.4944 | 14.1017 | 0 | 14.1017 | 14.7362 | 0 | 14.7362 | 15.3994 | 0 | 15.3994 | 16.0923 | 0 | 16.0923 | 16.8165 | 0 | 16.8165 | 17.5732 | 0 | 17.5732 | 18.364 | 0 | 18.364 | 19.1904 | 0 | 19.1904
|  | 9.5658 | 0 | 9.5658 | 10.2525 | 0 | 10.2525 | 10.7139 | 0 | 10.7139 | 11.196 | 0 | 11.196 | 11.6998 | 0 | 11.6998 | 12.2263 | 0 | 12.2263 | 12.7765 | 0 | 12.7765 | 13.3514 | 0 | 13.3514 | 13.9522 | 0 | 13.9522 | 14.5801 | 0 | 14.5801 | 15.2362 | 0 | 15.2362 | 15.9218 | 0 | 15.9218 | 16.6383 | 0 | 16.6383 | 17.387 | 0 | 17.387 | 18.1694 | 0 | 18.1694
|  | 10.164 | 0 | 10.164 | 10.8937 | 0 | 10.8937 | 11.3839 | 0 | 11.3839 | 11.8962 | 0 | 11.8962 | 12.4315 | 0 | 12.4315 | 12.9909 | 0 | 12.9909 | 13.5755 | 0 | 13.5755 | 14.1864 | 0 | 14.1864 | 14.8248 | 0 | 14.8248 | 15.4919 | 0 | 15.4919 | 16.189 | 0 | 16.189 | 16.9175 | 0 | 16.9175 | 17.6788 | 0 | 17.6788 | 18.4744 | 0 | 18.4744 | 19.3057 | 0 | 19.3057
|  | 11.1367 | 0 | 11.1367 | 11.9362 | 0 | 11.9362 | 12.4734 | 0 | 12.4734 | 13.0347 | 0 | 13.0347 | 13.6212 | 0 | 13.6212 | 14.2342 | 0 | 14.2342 | 14.8747 | 0 | 14.8747 | 15.5441 | 0 | 15.5441 | 16.2436 | 0 | 16.2436 | 16.9745 | 0 | 16.9745 | 17.7384 | 0 | 17.7384 | 18.5366 | 0 | 18.5366 | 19.3708 | 0 | 19.3708 | 20.2425 | 0 | 20.2425 | 21.1534 | 0 | 21.1534
|  | 14.4078 | 0 | 14.4078 | 15.4422 | 0 | 15.4422 | 16.1371 | 0 | 16.1371 | 16.8632 | 0 | 16.8632 | 17.6221 | 0 | 17.6221 | 18.4151 | 0 | 18.4151 | 19.2437 | 0 | 19.2437 | 20.1097 | 0 | 20.1097 | 21.0147 | 0 | 21.0147 | 21.9603 | 0 | 21.9603 | 22.9485 | 0 | 22.9485 | 23.9812 | 0 | 23.9812 | 25.0604 | 0 | 25.0604 | 26.1881 | 0 | 26.1881 | 27.3665 | 0 | 27.3665
|  | 16.2935 | 0 | 16.2935 | 17.4633 | 0 | 17.4633 | 18.2491 | 0 | 18.2491 | 19.0703 | 0 | 19.0703 | 19.9285 | 0 | 19.9285 | 20.8253 | 0 | 20.8253 | 21.7624 | 0 | 21.7624 | 22.7417 | 0 | 22.7417 | 23.7651 | 0 | 23.7651 | 24.8345 | 0 | 24.8345 | 25.9521 | 0 | 25.9521 | 27.1199 | 0 | 27.1199 | 28.3403 | 0 | 28.3403 | 29.6156 | 0 | 29.6156 | 30.9484 | 0 | 30.9484
|  | 15.051 | 0 | 15.051 | 16.1316 | 0 | 16.1316 | 16.8575 | 0 | 16.8575 | 17.6161 | 0 | 17.6161 | 18.4088 | 0 | 18.4088 | 19.2372 | 0 | 19.2372 | 20.1029 | 0 | 20.1029 | 21.0075 | 0 | 21.0075 | 21.9528 | 0 | 21.9528 | 22.9407 | 0 | 22.9407 | 23.9731 | 0 | 23.9731 | 25.0518 | 0 | 25.0518 | 26.1792 | 0 | 26.1792 | 27.3572 | 0 | 27.3572 | 28.5883 | 0 | 28.5883
|  | 15.3397 | 0 | 15.3397 | 16.441 | 0 | 16.441 | 17.1808 | 0 | 17.1808 | 17.954 | 0 | 17.954 | 18.7619 | 0 | 18.7619 | 19.6062 | 0 | 19.6062 | 20.4885 | 0 | 20.4885 | 21.4105 | 0 | 21.4105 | 22.3739 | 0 | 22.3739 | 23.3808 | 0 | 23.3808 | 24.4329 | 0 | 24.4329 | 25.5324 | 0 | 25.5324 | 26.6813 | 0 | 26.6813 | 27.882 | 0 | 27.882 | 29.1367 | 0 | 29.1367
|  | 14.3054 | 0 | 14.3054 | 15.3324 | 0 | 15.3324 | 16.0224 | 0 | 16.0224 | 16.7434 | 0 | 16.7434 | 17.4968 | 0 | 17.4968 | 18.2842 | 0 | 18.2842 | 19.107 | 0 | 19.107 | 19.9668 | 0 | 19.9668 | 20.8653 | 0 | 20.8653 | 21.8042 | 0 | 21.8042 | 22.7854 | 0 | 22.7854 | 23.8108 | 0 | 23.8108 | 24.8823 | 0 | 24.8823 | 26.002 | 0 | 26.002 | 27.172 | 0 | 27.172
|  | 15.1366 | 0 | 15.1366 | 16.2233 | 0 | 16.2233 | 16.9534 | 0 | 16.9534 | 17.7163 | 0 | 17.7163 | 18.5135 | 0 | 18.5135 | 19.3466 | 0 | 19.3466 | 20.2172 | 0 | 20.2172 | 21.127 | 0 | 21.127 | 22.0777 | 0 | 22.0777 | 23.0712 | 0 | 23.0712 | 24.1094 | 0 | 24.1094 | 25.1943 | 0 | 25.1943 | 26.3281 | 0 | 26.3281 | 27.5128 | 0 | 27.5128 | 28.7509 | 0 | 28.7509
|  | 14.433 | 0 | 14.433 | 15.4691 | 0 | 15.4691 | 16.1653 | 0 | 16.1653 | 16.8927 | 0 | 16.8927 | 17.6529 | 0 | 17.6529 | 18.4472 | 0 | 18.4472 | 19.2774 | 0 | 19.2774 | 20.1449 | 0 | 20.1449 | 21.0514 | 0 | 21.0514 | 21.9987 | 0 | 21.9987 | 22.9886 | 0 | 22.9886 | 24.0231 | 0 | 24.0231 | 25.1042 | 0 | 25.1042 | 26.2338 | 0 | 26.2338 | 27.4144 | 0 | 27.4144
|  | 14.3637 | 0 | 14.3637 | 15.3949 | 0 | 15.3949 | 16.0877 | 0 | 16.0877 | 16.8116 | 0 | 16.8116 | 17.5681 | 0 | 17.5681 | 18.3587 | 0 | 18.3587 | 19.1848 | 0 | 19.1848 | 20.0481 | 0 | 20.0481 | 20.9503 | 0 | 20.9503 | 21.8931 | 0 | 21.8931 | 22.8783 | 0 | 22.8783 | 23.9078 | 0 | 23.9078 | 24.9836 | 0 | 24.9836 | 26.1079 | 0 | 26.1079 | 27.2828 | 0 | 27.2828
|  | 14.2192 | 0 | 14.2192 | 15.24 | 0 | 15.24 | 15.9258 | 0 | 15.9258 | 16.6424 | 0 | 16.6424 | 17.3913 | 0 | 17.3913 | 18.174 | 0 | 18.174 | 18.9918 | 0 | 18.9918 | 19.8464 | 0 | 19.8464 | 20.7395 | 0 | 20.7395 | 21.6728 | 0 | 21.6728 | 22.6481 | 0 | 22.6481 | 23.6672 | 0 | 23.6672 | 24.7322 | 0 | 24.7322 | 25.8452 | 0 | 25.8452 | 27.0082 | 0 | 27.0082
|  | 14.5502 | 0 | 14.5502 | 15.5948 | 0 | 15.5948 | 16.2965 | 0 | 16.2965 | 17.0299 | 0 | 17.0299 | 17.7962 | 0 | 17.7962 | 18.597 | 0 | 18.597 | 19.4339 | 0 | 19.4339 | 20.3084 | 0 | 20.3084 | 21.2223 | 0 | 21.2223 | 22.1773 | 0 | 22.1773 | 23.1753 | 0 | 23.1753 | 24.2182 | 0 | 24.2182 | 25.308 | 0 | 25.308 | 26.4469 | 0 | 26.4469 | 27.637 | 0 | 27.637
|  | 15.8263 | 0 | 15.8263 | 16.9625 | 0 | 16.9625 | 17.7258 | 0 | 17.7258 | 18.5234 | 0 | 18.5234 | 19.357 | 0 | 19.357 | 20.2281 | 0 | 20.2281 | 21.1383 | 0 | 21.1383 | 22.0895 | 0 | 22.0895 | 23.0836 | 0 | 23.0836 | 24.1223 | 0 | 24.1223 | 25.2078 | 0 | 25.2078 | 26.3422 | 0 | 26.3422 | 27.5276 | 0 | 27.5276 | 28.7663 | 0 | 28.7663 | 30.0608 | 0 | 30.0608
|  | 18.41 | 0 | 18.41 | 19.7317 | 0 | 19.7317 | 20.6196 | 0 | 20.6196 | 21.5475 | 0 | 21.5475 | 22.5171 | 0 | 22.5171 | 23.5304 | 0 | 23.5304 | 24.5892 | 0 | 24.5892 | 25.6957 | 0 | 25.6957 | 26.8521 | 0 | 26.8521 | 28.0604 | 0 | 28.0604 | 29.3231 | 0 | 29.3231 | 30.6427 | 0 | 30.6427 | 32.0216 | 0 | 32.0216 | 33.4625 | 0 | 33.4625 | 34.9684 | 0 | 34.9684
|  | 18.9843 | 0 | 18.9843 | 20.3472 | 0 | 20.3472 | 21.2629 | 0 | 21.2629 | 22.2197 | 0 | 22.2197 | 23.2196 | 0 | 23.2196 | 24.2645 | 0 | 24.2645 | 25.3564 | 0 | 25.3564 | 26.4974 | 0 | 26.4974 | 27.6898 | 0 | 27.6898 | 28.9358 | 0 | 28.9358 | 30.2379 | 0 | 30.2379 | 31.5987 | 0 | 31.5987 | 33.0206 | 0 | 33.0206 | 34.5065 | 0 | 34.5065 | 36.0593 | 0 | 36.0593
|  | 19.1755 | 0 | 19.1755 | 20.5522 | 0 | 20.5522 | 21.477 | 0 | 21.477 | 22.4435 | 0 | 22.4435 | 23.4535 | 0 | 23.4535 | 24.5089 | 0 | 24.5089 | 25.6118 | 0 | 25.6118 | 26.7643 | 0 | 26.7643 | 27.9687 | 0 | 27.9687 | 29.2273 | 0 | 29.2273 | 30.5425 | 0 | 30.5425 | 31.9169 | 0 | 31.9169 | 33.3532 | 0 | 33.3532 | 34.8541 | 0 | 34.8541 | 36.4225 | 0 | 36.4225
|  | 18.7768 | 0 | 18.7768 | 20.1248 | 0 | 20.1248 | 21.0304 | 0 | 21.0304 | 21.9768 | 0 | 21.9768 | 22.9658 | 0 | 22.9658 | 23.9992 | 0 | 23.9992 | 25.0792 | 0 | 25.0792 | 26.2077 | 0 | 26.2077 | 27.3871 | 0 | 27.3871 | 28.6195 | 0 | 28.6195 | 29.9074 | 0 | 29.9074 | 31.2532 | 0 | 31.2532 | 32.6596 | 0 | 32.6596 | 34.1293 | 0 | 34.1293 | 35.6651 | 0 | 35.6651
|  | 16.6249 | 0 | 16.6249 | 17.8185 | 0 | 17.8185 | 18.6203 | 0 | 18.6203 | 19.4582 | 0 | 19.4582 | 20.3338 | 0 | 20.3338 | 21.2489 | 0 | 21.2489 | 22.2051 | 0 | 22.2051 | 23.2043 | 0 | 23.2043 | 24.2485 | 0 | 24.2485 | 25.3397 | 0 | 25.3397 | 26.4799 | 0 | 26.4799 | 27.6715 | 0 | 27.6715 | 28.9168 | 0 | 28.9168 | 30.218 | 0 | 30.218 | 31.5778 | 0 | 31.5778
|  | 14.4192 | 0 | 14.4192 | 15.4544 | 0 | 15.4544 | 16.1499 | 0 | 16.1499 | 16.8766 | 0 | 16.8766 | 17.6361 | 0 | 17.6361 | 18.4297 | 0 | 18.4297 | 19.259 | 0 | 19.259 | 20.1257 | 0 | 20.1257 | 21.0313 | 0 | 21.0313 | 21.9777 | 0 | 21.9777 | 22.9667 | 0 | 22.9667 | 24.0002 | 0 | 24.0002 | 25.0803 | 0 | 25.0803 | 26.2089 | 0 | 26.2089 | 27.3883 | 0 | 27.3883
|  | 11.7578 | 0 | 11.7578 | 12.6019 | 0 | 12.6019 | 13.169 | 0 | 13.169 | 13.7616 | 0 | 13.7616 | 14.3809 | 0 | 14.3809 | 15.028 | 0 | 15.028 | 15.7043 | 0 | 15.7043 | 16.4109 | 0 | 16.4109 | 17.1494 | 0 | 17.1494 | 17.9212 | 0 | 17.9212 | 18.7276 | 0 | 18.7276 | 19.5704 | 0 | 19.5704 | 20.451 | 0 | 20.451 | 21.3713 | 0 | 21.3713 | 22.333 | 0 | 22.333
|  | 11.3279 | 0 | 11.3279 | 12.1412 | 0 | 12.1412 | 12.6875 | 0 | 12.6875 | 13.2585 | 0 | 13.2585 | 13.8551 | 0 | 13.8551 | 14.4786 | 0 | 14.4786 | 15.1301 | 0 | 15.1301 | 15.811 | 0 | 15.811 | 16.5225 | 0 | 16.5225 | 17.266 | 0 | 17.266 | 18.043 | 0 | 18.043 | 18.8549 | 0 | 18.8549 | 19.7034 | 0 | 19.7034 | 20.59 | 0 | 20.59 | 21.5166 | 0 | 21.5166
|  | 10.1123 | 0 | 10.1123 | 10.8383 | 0 | 10.8383 | 11.326 | 0 | 11.326 | 11.8356 | 0 | 11.8356 | 12.3682 | 0 | 12.3682 | 12.9248 | 0 | 12.9248 | 13.5064 | 0 | 13.5064 | 14.1142 | 0 | 14.1142 | 14.7494 | 0 | 14.7494 | 15.4131 | 0 | 15.4131 | 16.1067 | 0 | 16.1067 | 16.8315 | 0 | 16.8315 | 17.5889 | 0 | 17.5889 | 18.3804 | 0 | 18.3804 | 19.2075 | 0 | 19.2075
|  | 10.0792 | 0 | 10.0792 | 10.8028 | 0 | 10.8028 | 11.2889 | 0 | 11.2889 | 11.7969 | 0 | 11.7969 | 12.3278 | 0 | 12.3278 | 12.8825 | 0 | 12.8825 | 13.4623 | 0 | 13.4623 | 14.0681 | 0 | 14.0681 | 14.7011 | 0 | 14.7011 | 15.3627 | 0 | 15.3627 | 16.054 | 0 | 16.054 | 16.7764 | 0 | 16.7764 | 17.5314 | 0 | 17.5314 | 18.3203 | 0 | 18.3203 | 19.1447 | 0 | 19.1447
|  | 9.5837 | 0 | 9.5837 | 10.2717 | 0 | 10.2717 | 10.7339 | 0 | 10.7339 | 11.217 | 0 | 11.217 | 11.7217 | 0 | 11.7217 | 12.2492 | 0 | 12.2492 | 12.8004 | 0 | 12.8004 | 13.3764 | 0 | 13.3764 | 13.9784 | 0 | 13.9784 | 14.6074 | 0 | 14.6074 | 15.2648 | 0 | 15.2648 | 15.9517 | 0 | 15.9517 | 16.6695 | 0 | 16.6695 | 17.4196 | 0 | 17.4196 | 18.2035 | 0 | 18.2035
|  | 10.3464 | 0 | 10.3464 | 11.0892 | 0 | 11.0892 | 11.5882 | 0 | 11.5882 | 12.1096 | 0 | 12.1096 | 12.6546 | 0 | 12.6546 | 13.224 | 0 | 13.224 | 13.8191 | 0 | 13.8191 | 14.441 | 0 | 14.441 | 15.0908 | 0 | 15.0908 | 15.7699 | 0 | 15.7699 | 16.4795 | 0 | 16.4795 | 17.2211 | 0 | 17.2211 | 17.9961 | 0 | 17.9961 | 18.8059 | 0 | 18.8059 | 19.6522 | 0 | 19.6522
|  | 11.8101 | 0 | 11.8101 | 12.658 | 0 | 12.658 | 13.2276 | 0 | 13.2276 | 13.8229 | 0 | 13.8229 | 14.4449 | 0 | 14.4449 | 15.0949 | 0 | 15.0949 | 15.7742 | 0 | 15.7742 | 16.484 | 0 | 16.484 | 17.2258 | 0 | 17.2258 | 18.001 | 0 | 18.001 | 18.811 | 0 | 18.811 | 19.6575 | 0 | 19.6575 | 20.5421 | 0 | 20.5421 | 21.4665 | 0 | 21.4665 | 22.4325 | 0 | 22.4325
|  | 14.7461 | 0 | 14.7461 | 15.8047 | 0 | 15.8047 | 16.5159 | 0 | 16.5159 | 17.2592 | 0 | 17.2592 | 18.0358 | 0 | 18.0358 | 18.8474 | 0 | 18.8474 | 19.6956 | 0 | 19.6956 | 20.5819 | 0 | 20.5819 | 21.508 | 0 | 21.508 | 22.4759 | 0 | 22.4759 | 23.4873 | 0 | 23.4873 | 24.5443 | 0 | 24.5443 | 25.6487 | 0 | 25.6487 | 26.8029 | 0 | 26.8029 | 28.0091 | 0 | 28.0091
|  | 16.0234 | 0 | 16.0234 | 17.1737 | 0 | 17.1737 | 17.9466 | 0 | 17.9466 | 18.7542 | 0 | 18.7542 | 19.5981 | 0 | 19.5981 | 20.48 | 0 | 20.48 | 21.4016 | 0 | 21.4016 | 22.3647 | 0 | 22.3647 | 23.3711 | 0 | 23.3711 | 24.4228 | 0 | 24.4228 | 25.5218 | 0 | 25.5218 | 26.6703 | 0 | 26.6703 | 27.8705 | 0 | 27.8705 | 29.1246 | 0 | 29.1246 | 30.4352 | 0 | 30.4352
|  | 13.8461 | 0 | 13.8461 | 14.8401 | 0 | 14.8401 | 15.5079 | 0 | 15.5079 | 16.2058 | 0 | 16.2058 | 16.935 | 0 | 16.935 | 17.6971 | 0 | 17.6971 | 18.4935 | 0 | 18.4935 | 19.3257 | 0 | 19.3257 | 20.1953 | 0 | 20.1953 | 21.1041 | 0 | 21.1041 | 22.0538 | 0 | 22.0538 | 23.0462 | 0 | 23.0462 | 24.0833 | 0 | 24.0833 | 25.167 | 0 | 25.167 | 26.2996 | 0 | 26.2996
|  | 13.5359 | 0 | 13.5359 | 14.5076 | 0 | 14.5076 | 15.1605 | 0 | 15.1605 | 15.8427 | 0 | 15.8427 | 16.5556 | 0 | 16.5556 | 17.3006 | 0 | 17.3006 | 18.0791 | 0 | 18.0791 | 18.8927 | 0 | 18.8927 | 19.7429 | 0 | 19.7429 | 20.6313 | 0 | 20.6313 | 21.5597 | 0 | 21.5597 | 22.5299 | 0 | 22.5299 | 23.5437 | 0 | 23.5437 | 24.6032 | 0 | 24.6032 | 25.7103 | 0 | 25.7103
|  | 12.0967 | 0 | 12.0967 | 12.9651 | 0 | 12.9651 | 13.5485 | 0 | 13.5485 | 14.1582 | 0 | 14.1582 | 14.7953 | 0 | 14.7953 | 15.4611 | 0 | 15.4611 | 16.1569 | 0 | 16.1569 | 16.884 | 0 | 16.884 | 17.6437 | 0 | 17.6437 | 18.4377 | 0 | 18.4377 | 19.2674 | 0 | 19.2674 | 20.1344 | 0 | 20.1344 | 21.0405 | 0 | 21.0405 | 21.9873 | 0 | 21.9873 | 22.9767 | 0 | 22.9767
|  | 11.162 | 0 | 11.162 | 11.9633 | 0 | 11.9633 | 12.5016 | 0 | 12.5016 | 13.0642 | 0 | 13.0642 | 13.6521 | 0 | 13.6521 | 14.2665 | 0 | 14.2665 | 14.9084 | 0 | 14.9084 | 15.5793 | 0 | 15.5793 | 16.2804 | 0 | 16.2804 | 17.013 | 0 | 17.013 | 17.7786 | 0 | 17.7786 | 18.5786 | 0 | 18.5786 | 19.4147 | 0 | 19.4147 | 20.2883 | 0 | 20.2883 | 21.2013 | 0 | 21.2013
|  | 11.5613 | 0 | 11.5613 | 12.3913 | 0 | 12.3913 | 12.9489 | 0 | 12.9489 | 13.5316 | 0 | 13.5316 | 14.1405 | 0 | 14.1405 | 14.7769 | 0 | 14.7769 | 15.4418 | 0 | 15.4418 | 16.1367 | 0 | 16.1367 | 16.8628 | 0 | 16.8628 | 17.6217 | 0 | 17.6217 | 18.4147 | 0 | 18.4147 | 19.2433 | 0 | 19.2433 | 20.1093 | 0 | 20.1093 | 21.0142 | 0 | 21.0142 | 21.9598 | 0 | 21.9598
|  | 11.5891 | 0 | 11.5891 | 12.4211 | 0 | 12.4211 | 12.9801 | 0 | 12.9801 | 13.5642 | 0 | 13.5642 | 14.1746 | 0 | 14.1746 | 14.8124 | 0 | 14.8124 | 15.479 | 0 | 15.479 | 16.1756 | 0 | 16.1756 | 16.9034 | 0 | 16.9034 | 17.6641 | 0 | 17.6641 | 18.459 | 0 | 18.459 | 19.2896 | 0 | 19.2896 | 20.1577 | 0 | 20.1577 | 21.0648 | 0 | 21.0648 | 22.0127 | 0 | 22.0127
|  | 11.7512 | 0 | 11.7512 | 12.5949 | 0 | 12.5949 | 13.1616 | 0 | 13.1616 | 13.7539 | 0 | 13.7539 | 14.3728 | 0 | 14.3728 | 15.0196 | 0 | 15.0196 | 15.6955 | 0 | 15.6955 | 16.4018 | 0 | 16.4018 | 17.1399 | 0 | 17.1399 | 17.9112 | 0 | 17.9112 | 18.7172 | 0 | 18.7172 | 19.5594 | 0 | 19.5594 | 20.4396 | 0 | 20.4396 | 21.3594 | 0 | 21.3594 | 22.3206 | 0 | 22.3206
|  | 13.7728 | 0 | 13.7728 | 14.7616 | 0 | 14.7616 | 15.4259 | 0 | 15.4259 | 16.12 | 0 | 16.12 | 16.8454 | 0 | 16.8454 | 17.6035 | 0 | 17.6035 | 18.3956 | 0 | 18.3956 | 19.2234 | 0 | 19.2234 | 20.0885 | 0 | 20.0885 | 20.9925 | 0 | 20.9925 | 21.9371 | 0 | 21.9371 | 22.9243 | 0 | 22.9243 | 23.9559 | 0 | 23.9559 | 25.0339 | 0 | 25.0339 | 26.1604 | 0 | 26.1604
|  | 15.0407 | 0 | 15.0407 | 16.1205 | 0 | 16.1205 | 16.846 | 0 | 16.846 | 17.604 | 0 | 17.604 | 18.3962 | 0 | 18.3962 | 19.2241 | 0 | 19.2241 | 20.0891 | 0 | 20.0891 | 20.9931 | 0 | 20.9931 | 21.9378 | 0 | 21.9378 | 22.925 | 0 | 22.925 | 23.9567 | 0 | 23.9567 | 25.0347 | 0 | 25.0347 | 26.1613 | 0 | 26.1613 | 27.3385 | 0 | 27.3385 | 28.5688 | 0 | 28.5688
|  | 17.2046 | 0 | 17.2046 | 18.4398 | 0 | 18.4398 | 19.2696 | 0 | 19.2696 | 20.1367 | 0 | 20.1367 | 21.0428 | 0 | 21.0428 | 21.9898 | 0 | 21.9898 | 22.9793 | 0 | 22.9793 | 24.0134 | 0 | 24.0134 | 25.094 | 0 | 25.094 | 26.2232 | 0 | 26.2232 | 27.4032 | 0 | 27.4032 | 28.6364 | 0 | 28.6364 | 29.925 | 0 | 29.925 | 31.2717 | 0 | 31.2717 | 32.6789 | 0 | 32.6789
|  | 17.9739 | 0 | 17.9739 | 19.2643 | 0 | 19.2643 | 20.1312 | 0 | 20.1312 | 21.0371 | 0 | 21.0371 | 21.9837 | 0 | 21.9837 | 22.973 | 0 | 22.973 | 24.0068 | 0 | 24.0068 | 25.0871 | 0 | 25.0871 | 26.216 | 0 | 26.216 | 27.3957 | 0 | 27.3957 | 28.6285 | 0 | 28.6285 | 29.9168 | 0 | 29.9168 | 31.2631 | 0 | 31.2631 | 32.6699 | 0 | 32.6699 | 34.1401 | 0 | 34.1401
|  | 18.6773 | 0 | 18.6773 | 20.0182 | 0 | 20.0182 | 20.919 | 0 | 20.919 | 21.8604 | 0 | 21.8604 | 22.8441 | 0 | 22.8441 | 23.8721 | 0 | 23.8721 | 24.9463 | 0 | 24.9463 | 26.0689 | 0 | 26.0689 | 27.242 | 0 | 27.242 | 28.4679 | 0 | 28.4679 | 29.7489 | 0 | 29.7489 | 31.0876 | 0 | 31.0876 | 32.4866 | 0 | 32.4866 | 33.9485 | 0 | 33.9485 | 35.4762 | 0 | 35.4762
|  | 18.2868 | 0 | 18.2868 | 19.5996 | 0 | 19.5996 | 20.4816 | 0 | 20.4816 | 21.4033 | 0 | 21.4033 | 22.3664 | 0 | 22.3664 | 23.3729 | 0 | 23.3729 | 24.4247 | 0 | 24.4247 | 25.5238 | 0 | 25.5238 | 26.6724 | 0 | 26.6724 | 27.8726 | 0 | 27.8726 | 29.1269 | 0 | 29.1269 | 30.4376 | 0 | 30.4376 | 31.8073 | 0 | 31.8073 | 33.2386 | 0 | 33.2386 | 34.7343 | 0 | 34.7343
|  | 16.3264 | 0 | 16.3264 | 17.4985 | 0 | 17.4985 | 18.2859 | 0 | 18.2859 | 19.1088 | 0 | 19.1088 | 19.9687 | 0 | 19.9687 | 20.8673 | 0 | 20.8673 | 21.8063 | 0 | 21.8063 | 22.7876 | 0 | 22.7876 | 23.813 | 0 | 23.813 | 24.8846 | 0 | 24.8846 | 26.0044 | 0 | 26.0044 | 27.1746 | 0 | 27.1746 | 28.3975 | 0 | 28.3975 | 29.6753 | 0 | 29.6753 | 31.0107 | 0 | 31.0107
|  | 13.9642 | 0 | 13.9642 | 14.9668 | 0 | 14.9668 | 15.6403 | 0 | 15.6403 | 16.3441 | 0 | 16.3441 | 17.0796 | 0 | 17.0796 | 17.8481 | 0 | 17.8481 | 18.6513 | 0 | 18.6513 | 19.4906 | 0 | 19.4906 | 20.3677 | 0 | 20.3677 | 21.2842 | 0 | 21.2842 | 22.242 | 0 | 22.242 | 23.2429 | 0 | 23.2429 | 24.2889 | 0 | 24.2889 | 25.3819 | 0 | 25.3819 | 26.524 | 0 | 26.524
|  | 11.6005 | 0 | 11.6005 | 12.4333 | 0 | 12.4333 | 12.9928 | 0 | 12.9928 | 13.5775 | 0 | 13.5775 | 14.1884 | 0 | 14.1884 | 14.8269 | 0 | 14.8269 | 15.4941 | 0 | 15.4941 | 16.1914 | 0 | 16.1914 | 16.92 | 0 | 16.92 | 17.6814 | 0 | 17.6814 | 18.477 | 0 | 18.477 | 19.3085 | 0 | 19.3085 | 20.1774 | 0 | 20.1774 | 21.0854 | 0 | 21.0854 | 22.0342 | 0 | 22.0342
|  | 11.2533 | 0 | 11.2533 | 12.0612 | 0 | 12.0612 | 12.6039 | 0 | 12.6039 | 13.1711 | 0 | 13.1711 | 13.7638 | 0 | 13.7638 | 14.3832 | 0 | 14.3832 | 15.0304 | 0 | 15.0304 | 15.7068 | 0 | 15.7068 | 16.4136 | 0 | 16.4136 | 17.1522 | 0 | 17.1522 | 17.9241 | 0 | 17.9241 | 18.7307 | 0 | 18.7307 | 19.5735 | 0 | 19.5735 | 20.4544 | 0 | 20.4544 | 21.3748 | 0 | 21.3748
|  | 10.1562 | 0 | 10.1562 | 10.8853 | 0 | 10.8853 | 11.3751 | 0 | 11.3751 | 11.887 | 0 | 11.887 | 12.4219 | 0 | 12.4219 | 12.9809 | 0 | 12.9809 | 13.5651 | 0 | 13.5651 | 14.1755 | 0 | 14.1755 | 14.8134 | 0 | 14.8134 | 15.48 | 0 | 15.48 | 16.1766 | 0 | 16.1766 | 16.9045 | 0 | 16.9045 | 17.6652 | 0 | 17.6652 | 18.4602 | 0 | 18.4602 | 19.2909 | 0 | 19.2909
|  | 9.7926 | 0 | 9.7926 | 10.4956 | 0 | 10.4956 | 10.9679 | 0 | 10.9679 | 11.4615 | 0 | 11.4615 | 11.9772 | 0 | 11.9772 | 12.5162 | 0 | 12.5162 | 13.0794 | 0 | 13.0794 | 13.668 | 0 | 13.668 | 14.2831 | 0 | 14.2831 | 14.9258 | 0 | 14.9258 | 15.5975 | 0 | 15.5975 | 16.2994 | 0 | 16.2994 | 17.0328 | 0 | 17.0328 | 17.7993 | 0 | 17.7993 | 18.6003 | 0 | 18.6003
|  | 9.0433 | 0 | 9.0433 | 9.6926 | 0 | 9.6926 | 10.1288 | 0 | 10.1288 | 10.5845 | 0 | 10.5845 | 11.0609 | 0 | 11.0609 | 11.5586 | 0 | 11.5586 | 12.0787 | 0 | 12.0787 | 12.6223 | 0 | 12.6223 | 13.1903 | 0 | 13.1903 | 13.7838 | 0 | 13.7838 | 14.4041 | 0 | 14.4041 | 15.0523 | 0 | 15.0523 | 15.7296 | 0 | 15.7296 | 16.4375 | 0 | 16.4375 | 17.1772 | 0 | 17.1772
|  | 9.8694 | 0 | 9.8694 | 10.578 | 0 | 10.578 | 11.054 | 0 | 11.054 | 11.5514 | 0 | 11.5514 | 12.0712 | 0 | 12.0712 | 12.6144 | 0 | 12.6144 | 13.1821 | 0 | 13.1821 | 13.7753 | 0 | 13.7753 | 14.3952 | 0 | 14.3952 | 15.0429 | 0 | 15.0429 | 15.7199 | 0 | 15.7199 | 16.4273 | 0 | 16.4273 | 17.1665 | 0 | 17.1665 | 17.939 | 0 | 17.939 | 18.7462 | 0 | 18.7462
|  | 10.8693 | 0 | 10.8693 | 11.6496 | 0 | 11.6496 | 12.1739 | 0 | 12.1739 | 12.7217 | 0 | 12.7217 | 13.2942 | 0 | 13.2942 | 13.8924 | 0 | 13.8924 | 14.5176 | 0 | 14.5176 | 15.1709 | 0 | 15.1709 | 15.8535 | 0 | 15.8535 | 16.567 | 0 | 16.567 | 17.3125 | 0 | 17.3125 | 18.0915 | 0 | 18.0915 | 18.9057 | 0 | 18.9057 | 19.7564 | 0 | 19.7564 | 20.6454 | 0 | 20.6454
|  | 14.1514 | 0 | 14.1514 | 15.1673 | 0 | 15.1673 | 15.8498 | 0 | 15.8498 | 16.5631 | 0 | 16.5631 | 17.3084 | 0 | 17.3084 | 18.0873 | 0 | 18.0873 | 18.9012 | 0 | 18.9012 | 19.7518 | 0 | 19.7518 | 20.6406 | 0 | 20.6406 | 21.5694 | 0 | 21.5694 | 22.5401 | 0 | 22.5401 | 23.5544 | 0 | 23.5544 | 24.6143 | 0 | 24.6143 | 25.722 | 0 | 25.722 | 26.8795 | 0 | 26.8795
|  | 15.5912 | 0 | 15.5912 | 16.7105 | 0 | 16.7105 | 17.4625 | 0 | 17.4625 | 18.2483 | 0 | 18.2483 | 19.0695 | 0 | 19.0695 | 19.9276 | 0 | 19.9276 | 20.8243 | 0 | 20.8243 | 21.7614 | 0 | 21.7614 | 22.7407 | 0 | 22.7407 | 23.764 | 0 | 23.764 | 24.8334 | 0 | 24.8334 | 25.9509 | 0 | 25.9509 | 27.1187 | 0 | 27.1187 | 28.339 | 0 | 28.339 | 29.6143 | 0 | 29.6143
|  | 13.7881 | 0 | 13.7881 | 14.7779 | 0 | 14.7779 | 15.443 | 0 | 15.443 | 16.1379 | 0 | 16.1379 | 16.8641 | 0 | 16.8641 | 17.623 | 0 | 17.623 | 18.416 | 0 | 18.416 | 19.2447 | 0 | 19.2447 | 20.1107 | 0 | 20.1107 | 21.0157 | 0 | 21.0157 | 21.9614 | 0 | 21.9614 | 22.9497 | 0 | 22.9497 | 23.9824 | 0 | 23.9824 | 25.0616 | 0 | 25.0616 | 26.1894 | 0 | 26.1894
|  | 13.3368 | 0 | 13.3368 | 14.2943 | 0 | 14.2943 | 14.9376 | 0 | 14.9376 | 15.6098 | 0 | 15.6098 | 16.3122 | 0 | 16.3122 | 17.0462 | 0 | 17.0462 | 17.8133 | 0 | 17.8133 | 18.6149 | 0 | 18.6149 | 19.4526 | 0 | 19.4526 | 20.328 | 0 | 20.328 | 21.2427 | 0 | 21.2427 | 22.1987 | 0 | 22.1987 | 23.1976 | 0 | 23.1976 | 24.2415 | 0 | 24.2415 | 25.3323 | 0 | 25.3323
|  | 12.3025 | 0 | 12.3025 | 13.1857 | 0 | 13.1857 | 13.779 | 0 | 13.779 | 14.3991 | 0 | 14.3991 | 15.0471 | 0 | 15.0471 | 15.7242 | 0 | 15.7242 | 16.4318 | 0 | 16.4318 | 17.1712 | 0 | 17.1712 | 17.9439 | 0 | 17.9439 | 18.7514 | 0 | 18.7514 | 19.5952 | 0 | 19.5952 | 20.477 | 0 | 20.477 | 21.3984 | 0 | 21.3984 | 22.3614 | 0 | 22.3614 | 23.3676 | 0 | 23.3676
|  | 12.3048 | 0 | 12.3048 | 13.1882 | 0 | 13.1882 | 13.7816 | 0 | 13.7816 | 14.4018 | 0 | 14.4018 | 15.0499 | 0 | 15.0499 | 15.7271 | 0 | 15.7271 | 16.4348 | 0 | 16.4348 | 17.1744 | 0 | 17.1744 | 17.9473 | 0 | 17.9473 | 18.7549 | 0 | 18.7549 | 19.5989 | 0 | 19.5989 | 20.4808 | 0 | 20.4808 | 21.4024 | 0 | 21.4024 | 22.3656 | 0 | 22.3656 | 23.372 | 0 | 23.372
|  | 12.2018 | 0 | 12.2018 | 13.0778 | 0 | 13.0778 | 13.6663 | 0 | 13.6663 | 14.2812 | 0 | 14.2812 | 14.9239 | 0 | 14.9239 | 15.5955 | 0 | 15.5955 | 16.2973 | 0 | 16.2973 | 17.0306 | 0 | 17.0306 | 17.797 | 0 | 17.797 | 18.5979 | 0 | 18.5979 | 19.4348 | 0 | 19.4348 | 20.3094 | 0 | 20.3094 | 21.2233 | 0 | 21.2233 | 22.1783 | 0 | 22.1783 | 23.1763 | 0 | 23.1763
|  | 13.3302 | 0 | 13.3302 | 14.2872 | 0 | 14.2872 | 14.9301 | 0 | 14.9301 | 15.6019 | 0 | 15.6019 | 16.304 | 0 | 16.304 | 17.0377 | 0 | 17.0377 | 17.8044 | 0 | 17.8044 | 18.6056 | 0 | 18.6056 | 19.4428 | 0 | 19.4428 | 20.3178 | 0 | 20.3178 | 21.2321 | 0 | 21.2321 | 22.1875 | 0 | 22.1875 | 23.1859 | 0 | 23.1859 | 24.2293 | 0 | 24.2293 | 25.3196 | 0 | 25.3196
|  | 13.9351 | 0 | 13.9351 | 14.9355 | 0 | 14.9355 | 15.6076 | 0 | 15.6076 | 16.31 | 0 | 16.31 | 17.0439 | 0 | 17.0439 | 17.8109 | 0 | 17.8109 | 18.6124 | 0 | 18.6124 | 19.4499 | 0 | 19.4499 | 20.3252 | 0 | 20.3252 | 21.2398 | 0 | 21.2398 | 22.1956 | 0 | 22.1956 | 23.1944 | 0 | 23.1944 | 24.2381 | 0 | 24.2381 | 25.3289 | 0 | 25.3289 | 26.4687 | 0 | 26.4687
|  | 14.9901 | 0 | 14.9901 | 16.0662 | 0 | 16.0662 | 16.7892 | 0 | 16.7892 | 17.5447 | 0 | 17.5447 | 18.3342 | 0 | 18.3342 | 19.1593 | 0 | 19.1593 | 20.0214 | 0 | 20.0214 | 20.9224 | 0 | 20.9224 | 21.8639 | 0 | 21.8639 | 22.8478 | 0 | 22.8478 | 23.876 | 0 | 23.876 | 24.9504 | 0 | 24.9504 | 26.0731 | 0 | 26.0731 | 27.2464 | 0 | 27.2464 | 28.4725 | 0 | 28.4725
|  | 16.2576 | 0 | 16.2576 | 17.4247 | 0 | 17.4247 | 18.2089 | 0 | 18.2089 | 19.0283 | 0 | 19.0283 | 19.8845 | 0 | 19.8845 | 20.7793 | 0 | 20.7793 | 21.7144 | 0 | 21.7144 | 22.6915 | 0 | 22.6915 | 23.7127 | 0 | 23.7127 | 24.7797 | 0 | 24.7797 | 25.8948 | 0 | 25.8948 | 27.0601 | 0 | 27.0601 | 28.2778 | 0 | 28.2778 | 29.5503 | 0 | 29.5503 | 30.8801 | 0 | 30.8801
|  | 18.4744 | 0 | 18.4744 | 19.8007 | 0 | 19.8007 | 20.6917 | 0 | 20.6917 | 21.6229 | 0 | 21.6229 | 22.5959 | 0 | 22.5959 | 23.6127 | 0 | 23.6127 | 24.6753 | 0 | 24.6753 | 25.7857 | 0 | 25.7857 | 26.946 | 0 | 26.946 | 28.1586 | 0 | 28.1586 | 29.4257 | 0 | 29.4257 | 30.7499 | 0 | 30.7499 | 32.1336 | 0 | 32.1336 | 33.5797 | 0 | 33.5797 | 35.0907 | 0 | 35.0907
|  | 18.8403 | 0 | 18.8403 | 20.1929 | 0 | 20.1929 | 21.1015 | 0 | 21.1015 | 22.0511 | 0 | 22.0511 | 23.0434 | 0 | 23.0434 | 24.0804 | 0 | 24.0804 | 25.164 | 0 | 25.164 | 26.2964 | 0 | 26.2964 | 27.4797 | 0 | 27.4797 | 28.7163 | 0 | 28.7163 | 30.0085 | 0 | 30.0085 | 31.3589 | 0 | 31.3589 | 32.77 | 0 | 32.77 | 34.2447 | 0 | 34.2447 | 35.7857 | 0 | 35.7857
|  | 19.1176 | 0 | 19.1176 | 20.49 | 0 | 20.49 | 21.4121 | 0 | 21.4121 | 22.3756 | 0 | 22.3756 | 23.3825 | 0 | 23.3825 | 24.4348 | 0 | 24.4348 | 25.5343 | 0 | 25.5343 | 26.6834 | 0 | 26.6834 | 27.8841 | 0 | 27.8841 | 29.1389 | 0 | 29.1389 | 30.4502 | 0 | 30.4502 | 31.8204 | 0 | 31.8204 | 33.2523 | 0 | 33.2523 | 34.7487 | 0 | 34.7487 | 36.3124 | 0 | 36.3124
|  | 18.9573 | 0 | 18.9573 | 20.3183 | 0 | 20.3183 | 21.2326 | 0 | 21.2326 | 22.1881 | 0 | 22.1881 | 23.1865 | 0 | 23.1865 | 24.2299 | 0 | 24.2299 | 25.3203 | 0 | 25.3203 | 26.4597 | 0 | 26.4597 | 27.6504 | 0 | 27.6504 | 28.8946 | 0 | 28.8946 | 30.1949 | 0 | 30.1949 | 31.5537 | 0 | 31.5537 | 32.9736 | 0 | 32.9736 | 34.4574 | 0 | 34.4574 | 36.008 | 0 | 36.008
|  | 17.3306 | 0 | 17.3306 | 18.5748 | 0 | 18.5748 | 19.4107 | 0 | 19.4107 | 20.2841 | 0 | 20.2841 | 21.1969 | 0 | 21.1969 | 22.1508 | 0 | 22.1508 | 23.1476 | 0 | 23.1476 | 24.1892 | 0 | 24.1892 | 25.2777 | 0 | 25.2777 | 26.4152 | 0 | 26.4152 | 27.6039 | 0 | 27.6039 | 28.8461 | 0 | 28.8461 | 30.1441 | 0 | 30.1441 | 31.5006 | 0 | 31.5006 | 32.9182 | 0 | 32.9182
|  | 14.7267 | 0 | 14.7267 | 15.784 | 0 | 15.784 | 16.4942 | 0 | 16.4942 | 17.2365 | 0 | 17.2365 | 18.0121 | 0 | 18.0121 | 18.8227 | 0 | 18.8227 | 19.6697 | 0 | 19.6697 | 20.5548 | 0 | 20.5548 | 21.4798 | 0 | 21.4798 | 22.4464 | 0 | 22.4464 | 23.4565 | 0 | 23.4565 | 24.512 | 0 | 24.512 | 25.6151 | 0 | 25.6151 | 26.7677 | 0 | 26.7677 | 27.9723 | 0 | 27.9723
|  | 12.5213 | 0 | 12.5213 | 13.4202 | 0 | 13.4202 | 14.0241 | 0 | 14.0241 | 14.6552 | 0 | 14.6552 | 15.3147 | 0 | 15.3147 | 16.0039 | 0 | 16.0039 | 16.724 | 0 | 16.724 | 17.4766 | 0 | 17.4766 | 18.2631 | 0 | 18.2631 | 19.0849 | 0 | 19.0849 | 19.9437 | 0 | 19.9437 | 20.8412 | 0 | 20.8412 | 21.7791 | 0 | 21.7791 | 22.7591 | 0 | 22.7591 | 23.7833 | 0 | 23.7833
|  | 11.5601 | 0 | 11.5601 | 12.39 | 0 | 12.39 | 12.9475 | 0 | 12.9475 | 13.5302 | 0 | 13.5302 | 14.139 | 0 | 14.139 | 14.7753 | 0 | 14.7753 | 15.4402 | 0 | 15.4402 | 16.135 | 0 | 16.135 | 16.861 | 0 | 16.861 | 17.6198 | 0 | 17.6198 | 18.4127 | 0 | 18.4127 | 19.2412 | 0 | 19.2412 | 20.1071 | 0 | 20.1071 | 21.0119 | 0 | 21.0119 | 21.9575 | 0 | 21.9575
|  | 10.7653 | 0 | 10.7653 | 11.5382 | 0 | 11.5382 | 12.0574 | 0 | 12.0574 | 12.6 | 0 | 12.6 | 13.167 | 0 | 13.167 | 13.7595 | 0 | 13.7595 | 14.3787 | 0 | 14.3787 | 15.0257 | 0 | 15.0257 | 15.7019 | 0 | 15.7019 | 16.4085 | 0 | 16.4085 | 17.1469 | 0 | 17.1469 | 17.9185 | 0 | 17.9185 | 18.7248 | 0 | 18.7248 | 19.5674 | 0 | 19.5674 | 20.448 | 0 | 20.448
|  | 10.486 | 0 | 10.486 | 11.2388 | 0 | 11.2388 | 11.7445 | 0 | 11.7445 | 12.273 | 0 | 12.273 | 12.8253 | 0 | 12.8253 | 13.4024 | 0 | 13.4024 | 14.0055 | 0 | 14.0055 | 14.6358 | 0 | 14.6358 | 15.2944 | 0 | 15.2944 | 15.9827 | 0 | 15.9827 | 16.7019 | 0 | 16.7019 | 17.4535 | 0 | 17.4535 | 18.2389 | 0 | 18.2389 | 19.0596 | 0 | 19.0596 | 19.9173 | 0 | 19.9173
|  | 9.6918 | 0 | 9.6918 | 10.3876 | 0 | 10.3876 | 10.855 | 0 | 10.855 | 11.3435 | 0 | 11.3435 | 11.8539 | 0 | 11.8539 | 12.3874 | 0 | 12.3874 | 12.9448 | 0 | 12.9448 | 13.5273 | 0 | 13.5273 | 14.136 | 0 | 14.136 | 14.7722 | 0 | 14.7722 | 15.4369 | 0 | 15.4369 | 16.1316 | 0 | 16.1316 | 16.8575 | 0 | 16.8575 | 17.6161 | 0 | 17.6161 | 18.4088 | 0 | 18.4088
|  | 10.0456 | 0 | 10.0456 | 10.7668 | 0 | 10.7668 | 11.2513 | 0 | 11.2513 | 11.7576 | 0 | 11.7576 | 12.2867 | 0 | 12.2867 | 12.8396 | 0 | 12.8396 | 13.4174 | 0 | 13.4174 | 14.0212 | 0 | 14.0212 | 14.6521 | 0 | 14.6521 | 15.3115 | 0 | 15.3115 | 16.0005 | 0 | 16.0005 | 16.7205 | 0 | 16.7205 | 17.4729 | 0 | 17.4729 | 18.2592 | 0 | 18.2592 | 19.0809 | 0 | 19.0809
|  | 11.2607 | 0 | 11.2607 | 12.0691 | 0 | 12.0691 | 12.6123 | 0 | 12.6123 | 13.1798 | 0 | 13.1798 | 13.7729 | 0 | 13.7729 | 14.3927 | 0 | 14.3927 | 15.0403 | 0 | 15.0403 | 15.7172 | 0 | 15.7172 | 16.4244 | 0 | 16.4244 | 17.1635 | 0 | 17.1635 | 17.9359 | 0 | 17.9359 | 18.743 | 0 | 18.743 | 19.5864 | 0 | 19.5864 | 20.4678 | 0 | 20.4678 | 21.3889 | 0 | 21.3889
|  | 14.2501 | 0 | 14.2501 | 15.2731 | 0 | 15.2731 | 15.9604 | 0 | 15.9604 | 16.6786 | 0 | 16.6786 | 17.4292 | 0 | 17.4292 | 18.2135 | 0 | 18.2135 | 19.0331 | 0 | 19.0331 | 19.8896 | 0 | 19.8896 | 20.7846 | 0 | 20.7846 | 21.7199 | 0 | 21.7199 | 22.6973 | 0 | 22.6973 | 23.7187 | 0 | 23.7187 | 24.786 | 0 | 24.786 | 25.9014 | 0 | 25.9014 | 27.067 | 0 | 27.067
|  | 16.0973 | 0 | 16.0973 | 17.2529 | 0 | 17.2529 | 18.0293 | 0 | 18.0293 | 18.8406 | 0 | 18.8406 | 19.6885 | 0 | 19.6885 | 20.5744 | 0 | 20.5744 | 21.5003 | 0 | 21.5003 | 22.4678 | 0 | 22.4678 | 23.4789 | 0 | 23.4789 | 24.5354 | 0 | 24.5354 | 25.6395 | 0 | 25.6395 | 26.7933 | 0 | 26.7933 | 27.999 | 0 | 27.999 | 29.2589 | 0 | 29.2589 | 30.5756 | 0 | 30.5756
|  | 14.9272 | 0 | 14.9272 | 15.9989 | 0 | 15.9989 | 16.7188 | 0 | 16.7188 | 17.4712 | 0 | 17.4712 | 18.2574 | 0 | 18.2574 | 19.079 | 0 | 19.079 | 19.9375 | 0 | 19.9375 | 20.8347 | 0 | 20.8347 | 21.7723 | 0 | 21.7723 | 22.752 | 0 | 22.752 | 23.7759 | 0 | 23.7759 | 24.8458 | 0 | 24.8458 | 25.9638 | 0 | 25.9638 | 27.1322 | 0 | 27.1322 | 28.3532 | 0 | 28.3532
|  | 14.9565 | 0 | 14.9565 | 16.0303 | 0 | 16.0303 | 16.7516 | 0 | 16.7516 | 17.5055 | 0 | 17.5055 | 18.2932 | 0 | 18.2932 | 19.1164 | 0 | 19.1164 | 19.9766 | 0 | 19.9766 | 20.8756 | 0 | 20.8756 | 21.815 | 0 | 21.815 | 22.7967 | 0 | 22.7967 | 23.8225 | 0 | 23.8225 | 24.8945 | 0 | 24.8945 | 26.0148 | 0 | 26.0148 | 27.1854 | 0 | 27.1854 | 28.4088 | 0 | 28.4088
|  | 14.2791 | 0 | 14.2791 | 15.3042 | 0 | 15.3042 | 15.9929 | 0 | 15.9929 | 16.7126 | 0 | 16.7126 | 17.4646 | 0 | 17.4646 | 18.2505 | 0 | 18.2505 | 19.0718 | 0 | 19.0718 | 19.93 | 0 | 19.93 | 20.8269 | 0 | 20.8269 | 21.7641 | 0 | 21.7641 | 22.7435 | 0 | 22.7435 | 23.7669 | 0 | 23.7669 | 24.8364 | 0 | 24.8364 | 25.9541 | 0 | 25.9541 | 27.122 | 0 | 27.122
|  | 12.77 | 0 | 12.77 | 13.6868 | 0 | 13.6868 | 14.3027 | 0 | 14.3027 | 14.9463 | 0 | 14.9463 | 15.6189 | 0 | 15.6189 | 16.3218 | 0 | 16.3218 | 17.0563 | 0 | 17.0563 | 17.8238 | 0 | 17.8238 | 18.6259 | 0 | 18.6259 | 19.464 | 0 | 19.464 | 20.3399 | 0 | 20.3399 | 21.2552 | 0 | 21.2552 | 22.2117 | 0 | 22.2117 | 23.2112 | 0 | 23.2112 | 24.2557 | 0 | 24.2557
|  | 14.2671 | 0 | 14.2671 | 15.2913 | 0 | 15.2913 | 15.9794 | 0 | 15.9794 | 16.6985 | 0 | 16.6985 | 17.4499 | 0 | 17.4499 | 18.2352 | 0 | 18.2352 | 19.0558 | 0 | 19.0558 | 19.9133 | 0 | 19.9133 | 20.8094 | 0 | 20.8094 | 21.7458 | 0 | 21.7458 | 22.7244 | 0 | 22.7244 | 23.747 | 0 | 23.747 | 24.8156 | 0 | 24.8156 | 25.9323 | 0 | 25.9323 | 27.0992 | 0 | 27.0992
|  | 14.2392 | 0 | 14.2392 | 15.2615 | 0 | 15.2615 | 15.9482 | 0 | 15.9482 | 16.6659 | 0 | 16.6659 | 17.4159 | 0 | 17.4159 | 18.1996 | 0 | 18.1996 | 19.0185 | 0 | 19.0185 | 19.8744 | 0 | 19.8744 | 20.7687 | 0 | 20.7687 | 21.7033 | 0 | 21.7033 | 22.68 | 0 | 22.68 | 23.7006 | 0 | 23.7006 | 24.7671 | 0 | 24.7671 | 25.8816 | 0 | 25.8816 | 27.0463 | 0 | 27.0463
|  | 11.5281 | 0 | 11.5281 | 12.3558 | 0 | 12.3558 | 12.9118 | 0 | 12.9118 | 13.4928 | 0 | 13.4928 | 14.1 | 0 | 14.1 | 14.7345 | 0 | 14.7345 | 15.3975 | 0 | 15.3975 | 16.0904 | 0 | 16.0904 | 16.8145 | 0 | 16.8145 | 17.5712 | 0 | 17.5712 | 18.3619 | 0 | 18.3619 | 19.1881 | 0 | 19.1881 | 20.0516 | 0 | 20.0516 | 20.9539 | 0 | 20.9539 | 21.8969 | 0 | 21.8969
|  | 15.8828 | 0 | 15.8828 | 17.0231 | 0 | 17.0231 | 17.7891 | 0 | 17.7891 | 18.5897 | 0 | 18.5897 | 19.4262 | 0 | 19.4262 | 20.3004 | 0 | 20.3004 | 21.2139 | 0 | 21.2139 | 22.1685 | 0 | 22.1685 | 23.1661 | 0 | 23.1661 | 24.2086 | 0 | 24.2086 | 25.298 | 0 | 25.298 | 26.4364 | 0 | 26.4364 | 27.626 | 0 | 27.626 | 28.8692 | 0 | 28.8692 | 30.1683 | 0 | 30.1683
|  | 14.9795 | 0 | 14.9795 | 16.0549 | 0 | 16.0549 | 16.7773 | 0 | 16.7773 | 17.5323 | 0 | 17.5323 | 18.3213 | 0 | 18.3213 | 19.1457 | 0 | 19.1457 | 20.0073 | 0 | 20.0073 | 20.9076 | 0 | 20.9076 | 21.8484 | 0 | 21.8484 | 22.8316 | 0 | 22.8316 | 23.859 | 0 | 23.859 | 24.9327 | 0 | 24.9327 | 26.0547 | 0 | 26.0547 | 27.2271 | 0 | 27.2271 | 28.4524 | 0 | 28.4524
|  | 17.4982 | 0 | 17.4982 | 18.7544 | 0 | 18.7544 | 19.5983 | 0 | 19.5983 | 20.4803 | 0 | 20.4803 | 21.4019 | 0 | 21.4019 | 22.365 | 0 | 22.365 | 23.3714 | 0 | 23.3714 | 24.4231 | 0 | 24.4231 | 25.5221 | 0 | 25.5221 | 26.6706 | 0 | 26.6706 | 27.8708 | 0 | 27.8708 | 29.125 | 0 | 29.125 | 30.4356 | 0 | 30.4356 | 31.8052 | 0 | 31.8052 | 33.2365 | 0 | 33.2365
|  | 18.075 | 0 | 18.075 | 19.3727 | 0 | 19.3727 | 20.2444 | 0 | 20.2444 | 21.1554 | 0 | 21.1554 | 22.1074 | 0 | 22.1074 | 23.1023 | 0 | 23.1023 | 24.1419 | 0 | 24.1419 | 25.2283 | 0 | 25.2283 | 26.3635 | 0 | 26.3635 | 27.5499 | 0 | 27.5499 | 28.7896 | 0 | 28.7896 | 30.0852 | 0 | 30.0852 | 31.439 | 0 | 31.439 | 32.8538 | 0 | 32.8538 | 34.3322 | 0 | 34.3322
|  | 18.3977 | 0 | 18.3977 | 19.7186 | 0 | 19.7186 | 20.6059 | 0 | 20.6059 | 21.5332 | 0 | 21.5332 | 22.5021 | 0 | 22.5021 | 23.5147 | 0 | 23.5147 | 24.5729 | 0 | 24.5729 | 25.6787 | 0 | 25.6787 | 26.8342 | 0 | 26.8342 | 28.0418 | 0 | 28.0418 | 29.3036 | 0 | 29.3036 | 30.6223 | 0 | 30.6223 | 32.0003 | 0 | 32.0003 | 33.4403 | 0 | 33.4403 | 34.9451 | 0 | 34.9451
|  | 18.4304 | 0 | 18.4304 | 19.7535 | 0 | 19.7535 | 20.6424 | 0 | 20.6424 | 21.5713 | 0 | 21.5713 | 22.542 | 0 | 22.542 | 23.5564 | 0 | 23.5564 | 24.6165 | 0 | 24.6165 | 25.7242 | 0 | 25.7242 | 26.8818 | 0 | 26.8818 | 28.0915 | 0 | 28.0915 | 29.3556 | 0 | 29.3556 | 30.6766 | 0 | 30.6766 | 32.057 | 0 | 32.057 | 33.4996 | 0 | 33.4996 | 35.0071 | 0 | 35.0071
|  | 16.6106 | 0 | 16.6106 | 17.8032 | 0 | 17.8032 | 18.6043 | 0 | 18.6043 | 19.4415 | 0 | 19.4415 | 20.3164 | 0 | 20.3164 | 21.2306 | 0 | 21.2306 | 22.186 | 0 | 22.186 | 23.1843 | 0 | 23.1843 | 24.2276 | 0 | 24.2276 | 25.3179 | 0 | 25.3179 | 26.4572 | 0 | 26.4572 | 27.6478 | 0 | 27.6478 | 28.8919 | 0 | 28.8919 | 30.192 | 0 | 30.192 | 31.5507 | 0 | 31.5507
|  | 14.3073 | 0 | 14.3073 | 15.3344 | 0 | 15.3344 | 16.0244 | 0 | 16.0244 | 16.7455 | 0 | 16.7455 | 17.4991 | 0 | 17.4991 | 18.2866 | 0 | 18.2866 | 19.1094 | 0 | 19.1094 | 19.9694 | 0 | 19.9694 | 20.868 | 0 | 20.868 | 21.8071 | 0 | 21.8071 | 22.7884 | 0 | 22.7884 | 23.8138 | 0 | 23.8138 | 24.8855 | 0 | 24.8855 | 26.0053 | 0 | 26.0053 | 27.1756 | 0 | 27.1756
|  | 12.0357 | 0 | 12.0357 | 12.8997 | 0 | 12.8997 | 13.4802 | 0 | 13.4802 | 14.0868 | 0 | 14.0868 | 14.7207 | 0 | 14.7207 | 15.3831 | 0 | 15.3831 | 16.0754 | 0 | 16.0754 | 16.7988 | 0 | 16.7988 | 17.5547 | 0 | 17.5547 | 18.3447 | 0 | 18.3447 | 19.1702 | 0 | 19.1702 | 20.0329 | 0 | 20.0329 | 20.9343 | 0 | 20.9343 | 21.8764 | 0 | 21.8764 | 22.8608 | 0 | 22.8608
|  | 11.1294 | 0 | 11.1294 | 11.9284 | 0 | 11.9284 | 12.4652 | 0 | 12.4652 | 13.0261 | 0 | 13.0261 | 13.6123 | 0 | 13.6123 | 14.2249 | 0 | 14.2249 | 14.865 | 0 | 14.865 | 15.5339 | 0 | 15.5339 | 16.2329 | 0 | 16.2329 | 16.9634 | 0 | 16.9634 | 17.7268 | 0 | 17.7268 | 18.5245 | 0 | 18.5245 | 19.3581 | 0 | 19.3581 | 20.2292 | 0 | 20.2292 | 21.1395 | 0 | 21.1395
|  | 10.0734 | 0 | 10.0734 | 10.7966 | 0 | 10.7966 | 11.2825 | 0 | 11.2825 | 11.7902 | 0 | 11.7902 | 12.3207 | 0 | 12.3207 | 12.8752 | 0 | 12.8752 | 13.4546 | 0 | 13.4546 | 14.06 | 0 | 14.06 | 14.6927 | 0 | 14.6927 | 15.3539 | 0 | 15.3539 | 16.0448 | 0 | 16.0448 | 16.7668 | 0 | 16.7668 | 17.5213 | 0 | 17.5213 | 18.3098 | 0 | 18.3098 | 19.1337 | 0 | 19.1337
|  | 9.742 | 0 | 9.742 | 10.4414 | 0 | 10.4414 | 10.9113 | 0 | 10.9113 | 11.4023 | 0 | 11.4023 | 11.9154 | 0 | 11.9154 | 12.4516 | 0 | 12.4516 | 13.0119 | 0 | 13.0119 | 13.5975 | 0 | 13.5975 | 14.2093 | 0 | 14.2093 | 14.8488 | 0 | 14.8488 | 15.517 | 0 | 15.517 | 16.2152 | 0 | 16.2152 | 16.9449 | 0 | 16.9449 | 17.7074 | 0 | 17.7074 | 18.5043 | 0 | 18.5043
|  | 9.3561 | 0 | 9.3561 | 10.0278 | 0 | 10.0278 | 10.479 | 0 | 10.479 | 10.9506 | 0 | 10.9506 | 11.4434 | 0 | 11.4434 | 11.9583 | 0 | 11.9583 | 12.4964 | 0 | 12.4964 | 13.0588 | 0 | 13.0588 | 13.6464 | 0 | 13.6464 | 14.2605 | 0 | 14.2605 | 14.9022 | 0 | 14.9022 | 15.5728 | 0 | 15.5728 | 16.2736 | 0 | 16.2736 | 17.0059 | 0 | 17.0059 | 17.7712 | 0 | 17.7712
|  | 9.9826 | 0 | 9.9826 | 10.6993 | 0 | 10.6993 | 11.1807 | 0 | 11.1807 | 11.6839 | 0 | 11.6839 | 12.2096 | 0 | 12.2096 | 12.7591 | 0 | 12.7591 | 13.3332 | 0 | 13.3332 | 13.9332 | 0 | 13.9332 | 14.5602 | 0 | 14.5602 | 15.2154 | 0 | 15.2154 | 15.9001 | 0 | 15.9001 | 16.6156 | 0 | 16.6156 | 17.3633 | 0 | 17.3633 | 18.1447 | 0 | 18.1447 | 18.9612 | 0 | 18.9612
|  | 11.3514 | 0 | 11.3514 | 12.1663 | 0 | 12.1663 | 12.7138 | 0 | 12.7138 | 13.2859 | 0 | 13.2859 | 13.8838 | 0 | 13.8838 | 14.5086 | 0 | 14.5086 | 15.1615 | 0 | 15.1615 | 15.8437 | 0 | 15.8437 | 16.5567 | 0 | 16.5567 | 17.3017 | 0 | 17.3017 | 18.0803 | 0 | 18.0803 | 18.8939 | 0 | 18.8939 | 19.7442 | 0 | 19.7442 | 20.6327 | 0 | 20.6327 | 21.5611 | 0 | 21.5611
|  | 14.1405 | 0 | 14.1405 | 15.1557 | 0 | 15.1557 | 15.8377 | 0 | 15.8377 | 16.5504 | 0 | 16.5504 | 17.2952 | 0 | 17.2952 | 18.0735 | 0 | 18.0735 | 18.8868 | 0 | 18.8868 | 19.7367 | 0 | 19.7367 | 20.6248 | 0 | 20.6248 | 21.553 | 0 | 21.553 | 22.5228 | 0 | 22.5228 | 23.5364 | 0 | 23.5364 | 24.5955 | 0 | 24.5955 | 25.7023 | 0 | 25.7023 | 26.8589 | 0 | 26.8589
|  | 15.7684 | 0 | 15.7684 | 16.9004 | 0 | 16.9004 | 17.6609 | 0 | 17.6609 | 18.4557 | 0 | 18.4557 | 19.2862 | 0 | 19.2862 | 20.1541 | 0 | 20.1541 | 21.061 | 0 | 21.061 | 22.0087 | 0 | 22.0087 | 22.9991 | 0 | 22.9991 | 24.0341 | 0 | 24.0341 | 25.1156 | 0 | 25.1156 | 26.2458 | 0 | 26.2458 | 27.4269 | 0 | 27.4269 | 28.6611 | 0 | 28.6611 | 29.9509 | 0 | 29.9509
|  | 13.6138 | 0 | 13.6138 | 14.5911 | 0 | 14.5911 | 15.2477 | 0 | 15.2477 | 15.9339 | 0 | 15.9339 | 16.6509 | 0 | 16.6509 | 17.4002 | 0 | 17.4002 | 18.1832 | 0 | 18.1832 | 19.0014 | 0 | 19.0014 | 19.8565 | 0 | 19.8565 | 20.7501 | 0 | 20.7501 | 21.6838 | 0 | 21.6838 | 22.6596 | 0 | 22.6596 | 23.6793 | 0 | 23.6793 | 24.7448 | 0 | 24.7448 | 25.8583 | 0 | 25.8583
|  | 13.3462 | 0 | 13.3462 | 14.3043 | 0 | 14.3043 | 14.948 | 0 | 14.948 | 15.6207 | 0 | 15.6207 | 16.3236 | 0 | 16.3236 | 17.0581 | 0 | 17.0581 | 17.8258 | 0 | 17.8258 | 18.6279 | 0 | 18.6279 | 19.4662 | 0 | 19.4662 | 20.3421 | 0 | 20.3421 | 21.2575 | 0 | 21.2575 | 22.2141 | 0 | 22.2141 | 23.2138 | 0 | 23.2138 | 24.2584 | 0 | 24.2584 | 25.35 | 0 | 25.35
|  | 12.8307 | 0 | 12.8307 | 13.7519 | 0 | 13.7519 | 14.3707 | 0 | 14.3707 | 15.0174 | 0 | 15.0174 | 15.6932 | 0 | 15.6932 | 16.3993 | 0 | 16.3993 | 17.1373 | 0 | 17.1373 | 17.9085 | 0 | 17.9085 | 18.7144 | 0 | 18.7144 | 19.5565 | 0 | 19.5565 | 20.4366 | 0 | 20.4366 | 21.3562 | 0 | 21.3562 | 22.3172 | 0 | 22.3172 | 23.3215 | 0 | 23.3215 | 24.371 | 0 | 24.371
|  | 13.2922 | 0 | 13.2922 | 14.2464 | 0 | 14.2464 | 14.8875 | 0 | 14.8875 | 15.5575 | 0 | 15.5575 | 16.2576 | 0 | 16.2576 | 16.9892 | 0 | 16.9892 | 17.7537 | 0 | 17.7537 | 18.5526 | 0 | 18.5526 | 19.3874 | 0 | 19.3874 | 20.2599 | 0 | 20.2599 | 21.1716 | 0 | 21.1716 | 22.1243 | 0 | 22.1243 | 23.1199 | 0 | 23.1199 | 24.1603 | 0 | 24.1603 | 25.2475 | 0 | 25.2475
|  | 13.6363 | 0 | 13.6363 | 14.6153 | 0 | 14.6153 | 15.2729 | 0 | 15.2729 | 15.9602 | 0 | 15.9602 | 16.6784 | 0 | 16.6784 | 17.429 | 0 | 17.429 | 18.2133 | 0 | 18.2133 | 19.0329 | 0 | 19.0329 | 19.8893 | 0 | 19.8893 | 20.7844 | 0 | 20.7844 | 21.7197 | 0 | 21.7197 | 22.697 | 0 | 22.697 | 23.7184 | 0 | 23.7184 | 24.7857 | 0 | 24.7857 | 25.9011 | 0 | 25.9011
|  | 12.5411 | 0 | 12.5411 | 13.4415 | 0 | 13.4415 | 14.0464 | 0 | 14.0464 | 14.6784 | 0 | 14.6784 | 15.339 | 0 | 15.339 | 16.0292 | 0 | 16.0292 | 16.7505 | 0 | 16.7505 | 17.5043 | 0 | 17.5043 | 18.292 | 0 | 18.292 | 19.1152 | 0 | 19.1152 | 19.9753 | 0 | 19.9753 | 20.8742 | 0 | 20.8742 | 21.8136 | 0 | 21.8136 | 22.7952 | 0 | 22.7952 | 23.821 | 0 | 23.821
|  | 13.9069 | 0 | 13.9069 | 14.9053 | 0 | 14.9053 | 15.576 | 0 | 15.576 | 16.2769 | 0 | 16.2769 | 17.0094 | 0 | 17.0094 | 17.7748 | 0 | 17.7748 | 18.5747 | 0 | 18.5747 | 19.4105 | 0 | 19.4105 | 20.284 | 0 | 20.284 | 21.1968 | 0 | 21.1968 | 22.1507 | 0 | 22.1507 | 23.1474 | 0 | 23.1474 | 24.1891 | 0 | 24.1891 | 25.2776 | 0 | 25.2776 | 26.4151 | 0 | 26.4151
|  | 14.7924 | 0 | 14.7924 | 15.8544 | 0 | 15.8544 | 16.5678 | 0 | 16.5678 | 17.3134 | 0 | 17.3134 | 18.0925 | 0 | 18.0925 | 18.9066 | 0 | 18.9066 | 19.7574 | 0 | 19.7574 | 20.6465 | 0 | 20.6465 | 21.5756 | 0 | 21.5756 | 22.5465 | 0 | 22.5465 | 23.5611 | 0 | 23.5611 | 24.6214 | 0 | 24.6214 | 25.7293 | 0 | 25.7293 | 26.8872 | 0 | 26.8872 | 28.0971 | 0 | 28.0971
|  | 15.6654 | 0 | 15.6654 | 16.7901 | 0 | 16.7901 | 17.5456 | 0 | 17.5456 | 18.3352 | 0 | 18.3352 | 19.1603 | 0 | 19.1603 | 20.0225 | 0 | 20.0225 | 20.9235 | 0 | 20.9235 | 21.865 | 0 | 21.865 | 22.849 | 0 | 22.849 | 23.8772 | 0 | 23.8772 | 24.9516 | 0 | 24.9516 | 26.0745 | 0 | 26.0745 | 27.2478 | 0 | 27.2478 | 28.474 | 0 | 28.474 | 29.7553 | 0 | 29.7553
|  | 17.0668 | 0 | 17.0668 | 18.292 | 0 | 18.292 | 19.1152 | 0 | 19.1152 | 19.9753 | 0 | 19.9753 | 20.8742 | 0 | 20.8742 | 21.8136 | 0 | 21.8136 | 22.7952 | 0 | 22.7952 | 23.821 | 0 | 23.821 | 24.8929 | 0 | 24.8929 | 26.0131 | 0 | 26.0131 | 27.1837 | 0 | 27.1837 | 28.4069 | 0 | 28.4069 | 29.6853 | 0 | 29.6853 | 31.0211 | 0 | 31.0211 | 32.417 | 0 | 32.417
|  | 17.6182 | 0 | 17.6182 | 18.883 | 0 | 18.883 | 19.7328 | 0 | 19.7328 | 20.6207 | 0 | 20.6207 | 21.5487 | 0 | 21.5487 | 22.5184 | 0 | 22.5184 | 23.5317 | 0 | 23.5317 | 24.5906 | 0 | 24.5906 | 25.6972 | 0 | 25.6972 | 26.8536 | 0 | 26.8536 | 28.062 | 0 | 28.062 | 29.3248 | 0 | 29.3248 | 30.6444 | 0 | 30.6444 | 32.0234 | 0 | 32.0234 | 33.4644 | 0 | 33.4644
|  | 18.1162 | 0 | 18.1162 | 19.4168 | 0 | 19.4168 | 20.2905 | 0 | 20.2905 | 21.2036 | 0 | 21.2036 | 22.1578 | 0 | 22.1578 | 23.1549 | 0 | 23.1549 | 24.1968 | 0 | 24.1968 | 25.2857 | 0 | 25.2857 | 26.4236 | 0 | 26.4236 | 27.6126 | 0 | 27.6126 | 28.8552 | 0 | 28.8552 | 30.1537 | 0 | 30.1537 | 31.5106 | 0 | 31.5106 | 32.9286 | 0 | 32.9286 | 34.4104 | 0 | 34.4104
|  | 17.7015 | 0 | 17.7015 | 18.9723 | 0 | 18.9723 | 19.8261 | 0 | 19.8261 | 20.7182 | 0 | 20.7182 | 21.6506 | 0 | 21.6506 | 22.6248 | 0 | 22.6248 | 23.643 | 0 | 23.643 | 24.7069 | 0 | 24.7069 | 25.8187 | 0 | 25.8187 | 26.9805 | 0 | 26.9805 | 28.1947 | 0 | 28.1947 | 29.4634 | 0 | 29.4634 | 30.7893 | 0 | 30.7893 | 32.1748 | 0 | 32.1748 | 33.6227 | 0 | 33.6227
|  | 16.6443 | 0 | 16.6443 | 17.8392 | 0 | 17.8392 | 18.642 | 0 | 18.642 | 19.4809 | 0 | 19.4809 | 20.3575 | 0 | 20.3575 | 21.2736 | 0 | 21.2736 | 22.2309 | 0 | 22.2309 | 23.2313 | 0 | 23.2313 | 24.2767 | 0 | 24.2767 | 25.3691 | 0 | 25.3691 | 26.5108 | 0 | 26.5108 | 27.7037 | 0 | 27.7037 | 28.9504 | 0 | 28.9504 | 30.2532 | 0 | 30.2532 | 31.6146 | 0 | 31.6146
|  | 14.976 | 0 | 14.976 | 16.0511 | 0 | 16.0511 | 16.7734 | 0 | 16.7734 | 17.5283 | 0 | 17.5283 | 18.317 | 0 | 18.317 | 19.1413 | 0 | 19.1413 | 20.0027 | 0 | 20.0027 | 20.9028 | 0 | 20.9028 | 21.8434 | 0 | 21.8434 | 22.8263 | 0 | 22.8263 | 23.8535 | 0 | 23.8535 | 24.9269 | 0 | 24.9269 | 26.0487 | 0 | 26.0487 | 27.2208 | 0 | 27.2208 | 28.4458 | 0 | 28.4458
|  | 12.8775 | 0 | 12.8775 | 13.802 | 0 | 13.802 | 14.4231 | 0 | 14.4231 | 15.0722 | 0 | 15.0722 | 15.7504 | 0 | 15.7504 | 16.4592 | 0 | 16.4592 | 17.1998 | 0 | 17.1998 | 17.9738 | 0 | 17.9738 | 18.7827 | 0 | 18.7827 | 19.6279 | 0 | 19.6279 | 20.5111 | 0 | 20.5111 | 21.4341 | 0 | 21.4341 | 22.3987 | 0 | 22.3987 | 23.4066 | 0 | 23.4066 | 24.4599 | 0 | 24.4599
|  | 11.4458 | 0 | 11.4458 | 12.2675 | 0 | 12.2675 | 12.8195 | 0 | 12.8195 | 13.3964 | 0 | 13.3964 | 13.9992 | 0 | 13.9992 | 14.6292 | 0 | 14.6292 | 15.2875 | 0 | 15.2875 | 15.9755 | 0 | 15.9755 | 16.6944 | 0 | 16.6944 | 17.4456 | 0 | 17.4456 | 18.2307 | 0 | 18.2307 | 19.051 | 0 | 19.051 | 19.9083 | 0 | 19.9083 | 20.8042 | 0 | 20.8042 | 21.7404 | 0 | 21.7404
|  | 10.4777 | 0 | 10.4777 | 11.2299 | 0 | 11.2299 | 11.7352 | 0 | 11.7352 | 12.2633 | 0 | 12.2633 | 12.8152 | 0 | 12.8152 | 13.3918 | 0 | 13.3918 | 13.9945 | 0 | 13.9945 | 14.6242 | 0 | 14.6242 | 15.2823 | 0 | 15.2823 | 15.97 | 0 | 15.97 | 16.6887 | 0 | 16.6887 | 17.4397 | 0 | 17.4397 | 18.2244 | 0 | 18.2244 | 19.0445 | 0 | 19.0445 | 19.9015 | 0 | 19.9015
|  | 9.9984 | 0 | 9.9984 | 10.7163 | 0 | 10.7163 | 11.1985 | 0 | 11.1985 | 11.7024 | 0 | 11.7024 | 12.229 | 0 | 12.229 | 12.7793 | 0 | 12.7793 | 13.3544 | 0 | 13.3544 | 13.9554 | 0 | 13.9554 | 14.5833 | 0 | 14.5833 | 15.2396 | 0 | 15.2396 | 15.9254 | 0 | 15.9254 | 16.642 | 0 | 16.642 | 17.3909 | 0 | 17.3909 | 18.1735 | 0 | 18.1735 | 18.9913 | 0 | 18.9913
|  | 9.3673 | 0 | 9.3673 | 10.0398 | 0 | 10.0398 | 10.4916 | 0 | 10.4916 | 10.9637 | 0 | 10.9637 | 11.4571 | 0 | 11.4571 | 11.9727 | 0 | 11.9727 | 12.5115 | 0 | 12.5115 | 13.0745 | 0 | 13.0745 | 13.6628 | 0 | 13.6628 | 14.2776 | 0 | 14.2776 | 14.9201 | 0 | 14.9201 | 15.5915 | 0 | 15.5915 | 16.2932 | 0 | 16.2932 | 17.0264 | 0 | 17.0264 | 17.7925 | 0 | 17.7925
|  | 9.7374 | 0 | 9.7374 | 10.4364 | 0 | 10.4364 | 10.9061 | 0 | 10.9061 | 11.3969 | 0 | 11.3969 | 11.9097 | 0 | 11.9097 | 12.4457 | 0 | 12.4457 | 13.0057 | 0 | 13.0057 | 13.591 | 0 | 13.591 | 14.2026 | 0 | 14.2026 | 14.8417 | 0 | 14.8417 | 15.5096 | 0 | 15.5096 | 16.2075 | 0 | 16.2075 | 16.9368 | 0 | 16.9368 | 17.699 | 0 | 17.699 | 18.4954 | 0 | 18.4954
|  | 10.1678 | 0 | 10.1678 | 10.8978 | 0 | 10.8978 | 11.3882 | 0 | 11.3882 | 11.9007 | 0 | 11.9007 | 12.4362 | 0 | 12.4362 | 12.9958 | 0 | 12.9958 | 13.5806 | 0 | 13.5806 | 14.1918 | 0 | 14.1918 | 14.8304 | 0 | 14.8304 | 15.4978 | 0 | 15.4978 | 16.1952 | 0 | 16.1952 | 16.924 | 0 | 16.924 | 17.6855 | 0 | 17.6855 | 18.4814 | 0 | 18.4814 | 19.313 | 0 | 19.313
|  | 10.8523 | 0 | 10.8523 | 11.6314 | 0 | 11.6314 | 12.1548 | 0 | 12.1548 | 12.7018 | 0 | 12.7018 | 13.2734 | 0 | 13.2734 | 13.8707 | 0 | 13.8707 | 14.4949 | 0 | 14.4949 | 15.1471 | 0 | 15.1471 | 15.8288 | 0 | 15.8288 | 16.5411 | 0 | 16.5411 | 17.2854 | 0 | 17.2854 | 18.0633 | 0 | 18.0633 | 18.8761 | 0 | 18.8761 | 19.7255 | 0 | 19.7255 | 20.6132 | 0 | 20.6132
|  | 12.8531 | 0 | 12.8531 | 13.7759 | 0 | 13.7759 | 14.3958 | 0 | 14.3958 | 15.0436 | 0 | 15.0436 | 15.7206 | 0 | 15.7206 | 16.428 | 0 | 16.428 | 17.1673 | 0 | 17.1673 | 17.9398 | 0 | 17.9398 | 18.7471 | 0 | 18.7471 | 19.5907 | 0 | 19.5907 | 20.4723 | 0 | 20.4723 | 21.3935 | 0 | 21.3935 | 22.3562 | 0 | 22.3562 | 23.3623 | 0 | 23.3623 | 24.4136 | 0 | 24.4136
|  | 13.738 | 0 | 13.738 | 14.7243 | 0 | 14.7243 | 15.3869 | 0 | 15.3869 | 16.0793 | 0 | 16.0793 | 16.8029 | 0 | 16.8029 | 17.559 | 0 | 17.559 | 18.3492 | 0 | 18.3492 | 19.1749 | 0 | 19.1749 | 20.0378 | 0 | 20.0378 | 20.9395 | 0 | 20.9395 | 21.8817 | 0 | 21.8817 | 22.8664 | 0 | 22.8664 | 23.8954 | 0 | 23.8954 | 24.9707 | 0 | 24.9707 | 26.0944 | 0 | 26.0944
|  | 14.6347 | 0 | 14.6347 | 15.6854 | 0 | 15.6854 | 16.3912 | 0 | 16.3912 | 17.1288 | 0 | 17.1288 | 17.8996 | 0 | 17.8996 | 18.7051 | 0 | 18.7051 | 19.5468 | 0 | 19.5468 | 20.4264 | 0 | 20.4264 | 21.3456 | 0 | 21.3456 | 22.3062 | 0 | 22.3062 | 23.3099 | 0 | 23.3099 | 24.3589 | 0 | 24.3589 | 25.455 | 0 | 25.455 | 26.6005 | 0 | 26.6005 | 27.7975 | 0 | 27.7975
|  | 14.0781 | 0 | 14.0781 | 15.0887 | 0 | 15.0887 | 15.7677 | 0 | 15.7677 | 16.4773 | 0 | 16.4773 | 17.2188 | 0 | 17.2188 | 17.9936 | 0 | 17.9936 | 18.8033 | 0 | 18.8033 | 19.6495 | 0 | 19.6495 | 20.5337 | 0 | 20.5337 | 21.4577 | 0 | 21.4577 | 22.4233 | 0 | 22.4233 | 23.4324 | 0 | 23.4324 | 24.4868 | 0 | 24.4868 | 25.5887 | 0 | 25.5887 | 26.7402 | 0 | 26.7402
|  | 13.8417 | 0 | 13.8417 | 14.8355 | 0 | 14.8355 | 15.5031 | 0 | 15.5031 | 16.2007 | 0 | 16.2007 | 16.9297 | 0 | 16.9297 | 17.6916 | 0 | 17.6916 | 18.4877 | 0 | 18.4877 | 19.3196 | 0 | 19.3196 | 20.189 | 0 | 20.189 | 21.0975 | 0 | 21.0975 | 22.0469 | 0 | 22.0469 | 23.039 | 0 | 23.039 | 24.0758 | 0 | 24.0758 | 25.1592 | 0 | 25.1592 | 26.2914 | 0 | 26.2914
|  | 13.0177 | 0 | 13.0177 | 13.9523 | 0 | 13.9523 | 14.5801 | 0 | 14.5801 | 15.2363 | 0 | 15.2363 | 15.9219 | 0 | 15.9219 | 16.6384 | 0 | 16.6384 | 17.3871 | 0 | 17.3871 | 18.1695 | 0 | 18.1695 | 18.9871 | 0 | 18.9871 | 19.8416 | 0 | 19.8416 | 20.7344 | 0 | 20.7344 | 21.6675 | 0 | 21.6675 | 22.6425 | 0 | 22.6425 | 23.6614 | 0 | 23.6614 | 24.7262 | 0 | 24.7262
|  | 12.6141 | 0 | 12.6141 | 13.5197 | 0 | 13.5197 | 14.1281 | 0 | 14.1281 | 14.7639 | 0 | 14.7639 | 15.4282 | 0 | 15.4282 | 16.1225 | 0 | 16.1225 | 16.848 | 0 | 16.848 | 17.6062 | 0 | 17.6062 | 18.3984 | 0 | 18.3984 | 19.2264 | 0 | 19.2264 | 20.0916 | 0 | 20.0916 | 20.9957 | 0 | 20.9957 | 21.9405 | 0 | 21.9405 | 22.9278 | 0 | 22.9278 | 23.9596 | 0 | 23.9596
|  | 11.8815 | 0 | 11.8815 | 12.7345 | 0 | 12.7345 | 13.3075 | 0 | 13.3075 | 13.9063 | 0 | 13.9063 | 14.5321 | 0 | 14.5321 | 15.1861 | 0 | 15.1861 | 15.8694 | 0 | 15.8694 | 16.5836 | 0 | 16.5836 | 17.3298 | 0 | 17.3298 | 18.1097 | 0 | 18.1097 | 18.9246 | 0 | 18.9246 | 19.7762 | 0 | 19.7762 | 20.6661 | 0 | 20.6661 | 21.5961 | 0 | 21.5961 | 22.5679 | 0 | 22.5679
|  | 13.6045 | 0 | 13.6045 | 14.5812 | 0 | 14.5812 | 15.2374 | 0 | 15.2374 | 15.9231 | 0 | 15.9231 | 16.6396 | 0 | 16.6396 | 17.3884 | 0 | 17.3884 | 18.1709 | 0 | 18.1709 | 18.9885 | 0 | 18.9885 | 19.843 | 0 | 19.843 | 20.736 | 0 | 20.736 | 21.6691 | 0 | 21.6691 | 22.6442 | 0 | 22.6442 | 23.6632 | 0 | 23.6632 | 24.728 | 0 | 24.728 | 25.8408 | 0 | 25.8408
|  | 14.9376 | 0 | 14.9376 | 16.01 | 0 | 16.01 | 16.7304 | 0 | 16.7304 | 17.4833 | 0 | 17.4833 | 18.27 | 0 | 18.27 | 19.0922 | 0 | 19.0922 | 19.9513 | 0 | 19.9513 | 20.8492 | 0 | 20.8492 | 21.7874 | 0 | 21.7874 | 22.7678 | 0 | 22.7678 | 23.7924 | 0 | 23.7924 | 24.863 | 0 | 24.863 | 25.9818 | 0 | 25.9818 | 27.151 | 0 | 27.151 | 28.3728 | 0 | 28.3728
|  | 15.6152 | 0 | 15.6152 | 16.7362 | 0 | 16.7362 | 17.4894 | 0 | 17.4894 | 18.2764 | 0 | 18.2764 | 19.0988 | 0 | 19.0988 | 19.9583 | 0 | 19.9583 | 20.8564 | 0 | 20.8564 | 21.7949 | 0 | 21.7949 | 22.7757 | 0 | 22.7757 | 23.8006 | 0 | 23.8006 | 24.8716 | 0 | 24.8716 | 25.9909 | 0 | 25.9909 | 27.1604 | 0 | 27.1604 | 28.3827 | 0 | 28.3827 | 29.6599 | 0 | 29.6599
|  | 16.2714 | 0 | 16.2714 | 17.4396 | 0 | 17.4396 | 18.2244 | 0 | 18.2244 | 19.0445 | 0 | 19.0445 | 19.9015 | 0 | 19.9015 | 20.797 | 0 | 20.797 | 21.7329 | 0 | 21.7329 | 22.7109 | 0 | 22.7109 | 23.7329 | 0 | 23.7329 | 24.8009 | 0 | 24.8009 | 25.9169 | 0 | 25.9169 | 27.0832 | 0 | 27.0832 | 28.3019 | 0 | 28.3019 | 29.5755 | 0 | 29.5755 | 30.9064 | 0 | 30.9064
|  | 17.4563 | 0 | 17.4563 | 18.7095 | 0 | 18.7095 | 19.5514 | 0 | 19.5514 | 20.4312 | 0 | 20.4312 | 21.3506 | 0 | 21.3506 | 22.3114 | 0 | 22.3114 | 23.3154 | 0 | 23.3154 | 24.3646 | 0 | 24.3646 | 25.461 | 0 | 25.461 | 26.6068 | 0 | 26.6068 | 27.8041 | 0 | 27.8041 | 29.0553 | 0 | 29.0553 | 30.3627 | 0 | 30.3627 | 31.7291 | 0 | 31.7291 | 33.1569 | 0 | 33.1569
|  | 17.156 | 0 | 17.156 | 18.3876 | 0 | 18.3876 | 19.2151 | 0 | 19.2151 | 20.0798 | 0 | 20.0798 | 20.9834 | 0 | 20.9834 | 21.9276 | 0 | 21.9276 | 22.9144 | 0 | 22.9144 | 23.9455 | 0 | 23.9455 | 25.023 | 0 | 25.023 | 26.1491 | 0 | 26.1491 | 27.3258 | 0 | 27.3258 | 28.5555 | 0 | 28.5555 | 29.8404 | 0 | 29.8404 | 31.1833 | 0 | 31.1833 | 32.5865 | 0 | 32.5865
|  | 15.8157 | 0 | 15.8157 | 16.9512 | 0 | 16.9512 | 17.714 | 0 | 17.714 | 18.5111 | 0 | 18.5111 | 19.3441 | 0 | 19.3441 | 20.2146 | 0 | 20.2146 | 21.1243 | 0 | 21.1243 | 22.0749 | 0 | 22.0749 | 23.0682 | 0 | 23.0682 | 24.1063 | 0 | 24.1063 | 25.1911 | 0 | 25.1911 | 26.3247 | 0 | 26.3247 | 27.5093 | 0 | 27.5093 | 28.7472 | 0 | 28.7472 | 30.0408 | 0 | 30.0408
|  | 14.3957 | 0 | 14.3957 | 15.4291 | 0 | 15.4291 | 16.1235 | 0 | 16.1235 | 16.849 | 0 | 16.849 | 17.6072 | 0 | 17.6072 | 18.3995 | 0 | 18.3995 | 19.2275 | 0 | 19.2275 | 20.0928 | 0 | 20.0928 | 20.9969 | 0 | 20.9969 | 21.9418 | 0 | 21.9418 | 22.9292 | 0 | 22.9292 | 23.961 | 0 | 23.961 | 25.0392 | 0 | 25.0392 | 26.166 | 0 | 26.166 | 27.3435 | 0 | 27.3435
|  | 13.1527 | 0 | 13.1527 | 14.097 | 0 | 14.097 | 14.7313 | 0 | 14.7313 | 15.3942 | 0 | 15.3942 | 16.087 | 0 | 16.087 | 16.8109 | 0 | 16.8109 | 17.5674 | 0 | 17.5674 | 18.3579 | 0 | 18.3579 | 19.184 | 0 | 19.184 | 20.0473 | 0 | 20.0473 | 20.9494 | 0 | 20.9494 | 21.8922 | 0 | 21.8922 | 22.8773 | 0 | 22.8773 | 23.9068 | 0 | 23.9068 | 24.9826 | 0 | 24.9826
|  | 11.9676 | 0 | 11.9676 | 12.8268 | 0 | 12.8268 | 13.404 | 0 | 13.404 | 14.0072 | 0 | 14.0072 | 14.6375 | 0 | 14.6375 | 15.2962 | 0 | 15.2962 | 15.9845 | 0 | 15.9845 | 16.7038 | 0 | 16.7038 | 17.4555 | 0 | 17.4555 | 18.241 | 0 | 18.241 | 19.0618 | 0 | 19.0618 | 19.9196 | 0 | 19.9196 | 20.816 | 0 | 20.816 | 21.7527 | 0 | 21.7527 | 22.7316 | 0 | 22.7316
|  | 11.1187 | 0 | 11.1187 | 11.9169 | 0 | 11.9169 | 12.4532 | 0 | 12.4532 | 13.0135 | 0 | 13.0135 | 13.5992 | 0 | 13.5992 | 14.2111 | 0 | 14.2111 | 14.8506 | 0 | 14.8506 | 15.5189 | 0 | 15.5189 | 16.2172 | 0 | 16.2172 | 16.947 | 0 | 16.947 | 17.7096 | 0 | 17.7096 | 18.5066 | 0 | 18.5066 | 19.3394 | 0 | 19.3394 | 20.2096 | 0 | 20.2096 | 21.1191 | 0 | 21.1191
|  | 10.3311 | 0 | 10.3311 | 11.0728 | 0 | 11.0728 | 11.5711 | 0 | 11.5711 | 12.0918 | 0 | 12.0918 | 12.6359 | 0 | 12.6359 | 13.2045 | 0 | 13.2045 | 13.7987 | 0 | 13.7987 | 14.4196 | 0 | 14.4196 | 15.0685 | 0 | 15.0685 | 15.7466 | 0 | 15.7466 | 16.4552 | 0 | 16.4552 | 17.1957 | 0 | 17.1957 | 17.9695 | 0 | 17.9695 | 18.7781 | 0 | 18.7781 | 19.6231 | 0 | 19.6231
|  | 9.4227 | 0 | 9.4227 | 10.0992 | 0 | 10.0992 | 10.5537 | 0 | 10.5537 | 11.0286 | 0 | 11.0286 | 11.5249 | 0 | 11.5249 | 12.0435 | 0 | 12.0435 | 12.5854 | 0 | 12.5854 | 13.1518 | 0 | 13.1518 | 13.7436 | 0 | 13.7436 | 14.3621 | 0 | 14.3621 | 15.0084 | 0 | 15.0084 | 15.6837 | 0 | 15.6837 | 16.3895 | 0 | 16.3895 | 17.127 | 0 | 17.127 | 17.8977 | 0 | 17.8977
|  | 8.2187 | 0 | 8.2187 | 8.8088 | 0 | 8.8088 | 9.2052 | 0 | 9.2052 | 9.6194 | 0 | 9.6194 | 10.0523 | 0 | 10.0523 | 10.5046 | 0 | 10.5046 | 10.9773 | 0 | 10.9773 | 11.4713 | 0 | 11.4713 | 11.9875 | 0 | 11.9875 | 12.527 | 0 | 12.527 | 13.0907 | 0 | 13.0907 | 13.6797 | 0 | 13.6797 | 14.2953 | 0 | 14.2953 | 14.9386 | 0 | 14.9386 | 15.6109 | 0 | 15.6109
|  | 9.4125 | 0 | 9.4125 | 10.0883 | 0 | 10.0883 | 10.5422 | 0 | 10.5422 | 11.0166 | 0 | 11.0166 | 11.5124 | 0 | 11.5124 | 12.0304 | 0 | 12.0304 | 12.5718 | 0 | 12.5718 | 13.1375 | 0 | 13.1375 | 13.7287 | 0 | 13.7287 | 14.3465 | 0 | 14.3465 | 14.9921 | 0 | 14.9921 | 15.6668 | 0 | 15.6668 | 16.3718 | 0 | 16.3718 | 17.1085 | 0 | 17.1085 | 17.8784 | 0 | 17.8784
|  | 10.1369 | 0 | 10.1369 | 10.8647 | 0 | 10.8647 | 11.3536 | 0 | 11.3536 | 11.8645 | 0 | 11.8645 | 12.3984 | 0 | 12.3984 | 12.9563 | 0 | 12.9563 | 13.5393 | 0 | 13.5393 | 14.1486 | 0 | 14.1486 | 14.7853 | 0 | 14.7853 | 15.4506 | 0 | 15.4506 | 16.1459 | 0 | 16.1459 | 16.8725 | 0 | 16.8725 | 17.6317 | 0 | 17.6317 | 18.4252 | 0 | 18.4252 | 19.2543 | 0 | 19.2543
|  | 10.9852 | 0 | 10.9852 | 11.7739 | 0 | 11.7739 | 12.3037 | 0 | 12.3037 | 12.8574 | 0 | 12.8574 | 13.4359 | 0 | 13.4359 | 14.0406 | 0 | 14.0406 | 14.6724 | 0 | 14.6724 | 15.3326 | 0 | 15.3326 | 16.0226 | 0 | 16.0226 | 16.7436 | 0 | 16.7436 | 17.4971 | 0 | 17.4971 | 18.2845 | 0 | 18.2845 | 19.1073 | 0 | 19.1073 | 19.9671 | 0 | 19.9671 | 20.8656 | 0 | 20.8656
|  | 12.4862 | 0 | 12.4862 | 13.3827 | 0 | 13.3827 | 13.9849 | 0 | 13.9849 | 14.6142 | 0 | 14.6142 | 15.2718 | 0 | 15.2718 | 15.9591 | 0 | 15.9591 | 16.6772 | 0 | 16.6772 | 17.4277 | 0 | 17.4277 | 18.2119 | 0 | 18.2119 | 19.0315 | 0 | 19.0315 | 19.8879 | 0 | 19.8879 | 20.7828 | 0 | 20.7828 | 21.7181 | 0 | 21.7181 | 22.6954 | 0 | 22.6954 | 23.7167 | 0 | 23.7167
|  | 12.85 | 0 | 12.85 | 13.7725 | 0 | 13.7725 | 14.3923 | 0 | 14.3923 | 15.0399 | 0 | 15.0399 | 15.7167 | 0 | 15.7167 | 16.4239 | 0 | 16.4239 | 17.163 | 0 | 17.163 | 17.9354 | 0 | 17.9354 | 18.7425 | 0 | 18.7425 | 19.5859 | 0 | 19.5859 | 20.4672 | 0 | 20.4672 | 21.3883 | 0 | 21.3883 | 22.3507 | 0 | 22.3507 | 23.3565 | 0 | 23.3565 | 24.4076 | 0 | 24.4076
|  | 13.1437 | 0 | 13.1437 | 14.0873 | 0 | 14.0873 | 14.7212 | 0 | 14.7212 | 15.3837 | 0 | 15.3837 | 16.0759 | 0 | 16.0759 | 16.7994 | 0 | 16.7994 | 17.5553 | 0 | 17.5553 | 18.3453 | 0 | 18.3453 | 19.1709 | 0 | 19.1709 | 20.0336 | 0 | 20.0336 | 20.9351 | 0 | 20.9351 | 21.8771 | 0 | 21.8771 | 22.8616 | 0 | 22.8616 | 23.8904 | 0 | 23.8904 | 24.9654 | 0 | 24.9654
|  | 13.7476 | 0 | 13.7476 | 14.7346 | 0 | 14.7346 | 15.3977 | 0 | 15.3977 | 16.0906 | 0 | 16.0906 | 16.8146 | 0 | 16.8146 | 17.5713 | 0 | 17.5713 | 18.362 | 0 | 18.362 | 19.1883 | 0 | 19.1883 | 20.0518 | 0 | 20.0518 | 20.9541 | 0 | 20.9541 | 21.897 | 0 | 21.897 | 22.8824 | 0 | 22.8824 | 23.9121 | 0 | 23.9121 | 24.9881 | 0 | 24.9881 | 26.1126 | 0 | 26.1126
|  | 13.5457 | 0 | 13.5457 | 14.5182 | 0 | 14.5182 | 15.1715 | 0 | 15.1715 | 15.8542 | 0 | 15.8542 | 16.5677 | 0 | 16.5677 | 17.3132 | 0 | 17.3132 | 18.0923 | 0 | 18.0923 | 18.9064 | 0 | 18.9064 | 19.7572 | 0 | 19.7572 | 20.6463 | 0 | 20.6463 | 21.5754 | 0 | 21.5754 | 22.5463 | 0 | 22.5463 | 23.5609 | 0 | 23.5609 | 24.6211 | 0 | 24.6211 | 25.7291 | 0 | 25.7291
|  | 13.5948 | 0 | 13.5948 | 14.5708 | 0 | 14.5708 | 15.2265 | 0 | 15.2265 | 15.9117 | 0 | 15.9117 | 16.6277 | 0 | 16.6277 | 17.376 | 0 | 17.376 | 18.1579 | 0 | 18.1579 | 18.975 | 0 | 18.975 | 19.8289 | 0 | 19.8289 | 20.7212 | 0 | 20.7212 | 21.6536 | 0 | 21.6536 | 22.628 | 0 | 22.628 | 23.6463 | 0 | 23.6463 | 24.7104 | 0 | 24.7104 | 25.8223 | 0 | 25.8223
|  | 14.4979 | 0 | 14.4979 | 15.5388 | 0 | 15.5388 | 16.238 | 0 | 16.238 | 16.9687 | 0 | 16.9687 | 17.7323 | 0 | 17.7323 | 18.5303 | 0 | 18.5303 | 19.3641 | 0 | 19.3641 | 20.2355 | 0 | 20.2355 | 21.1461 | 0 | 21.1461 | 22.0977 | 0 | 22.0977 | 23.0921 | 0 | 23.0921 | 24.1312 | 0 | 24.1312 | 25.2171 | 0 | 25.2171 | 26.3519 | 0 | 26.3519 | 27.5377 | 0 | 27.5377
|  | 14.4934 | 0 | 14.4934 | 15.5339 | 0 | 15.5339 | 16.2329 | 0 | 16.2329 | 16.9634 | 0 | 16.9634 | 17.7267 | 0 | 17.7267 | 18.5244 | 0 | 18.5244 | 19.358 | 0 | 19.358 | 20.2291 | 0 | 20.2291 | 21.1394 | 0 | 21.1394 | 22.0907 | 0 | 22.0907 | 23.0848 | 0 | 23.0848 | 24.1236 | 0 | 24.1236 | 25.2092 | 0 | 25.2092 | 26.3436 | 0 | 26.3436 | 27.529 | 0 | 27.529
|  | 15.8978 | 0 | 15.8978 | 17.0391 | 0 | 17.0391 | 17.8058 | 0 | 17.8058 | 18.6071 | 0 | 18.6071 | 19.4444 | 0 | 19.4444 | 20.3194 | 0 | 20.3194 | 21.2338 | 0 | 21.2338 | 22.1893 | 0 | 22.1893 | 23.1878 | 0 | 23.1878 | 24.2313 | 0 | 24.2313 | 25.3217 | 0 | 25.3217 | 26.4612 | 0 | 26.4612 | 27.6519 | 0 | 27.6519 | 28.8963 | 0 | 28.8963 | 30.1966 | 0 | 30.1966
|  | 16.9919 | 0 | 16.9919 | 18.2118 | 0 | 18.2118 | 19.0313 | 0 | 19.0313 | 19.8877 | 0 | 19.8877 | 20.7827 | 0 | 20.7827 | 21.7179 | 0 | 21.7179 | 22.6952 | 0 | 22.6952 | 23.7165 | 0 | 23.7165 | 24.7837 | 0 | 24.7837 | 25.899 | 0 | 25.899 | 27.0644 | 0 | 27.0644 | 28.2823 | 0 | 28.2823 | 29.555 | 0 | 29.555 | 30.885 | 0 | 30.885 | 32.2748 | 0 | 32.2748
|  | 17.2911 | 0 | 17.2911 | 18.5325 | 0 | 18.5325 | 19.3664 | 0 | 19.3664 | 20.2379 | 0 | 20.2379 | 21.1486 | 0 | 21.1486 | 22.1003 | 0 | 22.1003 | 23.0948 | 0 | 23.0948 | 24.1341 | 0 | 24.1341 | 25.2201 | 0 | 25.2201 | 26.355 | 0 | 26.355 | 27.541 | 0 | 27.541 | 28.7803 | 0 | 28.7803 | 30.0754 | 0 | 30.0754 | 31.4288 | 0 | 31.4288 | 32.8431 | 0 | 32.8431
|  | 18.5378 | 0 | 18.5378 | 19.8686 | 0 | 19.8686 | 20.7627 | 0 | 20.7627 | 21.697 | 0 | 21.697 | 22.6734 | 0 | 22.6734 | 23.6937 | 0 | 23.6937 | 24.7599 | 0 | 24.7599 | 25.8741 | 0 | 25.8741 | 27.0384 | 0 | 27.0384 | 28.2552 | 0 | 28.2552 | 29.5266 | 0 | 29.5266 | 30.8553 | 0 | 30.8553 | 32.2438 | 0 | 32.2438 | 33.6948 | 0 | 33.6948 | 35.2111 | 0 | 35.2111
|  | 17.7684 | 0 | 17.7684 | 19.044 | 0 | 19.044 | 19.901 | 0 | 19.901 | 20.7965 | 0 | 20.7965 | 21.7323 | 0 | 21.7323 | 22.7103 | 0 | 22.7103 | 23.7323 | 0 | 23.7323 | 24.8002 | 0 | 24.8002 | 25.9162 | 0 | 25.9162 | 27.0825 | 0 | 27.0825 | 28.3012 | 0 | 28.3012 | 29.5747 | 0 | 29.5747 | 30.9056 | 0 | 30.9056 | 32.2963 | 0 | 32.2963 | 33.7497 | 0 | 33.7497
|  | 16.1814 | 0 | 16.1814 | 17.3431 | 0 | 17.3431 | 18.1235 | 0 | 18.1235 | 18.9391 | 0 | 18.9391 | 19.7913 | 0 | 19.7913 | 20.6819 | 0 | 20.6819 | 21.6126 | 0 | 21.6126 | 22.5852 | 0 | 22.5852 | 23.6015 | 0 | 23.6015 | 24.6636 | 0 | 24.6636 | 25.7734 | 0 | 25.7734 | 26.9332 | 0 | 26.9332 | 28.1452 | 0 | 28.1452 | 29.4118 | 0 | 29.4118 | 30.7353 | 0 | 30.7353
|  | 14.2753 | 0 | 14.2753 | 15.3002 | 0 | 15.3002 | 15.9887 | 0 | 15.9887 | 16.7082 | 0 | 16.7082 | 17.4601 | 0 | 17.4601 | 18.2458 | 0 | 18.2458 | 19.0668 | 0 | 19.0668 | 19.9248 | 0 | 19.9248 | 20.8214 | 0 | 20.8214 | 21.7584 | 0 | 21.7584 | 22.7375 | 0 | 22.7375 | 23.7607 | 0 | 23.7607 | 24.83 | 0 | 24.83 | 25.9473 | 0 | 25.9473 | 27.1149 | 0 | 27.1149
|  | 12.3542 | 0 | 12.3542 | 13.2411 | 0 | 13.2411 | 13.8369 | 0 | 13.8369 | 14.4596 | 0 | 14.4596 | 15.1103 | 0 | 15.1103 | 15.7902 | 0 | 15.7902 | 16.5008 | 0 | 16.5008 | 17.2433 | 0 | 17.2433 | 18.0193 | 0 | 18.0193 | 18.8302 | 0 | 18.8302 | 19.6775 | 0 | 19.6775 | 20.563 | 0 | 20.563 | 21.4883 | 0 | 21.4883 | 22.4553 | 0 | 22.4553 | 23.4658 | 0 | 23.4658
|  | 11.4429 | 0 | 11.4429 | 12.2644 | 0 | 12.2644 | 12.8163 | 0 | 12.8163 | 13.393 | 0 | 13.393 | 13.9957 | 0 | 13.9957 | 14.6255 | 0 | 14.6255 | 15.2837 | 0 | 15.2837 | 15.9714 | 0 | 15.9714 | 16.6901 | 0 | 16.6901 | 17.4412 | 0 | 17.4412 | 18.226 | 0 | 18.226 | 19.0462 | 0 | 19.0462 | 19.9033 | 0 | 19.9033 | 20.7989 | 0 | 20.7989 | 21.7349 | 0 | 21.7349
|  | 10.2779 | 0 | 10.2779 | 11.0158 | 0 | 11.0158 | 11.5115 | 0 | 11.5115 | 12.0295 | 0 | 12.0295 | 12.5709 | 0 | 12.5709 | 13.1365 | 0 | 13.1365 | 13.7277 | 0 | 13.7277 | 14.3454 | 0 | 14.3454 | 14.991 | 0 | 14.991 | 15.6656 | 0 | 15.6656 | 16.3705 | 0 | 16.3705 | 17.1072 | 0 | 17.1072 | 17.877 | 0 | 17.877 | 18.6815 | 0 | 18.6815 | 19.5222 | 0 | 19.5222
|  | 9.8505 | 0 | 9.8505 | 10.5577 | 0 | 10.5577 | 11.0328 | 0 | 11.0328 | 11.5293 | 0 | 11.5293 | 12.0481 | 0 | 12.0481 | 12.5902 | 0 | 12.5902 | 13.1568 | 0 | 13.1568 | 13.7489 | 0 | 13.7489 | 14.3675 | 0 | 14.3675 | 15.0141 | 0 | 15.0141 | 15.6897 | 0 | 15.6897 | 16.3958 | 0 | 16.3958 | 17.1336 | 0 | 17.1336 | 17.9046 | 0 | 17.9046 | 18.7103 | 0 | 18.7103
|  | 8.9462 | 0 | 8.9462 | 9.5885 | 0 | 9.5885 | 10.0199 | 0 | 10.0199 | 10.4708 | 0 | 10.4708 | 10.942 | 0 | 10.942 | 11.4344 | 0 | 11.4344 | 11.949 | 0 | 11.949 | 12.4867 | 0 | 12.4867 | 13.0486 | 0 | 13.0486 | 13.6357 | 0 | 13.6357 | 14.2494 | 0 | 14.2494 | 14.8906 | 0 | 14.8906 | 15.5607 | 0 | 15.5607 | 16.2609 | 0 | 16.2609 | 16.9926 | 0 | 16.9926
|  | 9.6944 | 0 | 9.6944 | 10.3903 | 0 | 10.3903 | 10.8579 | 0 | 10.8579 | 11.3465 | 0 | 11.3465 | 11.8571 | 0 | 11.8571 | 12.3907 | 0 | 12.3907 | 12.9483 | 0 | 12.9483 | 13.5309 | 0 | 13.5309 | 14.1398 | 0 | 14.1398 | 14.7761 | 0 | 14.7761 | 15.441 | 0 | 15.441 | 16.1359 | 0 | 16.1359 | 16.862 | 0 | 16.862 | 17.6208 | 0 | 17.6208 | 18.4137 | 0 | 18.4137
|  | 10.9894 | 0 | 10.9894 | 11.7783 | 0 | 11.7783 | 12.3084 | 0 | 12.3084 | 12.8622 | 0 | 12.8622 | 13.441 | 0 | 13.441 | 14.0459 | 0 | 14.0459 | 14.678 | 0 | 14.678 | 15.3385 | 0 | 15.3385 | 16.0287 | 0 | 16.0287 | 16.75 | 0 | 16.75 | 17.5037 | 0 | 17.5037 | 18.2914 | 0 | 18.2914 | 19.1145 | 0 | 19.1145 | 19.9747 | 0 | 19.9747 | 20.8735 | 0 | 20.8735
|  | 14.3856 | 0 | 14.3856 | 15.4184 | 0 | 15.4184 | 16.1122 | 0 | 16.1122 | 16.8373 | 0 | 16.8373 | 17.595 | 0 | 17.595 | 18.3868 | 0 | 18.3868 | 19.2142 | 0 | 19.2142 | 20.0788 | 0 | 20.0788 | 20.9823 | 0 | 20.9823 | 21.9265 | 0 | 21.9265 | 22.9132 | 0 | 22.9132 | 23.9443 | 0 | 23.9443 | 25.0218 | 0 | 25.0218 | 26.1478 | 0 | 26.1478 | 27.3245 | 0 | 27.3245
|  | 15.5197 | 0 | 15.5197 | 16.6339 | 0 | 16.6339 | 17.3824 | 0 | 17.3824 | 18.1646 | 0 | 18.1646 | 18.982 | 0 | 18.982 | 19.8362 | 0 | 19.8362 | 20.7288 | 0 | 20.7288 | 21.6616 | 0 | 21.6616 | 22.6364 | 0 | 22.6364 | 23.655 | 0 | 23.655 | 24.7195 | 0 | 24.7195 | 25.8319 | 0 | 25.8319 | 26.9943 | 0 | 26.9943 | 28.2091 | 0 | 28.2091 | 29.4785 | 0 | 29.4785
|  | 13.8503 | 0 | 13.8503 | 14.8446 | 0 | 14.8446 | 15.5126 | 0 | 15.5126 | 16.2107 | 0 | 16.2107 | 16.9402 | 0 | 16.9402 | 17.7025 | 0 | 17.7025 | 18.4991 | 0 | 18.4991 | 19.3316 | 0 | 19.3316 | 20.2015 | 0 | 20.2015 | 21.1106 | 0 | 21.1106 | 22.0605 | 0 | 22.0605 | 23.0533 | 0 | 23.0533 | 24.0906 | 0 | 24.0906 | 25.1747 | 0 | 25.1747 | 26.3076 | 0 | 26.3076
|  | 14.0003 | 0 | 14.0003 | 15.0054 | 0 | 15.0054 | 15.6806 | 0 | 15.6806 | 16.3862 | 0 | 16.3862 | 17.1236 | 0 | 17.1236 | 17.8942 | 0 | 17.8942 | 18.6994 | 0 | 18.6994 | 19.5409 | 0 | 19.5409 | 20.4202 | 0 | 20.4202 | 21.3391 | 0 | 21.3391 | 22.2994 | 0 | 22.2994 | 23.3029 | 0 | 23.3029 | 24.3515 | 0 | 24.3515 | 25.4473 | 0 | 25.4473 | 26.5925 | 0 | 26.5925
|  | 13.4149 | 0 | 13.4149 | 14.378 | 0 | 14.378 | 15.025 | 0 | 15.025 | 15.7011 | 0 | 15.7011 | 16.4077 | 0 | 16.4077 | 17.146 | 0 | 17.146 | 17.9176 | 0 | 17.9176 | 18.7239 | 0 | 18.7239 | 19.5664 | 0 | 19.5664 | 20.4469 | 0 | 20.4469 | 21.367 | 0 | 21.367 | 22.3286 | 0 | 22.3286 | 23.3333 | 0 | 23.3333 | 24.3833 | 0 | 24.3833 | 25.4806 | 0 | 25.4806
|  | 12.3523 | 0 | 12.3523 | 13.2391 | 0 | 13.2391 | 13.8348 | 0 | 13.8348 | 14.4574 | 0 | 14.4574 | 15.108 | 0 | 15.108 | 15.7879 | 0 | 15.7879 | 16.4983 | 0 | 16.4983 | 17.2407 | 0 | 17.2407 | 18.0166 | 0 | 18.0166 | 18.8273 | 0 | 18.8273 | 19.6745 | 0 | 19.6745 | 20.5599 | 0 | 20.5599 | 21.4851 | 0 | 21.4851 | 22.4519 | 0 | 22.4519 | 23.4622 | 0 | 23.4622
|  | 11.9808 | 0 | 11.9808 | 12.8409 | 0 | 12.8409 | 13.4187 | 0 | 13.4187 | 14.0226 | 0 | 14.0226 | 14.6536 | 0 | 14.6536 | 15.313 | 0 | 15.313 | 16.0021 | 0 | 16.0021 | 16.7222 | 0 | 16.7222 | 17.4747 | 0 | 17.4747 | 18.261 | 0 | 18.261 | 19.0828 | 0 | 19.0828 | 19.9415 | 0 | 19.9415 | 20.8389 | 0 | 20.8389 | 21.7766 | 0 | 21.7766 | 22.7566 | 0 | 22.7566
|  | 12.2053 | 0 | 12.2053 | 13.0816 | 0 | 13.0816 | 13.6702 | 0 | 13.6702 | 14.2854 | 0 | 14.2854 | 14.9282 | 0 | 14.9282 | 15.6 | 0 | 15.6 | 16.302 | 0 | 16.302 | 17.0356 | 0 | 17.0356 | 17.8022 | 0 | 17.8022 | 18.6033 | 0 | 18.6033 | 19.4404 | 0 | 19.4404 | 20.3153 | 0 | 20.3153 | 21.2294 | 0 | 21.2294 | 22.1848 | 0 | 22.1848 | 23.1831 | 0 | 23.1831
|  | 13.1711 | 0 | 13.1711 | 14.1167 | 0 | 14.1167 | 14.752 | 0 | 14.752 | 15.4158 | 0 | 15.4158 | 16.1095 | 0 | 16.1095 | 16.8344 | 0 | 16.8344 | 17.592 | 0 | 17.592 | 18.3836 | 0 | 18.3836 | 19.2109 | 0 | 19.2109 | 20.0754 | 0 | 20.0754 | 20.9788 | 0 | 20.9788 | 21.9228 | 0 | 21.9228 | 22.9094 | 0 | 22.9094 | 23.9403 | 0 | 23.9403 | 25.0176 | 0 | 25.0176
|  | 14.3205 | 0 | 14.3205 | 15.3486 | 0 | 15.3486 | 16.0393 | 0 | 16.0393 | 16.7611 | 0 | 16.7611 | 17.5153 | 0 | 17.5153 | 18.3035 | 0 | 18.3035 | 19.1272 | 0 | 19.1272 | 19.9879 | 0 | 19.9879 | 20.8873 | 0 | 20.8873 | 21.8273 | 0 | 21.8273 | 22.8095 | 0 | 22.8095 | 23.8359 | 0 | 23.8359 | 24.9085 | 0 | 24.9085 | 26.0294 | 0 | 26.0294 | 27.2007 | 0 | 27.2007
|  | 15.9556 | 0 | 15.9556 | 17.1011 | 0 | 17.1011 | 17.8706 | 0 | 17.8706 | 18.6748 | 0 | 18.6748 | 19.5152 | 0 | 19.5152 | 20.3934 | 0 | 20.3934 | 21.3111 | 0 | 21.3111 | 22.2701 | 0 | 22.2701 | 23.2722 | 0 | 23.2722 | 24.3195 | 0 | 24.3195 | 25.4139 | 0 | 25.4139 | 26.5575 | 0 | 26.5575 | 27.7526 | 0 | 27.7526 | 29.0014 | 0 | 29.0014 | 30.3065 | 0 | 30.3065
|  | 17.6204 | 0 | 17.6204 | 18.8853 | 0 | 18.8853 | 19.7352 | 0 | 19.7352 | 20.6233 | 0 | 20.6233 | 21.5513 | 0 | 21.5513 | 22.5211 | 0 | 22.5211 | 23.5346 | 0 | 23.5346 | 24.5936 | 0 | 24.5936 | 25.7004 | 0 | 25.7004 | 26.8569 | 0 | 26.8569 | 28.0654 | 0 | 28.0654 | 29.3284 | 0 | 29.3284 | 30.6481 | 0 | 30.6481 | 32.0273 | 0 | 32.0273 | 33.4685 | 0 | 33.4685
|  | 18.2401 | 0 | 18.2401 | 19.5496 | 0 | 19.5496 | 20.4293 | 0 | 20.4293 | 21.3486 | 0 | 21.3486 | 22.3093 | 0 | 22.3093 | 23.3132 | 0 | 23.3132 | 24.3623 | 0 | 24.3623 | 25.4586 | 0 | 25.4586 | 26.6043 | 0 | 26.6043 | 27.8015 | 0 | 27.8015 | 29.0525 | 0 | 29.0525 | 30.3599 | 0 | 30.3599 | 31.7261 | 0 | 31.7261 | 33.1538 | 0 | 33.1538 | 34.6457 | 0 | 34.6457
|  | 18.9377 | 0 | 18.9377 | 20.2973 | 0 | 20.2973 | 21.2107 | 0 | 21.2107 | 22.1652 | 0 | 22.1652 | 23.1626 | 0 | 23.1626 | 24.2049 | 0 | 24.2049 | 25.2942 | 0 | 25.2942 | 26.4324 | 0 | 26.4324 | 27.6218 | 0 | 27.6218 | 28.8648 | 0 | 28.8648 | 30.1637 | 0 | 30.1637 | 31.5211 | 0 | 31.5211 | 32.9396 | 0 | 32.9396 | 34.4218 | 0 | 34.4218 | 35.9708 | 0 | 35.9708
|  | 18.2627 | 0 | 18.2627 | 19.5738 | 0 | 19.5738 | 20.4546 | 0 | 20.4546 | 21.375 | 0 | 21.375 | 22.3369 | 0 | 22.3369 | 23.3421 | 0 | 23.3421 | 24.3925 | 0 | 24.3925 | 25.4901 | 0 | 25.4901 | 26.6372 | 0 | 26.6372 | 27.8359 | 0 | 27.8359 | 29.0885 | 0 | 29.0885 | 30.3975 | 0 | 30.3975 | 31.7654 | 0 | 31.7654 | 33.1948 | 0 | 33.1948 | 34.6886 | 0 | 34.6886
|  | 16.389 | 0 | 16.389 | 17.5656 | 0 | 17.5656 | 18.3561 | 0 | 18.3561 | 19.1821 | 0 | 19.1821 | 20.0453 | 0 | 20.0453 | 20.9474 | 0 | 20.9474 | 21.89 | 0 | 21.89 | 22.875 | 0 | 22.875 | 23.9044 | 0 | 23.9044 | 24.9801 | 0 | 24.9801 | 26.1042 | 0 | 26.1042 | 27.2789 | 0 | 27.2789 | 28.5065 | 0 | 28.5065 | 29.7893 | 0 | 29.7893 | 31.1298 | 0 | 31.1298
|  | 13.9866 | 0 | 13.9866 | 14.9907 | 0 | 14.9907 | 15.6653 | 0 | 15.6653 | 16.3702 | 0 | 16.3702 | 17.1069 | 0 | 17.1069 | 17.8767 | 0 | 17.8767 | 18.6811 | 0 | 18.6811 | 19.5218 | 0 | 19.5218 | 20.4003 | 0 | 20.4003 | 21.3183 | 0 | 21.3183 | 22.2776 | 0 | 22.2776 | 23.2801 | 0 | 23.2801 | 24.3277 | 0 | 24.3277 | 25.4225 | 0 | 25.4225 | 26.5665 | 0 | 26.5665
|  | 11.3599 | 0 | 11.3599 | 12.1755 | 0 | 12.1755 | 12.7234 | 0 | 12.7234 | 13.2959 | 0 | 13.2959 | 13.8942 | 0 | 13.8942 | 14.5195 | 0 | 14.5195 | 15.1729 | 0 | 15.1729 | 15.8556 | 0 | 15.8556 | 16.5691 | 0 | 16.5691 | 17.3148 | 0 | 17.3148 | 18.0939 | 0 | 18.0939 | 18.9081 | 0 | 18.9081 | 19.759 | 0 | 19.759 | 20.6482 | 0 | 20.6482 | 21.5773 | 0 | 21.5773
|  | 10.9254 | 0 | 10.9254 | 11.7098 | 0 | 11.7098 | 12.2367 | 0 | 12.2367 | 12.7874 | 0 | 12.7874 | 13.3628 | 0 | 13.3628 | 13.9641 | 0 | 13.9641 | 14.5925 | 0 | 14.5925 | 15.2492 | 0 | 15.2492 | 15.9354 | 0 | 15.9354 | 16.6525 | 0 | 16.6525 | 17.4018 | 0 | 17.4018 | 18.1849 | 0 | 18.1849 | 19.0032 | 0 | 19.0032 | 19.8584 | 0 | 19.8584 | 20.752 | 0 | 20.752
|  | 10.2756 | 0 | 10.2756 | 11.0133 | 0 | 11.0133 | 11.5089 | 0 | 11.5089 | 12.0268 | 0 | 12.0268 | 12.568 | 0 | 12.568 | 13.1336 | 0 | 13.1336 | 13.7246 | 0 | 13.7246 | 14.3422 | 0 | 14.3422 | 14.9876 | 0 | 14.9876 | 15.6621 | 0 | 15.6621 | 16.3668 | 0 | 16.3668 | 17.1034 | 0 | 17.1034 | 17.873 | 0 | 17.873 | 18.6773 | 0 | 18.6773 | 19.5178 | 0 | 19.5178
|  | 10.0156 | 0 | 10.0156 | 10.7346 | 0 | 10.7346 | 11.2177 | 0 | 11.2177 | 11.7225 | 0 | 11.7225 | 12.25 | 0 | 12.25 | 12.8013 | 0 | 12.8013 | 13.3773 | 0 | 13.3773 | 13.9793 | 0 | 13.9793 | 14.6084 | 0 | 14.6084 | 15.2657 | 0 | 15.2657 | 15.9527 | 0 | 15.9527 | 16.6706 | 0 | 16.6706 | 17.4207 | 0 | 17.4207 | 18.2047 | 0 | 18.2047 | 19.0239 | 0 | 19.0239
|  | 9.1276 | 0 | 9.1276 | 9.7829 | 0 | 9.7829 | 10.2232 | 0 | 10.2232 | 10.6832 | 0 | 10.6832 | 11.164 | 0 | 11.164 | 11.6663 | 0 | 11.6663 | 12.1913 | 0 | 12.1913 | 12.7399 | 0 | 12.7399 | 13.3132 | 0 | 13.3132 | 13.9123 | 0 | 13.9123 | 14.5384 | 0 | 14.5384 | 15.1926 | 0 | 15.1926 | 15.8763 | 0 | 15.8763 | 16.5907 | 0 | 16.5907 | 17.3373 | 0 | 17.3373
|  | 9.9079 | 0 | 9.9079 | 10.6192 | 0 | 10.6192 | 11.0971 | 0 | 11.0971 | 11.5965 | 0 | 11.5965 | 12.1183 | 0 | 12.1183 | 12.6636 | 0 | 12.6636 | 13.2335 | 0 | 13.2335 | 13.829 | 0 | 13.829 | 14.4513 | 0 | 14.4513 | 15.1016 | 0 | 15.1016 | 15.7812 | 0 | 15.7812 | 16.4913 | 0 | 16.4913 | 17.2334 | 0 | 17.2334 | 18.009 | 0 | 18.009 | 18.8194 | 0 | 18.8194
|  | 10.8717 | 0 | 10.8717 | 11.6522 | 0 | 11.6522 | 12.1765 | 0 | 12.1765 | 12.7245 | 0 | 12.7245 | 13.2971 | 0 | 13.2971 | 13.8954 | 0 | 13.8954 | 14.5207 | 0 | 14.5207 | 15.1742 | 0 | 15.1742 | 15.857 | 0 | 15.857 | 16.5706 | 0 | 16.5706 | 17.3162 | 0 | 17.3162 | 18.0955 | 0 | 18.0955 | 18.9098 | 0 | 18.9098 | 19.7607 | 0 | 19.7607 | 20.6499 | 0 | 20.6499
|  | 14.2023 | 0 | 14.2023 | 15.2219 | 0 | 15.2219 | 15.9069 | 0 | 15.9069 | 16.6227 | 0 | 16.6227 | 17.3707 | 0 | 17.3707 | 18.1524 | 0 | 18.1524 | 18.9692 | 0 | 18.9692 | 19.8228 | 0 | 19.8228 | 20.7149 | 0 | 20.7149 | 21.647 | 0 | 21.647 | 22.6211 | 0 | 22.6211 | 23.6391 | 0 | 23.6391 | 24.7029 | 0 | 24.7029 | 25.8145 | 0 | 25.8145 | 26.9761 | 0 | 26.9761
|  | 15.2015 | 0 | 15.2015 | 16.2929 | 0 | 16.2929 | 17.0261 | 0 | 17.0261 | 17.7922 | 0 | 17.7922 | 18.5929 | 0 | 18.5929 | 19.4296 | 0 | 19.4296 | 20.3039 | 0 | 20.3039 | 21.2176 | 0 | 21.2176 | 22.1724 | 0 | 22.1724 | 23.1701 | 0 | 23.1701 | 24.2128 | 0 | 24.2128 | 25.3023 | 0 | 25.3023 | 26.441 | 0 | 26.441 | 27.6308 | 0 | 27.6308 | 28.8742 | 0 | 28.8742
|  | 13.3776 | 0 | 13.3776 | 14.338 | 0 | 14.338 | 14.9832 | 0 | 14.9832 | 15.6574 | 0 | 15.6574 | 16.362 | 0 | 16.362 | 17.0983 | 0 | 17.0983 | 17.8677 | 0 | 17.8677 | 18.6718 | 0 | 18.6718 | 19.512 | 0 | 19.512 | 20.3901 | 0 | 20.3901 | 21.3076 | 0 | 21.3076 | 22.2665 | 0 | 22.2665 | 23.2684 | 0 | 23.2684 | 24.3155 | 0 | 24.3155 | 25.4097 | 0 | 25.4097
|  | 13.696 | 0 | 13.696 | 14.6793 | 0 | 14.6793 | 15.3399 | 0 | 15.3399 | 16.0302 | 0 | 16.0302 | 16.7515 | 0 | 16.7515 | 17.5053 | 0 | 17.5053 | 18.2931 | 0 | 18.2931 | 19.1163 | 0 | 19.1163 | 19.9765 | 0 | 19.9765 | 20.8755 | 0 | 20.8755 | 21.8148 | 0 | 21.8148 | 22.7965 | 0 | 22.7965 | 23.8224 | 0 | 23.8224 | 24.8944 | 0 | 24.8944 | 26.0146 | 0 | 26.0146
|  | 12.789 | 0 | 12.789 | 13.7071 | 0 | 13.7071 | 14.324 | 0 | 14.324 | 14.9685 | 0 | 14.9685 | 15.6421 | 0 | 15.6421 | 16.346 | 0 | 16.346 | 17.0816 | 0 | 17.0816 | 17.8503 | 0 | 17.8503 | 18.6535 | 0 | 18.6535 | 19.4929 | 0 | 19.4929 | 20.3701 | 0 | 20.3701 | 21.2868 | 0 | 21.2868 | 22.2447 | 0 | 22.2447 | 23.2457 | 0 | 23.2457 | 24.2918 | 0 | 24.2918
|  | 13.646 | 0 | 13.646 | 14.6257 | 0 | 14.6257 | 15.2839 | 0 | 15.2839 | 15.9717 | 0 | 15.9717 | 16.6904 | 0 | 16.6904 | 17.4414 | 0 | 17.4414 | 18.2263 | 0 | 18.2263 | 19.0465 | 0 | 19.0465 | 19.9036 | 0 | 19.9036 | 20.7992 | 0 | 20.7992 | 21.7352 | 0 | 21.7352 | 22.7133 | 0 | 22.7133 | 23.7354 | 0 | 23.7354 | 24.8035 | 0 | 24.8035 | 25.9196 | 0 | 25.9196
|  | 14.159 | 0 | 14.159 | 15.1755 | 0 | 15.1755 | 15.8584 | 0 | 15.8584 | 16.572 | 0 | 16.572 | 17.3178 | 0 | 17.3178 | 18.0971 | 0 | 18.0971 | 18.9114 | 0 | 18.9114 | 19.7624 | 0 | 19.7624 | 20.6517 | 0 | 20.6517 | 21.5811 | 0 | 21.5811 | 22.5522 | 0 | 22.5522 | 23.5671 | 0 | 23.5671 | 24.6276 | 0 | 24.6276 | 25.7358 | 0 | 25.7358 | 26.8939 | 0 | 26.8939
|  | 14.5808 | 0 | 14.5808 | 15.6275 | 0 | 15.6275 | 16.3308 | 0 | 16.3308 | 17.0657 | 0 | 17.0657 | 17.8336 | 0 | 17.8336 | 18.6361 | 0 | 18.6361 | 19.4748 | 0 | 19.4748 | 20.3511 | 0 | 20.3511 | 21.2669 | 0 | 21.2669 | 22.2239 | 0 | 22.2239 | 23.224 | 0 | 23.224 | 24.2691 | 0 | 24.2691 | 25.3612 | 0 | 25.3612 | 26.5025 | 0 | 26.5025 | 27.6951 | 0 | 27.6951
|  | 15.6007 | 0 | 15.6007 | 16.7207 | 0 | 16.7207 | 17.4731 | 0 | 17.4731 | 18.2594 | 0 | 18.2594 | 19.0811 | 0 | 19.0811 | 19.9397 | 0 | 19.9397 | 20.837 | 0 | 20.837 | 21.7747 | 0 | 21.7747 | 22.7545 | 0 | 22.7545 | 23.7785 | 0 | 23.7785 | 24.8485 | 0 | 24.8485 | 25.9667 | 0 | 25.9667 | 27.1352 | 0 | 27.1352 | 28.3563 | 0 | 28.3563 | 29.6323 | 0 | 29.6323
|  | 17.2217 | 0 | 17.2217 | 18.4581 | 0 | 18.4581 | 19.2887 | 0 | 19.2887 | 20.1567 | 0 | 20.1567 | 21.0638 | 0 | 21.0638 | 22.0116 | 0 | 22.0116 | 23.0021 | 0 | 23.0021 | 24.0372 | 0 | 24.0372 | 25.1189 | 0 | 25.1189 | 26.2493 | 0 | 26.2493 | 27.4305 | 0 | 27.4305 | 28.6649 | 0 | 28.6649 | 29.9548 | 0 | 29.9548 | 31.3027 | 0 | 31.3027 | 32.7114 | 0 | 32.7114
|  | 19.3293 | 0 | 19.3293 | 20.717 | 0 | 20.717 | 21.6492 | 0 | 21.6492 | 22.6235 | 0 | 22.6235 | 23.6415 | 0 | 23.6415 | 24.7054 | 0 | 24.7054 | 25.8171 | 0 | 25.8171 | 26.9789 | 0 | 26.9789 | 28.1929 | 0 | 28.1929 | 29.4616 | 0 | 29.4616 | 30.7874 | 0 | 30.7874 | 32.1728 | 0 | 32.1728 | 33.6206 | 0 | 33.6206 | 35.1335 | 0 | 35.1335 | 36.7145 | 0 | 36.7145
|  | 21.3487 | 0 | 21.3487 | 22.8814 | 0 | 22.8814 | 23.911 | 0 | 23.911 | 24.987 | 0 | 24.987 | 26.1115 | 0 | 26.1115 | 27.2865 | 0 | 27.2865 | 28.5144 | 0 | 28.5144 | 29.7975 | 0 | 29.7975 | 31.1384 | 0 | 31.1384 | 32.5396 | 0 | 32.5396 | 34.0039 | 0 | 34.0039 | 35.5341 | 0 | 35.5341 | 37.1331 | 0 | 37.1331 | 38.8041 | 0 | 38.8041 | 40.5503 | 0 | 40.5503
|  | 21.7613 | 0 | 21.7613 | 23.3236 | 0 | 23.3236 | 24.3732 | 0 | 24.3732 | 25.47 | 0 | 25.47 | 26.6161 | 0 | 26.6161 | 27.8139 | 0 | 27.8139 | 29.0655 | 0 | 29.0655 | 30.3734 | 0 | 30.3734 | 31.7402 | 0 | 31.7402 | 33.1685 | 0 | 33.1685 | 34.6611 | 0 | 34.6611 | 36.2209 | 0 | 36.2209 | 37.8508 | 0 | 37.8508 | 39.5541 | 0 | 39.5541 | 41.334 | 0 | 41.334
|  | 22.0119 | 0 | 22.0119 | 23.5922 | 0 | 23.5922 | 24.6538 | 0 | 24.6538 | 25.7632 | 0 | 25.7632 | 26.9226 | 0 | 26.9226 | 28.1341 | 0 | 28.1341 | 29.4001 | 0 | 29.4001 | 30.7231 | 0 | 30.7231 | 32.1057 | 0 | 32.1057 | 33.5504 | 0 | 33.5504 | 35.0602 | 0 | 35.0602 | 36.6379 | 0 | 36.6379 | 38.2866 | 0 | 38.2866 | 40.0095 | 0 | 40.0095 | 41.8099 | 0 | 41.8099
|  | 20.8696 | 0 | 20.8696 | 22.3679 | 0 | 22.3679 | 23.3744 | 0 | 23.3744 | 24.4263 | 0 | 24.4263 | 25.5255 | 0 | 25.5255 | 26.6741 | 0 | 26.6741 | 27.8745 | 0 | 27.8745 | 29.1288 | 0 | 29.1288 | 30.4396 | 0 | 30.4396 | 31.8094 | 0 | 31.8094 | 33.2408 | 0 | 33.2408 | 34.7367 | 0 | 34.7367 | 36.2998 | 0 | 36.2998 | 37.9333 | 0 | 37.9333 | 39.6403 | 0 | 39.6403
|  | 18.1294 | 0 | 18.1294 | 19.4309 | 0 | 19.4309 | 20.3053 | 0 | 20.3053 | 21.2191 | 0 | 21.2191 | 22.1739 | 0 | 22.1739 | 23.1718 | 0 | 23.1718 | 24.2145 | 0 | 24.2145 | 25.3041 | 0 | 25.3041 | 26.4428 | 0 | 26.4428 | 27.6328 | 0 | 27.6328 | 28.8762 | 0 | 28.8762 | 30.1757 | 0 | 30.1757 | 31.5336 | 0 | 31.5336 | 32.9526 | 0 | 32.9526 | 34.4354 | 0 | 34.4354
|  | 14.9321 | 0 | 14.9321 | 16.0041 | 0 | 16.0041 | 16.7242 | 0 | 16.7242 | 17.4768 | 0 | 17.4768 | 18.2633 | 0 | 18.2633 | 19.0851 | 0 | 19.0851 | 19.944 | 0 | 19.944 | 20.8415 | 0 | 20.8415 | 21.7793 | 0 | 21.7793 | 22.7594 | 0 | 22.7594 | 23.7836 | 0 | 23.7836 | 24.8538 | 0 | 24.8538 | 25.9722 | 0 | 25.9722 | 27.141 | 0 | 27.141 | 28.3623 | 0 | 28.3623
|  | 13.0559 | 0 | 13.0559 | 13.9932 | 0 | 13.9932 | 14.6229 | 0 | 14.6229 | 15.2809 | 0 | 15.2809 | 15.9686 | 0 | 15.9686 | 16.6872 | 0 | 16.6872 | 17.4381 | 0 | 17.4381 | 18.2228 | 0 | 18.2228 | 19.0428 | 0 | 19.0428 | 19.8997 | 0 | 19.8997 | 20.7952 | 0 | 20.7952 | 21.731 | 0 | 21.731 | 22.7089 | 0 | 22.7089 | 23.7308 | 0 | 23.7308 | 24.7987 | 0 | 24.7987
|  | 12.3429 | 0 | 12.3429 | 13.229 | 0 | 13.229 | 13.8243 | 0 | 13.8243 | 14.4464 | 0 | 14.4464 | 15.0965 | 0 | 15.0965 | 15.7758 | 0 | 15.7758 | 16.4857 | 0 | 16.4857 | 17.2276 | 0 | 17.2276 | 18.0028 | 0 | 18.0028 | 18.8129 | 0 | 18.8129 | 19.6595 | 0 | 19.6595 | 20.5442 | 0 | 20.5442 | 21.4687 | 0 | 21.4687 | 22.4348 | 0 | 22.4348 | 23.4443 | 0 | 23.4443
|  | 10.8623 | 0 | 10.8623 | 11.6422 | 0 | 11.6422 | 12.1661 | 0 | 12.1661 | 12.7135 | 0 | 12.7135 | 13.2857 | 0 | 13.2857 | 13.8835 | 0 | 13.8835 | 14.5083 | 0 | 14.5083 | 15.1611 | 0 | 15.1611 | 15.8434 | 0 | 15.8434 | 16.5563 | 0 | 16.5563 | 17.3014 | 0 | 17.3014 | 18.0799 | 0 | 18.0799 | 18.8935 | 0 | 18.8935 | 19.7437 | 0 | 19.7437 | 20.6322 | 0 | 20.6322
|  | 10.6273 | 0 | 10.6273 | 11.3902 | 0 | 11.3902 | 11.9028 | 0 | 11.9028 | 12.4384 | 0 | 12.4384 | 12.9981 | 0 | 12.9981 | 13.583 | 0 | 13.583 | 14.1943 | 0 | 14.1943 | 14.833 | 0 | 14.833 | 15.5005 | 0 | 15.5005 | 16.198 | 0 | 16.198 | 16.9269 | 0 | 16.9269 | 17.6887 | 0 | 17.6887 | 18.4847 | 0 | 18.4847 | 19.3165 | 0 | 19.3165 | 20.1857 | 0 | 20.1857
|  | 10.0244 | 0 | 10.0244 | 10.7441 | 0 | 10.7441 | 11.2276 | 0 | 11.2276 | 11.7328 | 0 | 11.7328 | 12.2608 | 0 | 12.2608 | 12.8125 | 0 | 12.8125 | 13.3891 | 0 | 13.3891 | 13.9916 | 0 | 13.9916 | 14.6212 | 0 | 14.6212 | 15.2792 | 0 | 15.2792 | 15.9667 | 0 | 15.9667 | 16.6852 | 0 | 16.6852 | 17.4361 | 0 | 17.4361 | 18.2207 | 0 | 18.2207 | 19.0406 | 0 | 19.0406
|  | 10.38 | 0 | 10.38 | 11.1252 | 0 | 11.1252 | 11.6259 | 0 | 11.6259 | 12.149 | 0 | 12.149 | 12.6957 | 0 | 12.6957 | 13.267 | 0 | 13.267 | 13.864 | 0 | 13.864 | 14.4879 | 0 | 14.4879 | 15.1399 | 0 | 15.1399 | 15.8212 | 0 | 15.8212 | 16.5331 | 0 | 16.5331 | 17.2771 | 0 | 17.2771 | 18.0546 | 0 | 18.0546 | 18.8671 | 0 | 18.8671 | 19.7161 | 0 | 19.7161
|  | 11.4874 | 0 | 11.4874 | 12.3121 | 0 | 12.3121 | 12.8661 | 0 | 12.8661 | 13.4451 | 0 | 13.4451 | 14.0501 | 0 | 14.0501 | 14.6824 | 0 | 14.6824 | 15.3431 | 0 | 15.3431 | 16.0335 | 0 | 16.0335 | 16.755 | 0 | 16.755 | 17.509 | 0 | 17.509 | 18.2969 | 0 | 18.2969 | 19.1203 | 0 | 19.1203 | 19.9807 | 0 | 19.9807 | 20.8798 | 0 | 20.8798 | 21.8194 | 0 | 21.8194
|  | 14.6451 | 0 | 14.6451 | 15.6965 | 0 | 15.6965 | 16.4028 | 0 | 16.4028 | 17.1409 | 0 | 17.1409 | 17.9123 | 0 | 17.9123 | 18.7183 | 0 | 18.7183 | 19.5606 | 0 | 19.5606 | 20.4409 | 0 | 20.4409 | 21.3607 | 0 | 21.3607 | 22.3219 | 0 | 22.3219 | 23.3264 | 0 | 23.3264 | 24.3761 | 0 | 24.3761 | 25.473 | 0 | 25.473 | 26.6193 | 0 | 26.6193 | 27.8172 | 0 | 27.8172
|  | 15.8709 | 0 | 15.8709 | 17.0103 | 0 | 17.0103 | 17.7758 | 0 | 17.7758 | 18.5757 | 0 | 18.5757 | 19.4116 | 0 | 19.4116 | 20.2851 | 0 | 20.2851 | 21.1979 | 0 | 21.1979 | 22.1518 | 0 | 22.1518 | 23.1487 | 0 | 23.1487 | 24.1903 | 0 | 24.1903 | 25.2789 | 0 | 25.2789 | 26.4165 | 0 | 26.4165 | 27.6052 | 0 | 27.6052 | 28.8474 | 0 | 28.8474 | 30.1456 | 0 | 30.1456
|  | 15.0121 | 0 | 15.0121 | 16.0899 | 0 | 16.0899 | 16.8139 | 0 | 16.8139 | 17.5705 | 0 | 17.5705 | 18.3612 | 0 | 18.3612 | 19.1875 | 0 | 19.1875 | 20.0509 | 0 | 20.0509 | 20.9532 | 0 | 20.9532 | 21.8961 | 0 | 21.8961 | 22.8814 | 0 | 22.8814 | 23.9111 | 0 | 23.9111 | 24.9871 | 0 | 24.9871 | 26.1115 | 0 | 26.1115 | 27.2865 | 0 | 27.2865 | 28.5144 | 0 | 28.5144
|  | 15.7292 | 0 | 15.7292 | 16.8584 | 0 | 16.8584 | 17.617 | 0 | 17.617 | 18.4098 | 0 | 18.4098 | 19.2382 | 0 | 19.2382 | 20.104 | 0 | 20.104 | 21.0086 | 0 | 21.0086 | 21.954 | 0 | 21.954 | 22.942 | 0 | 22.942 | 23.9744 | 0 | 23.9744 | 25.0532 | 0 | 25.0532 | 26.1806 | 0 | 26.1806 | 27.3587 | 0 | 27.3587 | 28.5899 | 0 | 28.5899 | 29.8764 | 0 | 29.8764
|  | 16.0086 | 0 | 16.0086 | 17.1579 | 0 | 17.1579 | 17.93 | 0 | 17.93 | 18.7369 | 0 | 18.7369 | 19.5801 | 0 | 19.5801 | 20.4612 | 0 | 20.4612 | 21.3819 | 0 | 21.3819 | 22.3441 | 0 | 22.3441 | 23.3496 | 0 | 23.3496 | 24.4003 | 0 | 24.4003 | 25.4983 | 0 | 25.4983 | 26.6457 | 0 | 26.6457 | 27.8448 | 0 | 27.8448 | 29.0978 | 0 | 29.0978 | 30.4072 | 0 | 30.4072
|  | 16.6664 | 0 | 16.6664 | 17.8629 | 0 | 17.8629 | 18.6668 | 0 | 18.6668 | 19.5068 | 0 | 19.5068 | 20.3846 | 0 | 20.3846 | 21.3019 | 0 | 21.3019 | 22.2605 | 0 | 22.2605 | 23.2622 | 0 | 23.2622 | 24.309 | 0 | 24.309 | 25.4029 | 0 | 25.4029 | 26.546 | 0 | 26.546 | 27.7406 | 0 | 27.7406 | 28.9889 | 0 | 28.9889 | 30.2934 | 0 | 30.2934 | 31.6566 | 0 | 31.6566
|  | 17.9187 | 0 | 17.9187 | 19.2051 | 0 | 19.2051 | 20.0693 | 0 | 20.0693 | 20.9725 | 0 | 20.9725 | 21.9162 | 0 | 21.9162 | 22.9025 | 0 | 22.9025 | 23.9331 | 0 | 23.9331 | 25.0101 | 0 | 25.0101 | 26.1355 | 0 | 26.1355 | 27.3116 | 0 | 27.3116 | 28.5406 | 0 | 28.5406 | 29.825 | 0 | 29.825 | 31.1671 | 0 | 31.1671 | 32.5696 | 0 | 32.5696 | 34.0352 | 0 | 34.0352
|  | 20.0029 | 0 | 20.0029 | 21.4389 | 0 | 21.4389 | 22.4037 | 0 | 22.4037 | 23.4119 | 0 | 23.4119 | 24.4654 | 0 | 24.4654 | 25.5663 | 0 | 25.5663 | 26.7168 | 0 | 26.7168 | 27.9191 | 0 | 27.9191 | 29.1754 | 0 | 29.1754 | 30.4883 | 0 | 30.4883 | 31.8603 | 0 | 31.8603 | 33.294 | 0 | 33.294 | 34.7923 | 0 | 34.7923 | 36.3579 | 0 | 36.3579 | 37.994 | 0 | 37.994
|  | 21.4222 | 0 | 21.4222 | 22.9601 | 0 | 22.9601 | 23.9933 | 0 | 23.9933 | 25.073 | 0 | 25.073 | 26.2013 | 0 | 26.2013 | 27.3804 | 0 | 27.3804 | 28.6125 | 0 | 28.6125 | 29.9 | 0 | 29.9 | 31.2455 | 0 | 31.2455 | 32.6516 | 0 | 32.6516 | 34.1209 | 0 | 34.1209 | 35.6564 | 0 | 35.6564 | 37.2609 | 0 | 37.2609 | 38.9376 | 0 | 38.9376 | 40.6898 | 0 | 40.6898
|  | 22.5041 | 0 | 22.5041 | 24.1197 | 0 | 24.1197 | 25.2051 | 0 | 25.2051 | 26.3393 | 0 | 26.3393 | 27.5246 | 0 | 27.5246 | 28.7632 | 0 | 28.7632 | 30.0576 | 0 | 30.0576 | 31.4101 | 0 | 31.4101 | 32.8236 | 0 | 32.8236 | 34.3007 | 0 | 34.3007 | 35.8442 | 0 | 35.8442 | 37.4572 | 0 | 37.4572 | 39.1428 | 0 | 39.1428 | 40.9042 | 0 | 40.9042 | 42.7449 | 0 | 42.7449
|  | 25.1801 | 0 | 25.1801 | 26.9878 | 0 | 26.9878 | 28.2023 | 0 | 28.2023 | 29.4714 | 0 | 29.4714 | 30.7976 | 0 | 30.7976 | 32.1835 | 0 | 32.1835 | 33.6317 | 0 | 33.6317 | 35.1451 | 0 | 35.1451 | 36.7267 | 0 | 36.7267 | 38.3794 | 0 | 38.3794 | 40.1064 | 0 | 40.1064 | 41.9112 | 0 | 41.9112 | 43.7972 | 0 | 43.7972 | 45.7681 | 0 | 45.7681 | 47.8277 | 0 | 47.8277
|  | 26.3821 | 0 | 26.3821 | 28.2761 | 0 | 28.2761 | 29.5485 | 0 | 29.5485 | 30.8782 | 0 | 30.8782 | 32.2677 | 0 | 32.2677 | 33.7198 | 0 | 33.7198 | 35.2372 | 0 | 35.2372 | 36.8228 | 0 | 36.8228 | 38.4799 | 0 | 38.4799 | 40.2115 | 0 | 40.2115 | 42.021 | 0 | 42.021 | 43.9119 | 0 | 43.9119 | 45.888 | 0 | 45.888 | 47.9529 | 0 | 47.9529 | 50.1108 | 0 | 50.1108
|  | 26.3419 | 0 | 26.3419 | 28.2331 | 0 | 28.2331 | 29.5036 | 0 | 29.5036 | 30.8312 | 0 | 30.8312 | 32.2186 | 0 | 32.2186 | 33.6685 | 0 | 33.6685 | 35.1835 | 0 | 35.1835 | 36.7668 | 0 | 36.7668 | 38.4213 | 0 | 38.4213 | 40.1503 | 0 | 40.1503 | 41.957 | 0 | 41.957 | 43.8451 | 0 | 43.8451 | 45.8181 | 0 | 45.8181 | 47.8799 | 0 | 47.8799 | 50.0345 | 0 | 50.0345
|  | 26.0414 | 0 | 26.0414 | 27.9109 | 0 | 27.9109 | 29.1669 | 0 | 29.1669 | 30.4794 | 0 | 30.4794 | 31.851 | 0 | 31.851 | 33.2843 | 0 | 33.2843 | 34.7821 | 0 | 34.7821 | 36.3473 | 0 | 36.3473 | 37.9829 | 0 | 37.9829 | 39.6921 | 0 | 39.6921 | 41.4783 | 0 | 41.4783 | 43.3448 | 0 | 43.3448 | 45.2953 | 0 | 45.2953 | 47.3336 | 0 | 47.3336 | 49.4636 | 0 | 49.4636
|  | 24.6569 | 0 | 24.6569 | 26.427 | 0 | 26.427 | 27.6163 | 0 | 27.6163 | 28.859 | 0 | 28.859 | 30.1576 | 0 | 30.1576 | 31.5147 | 0 | 31.5147 | 32.9329 | 0 | 32.9329 | 34.4149 | 0 | 34.4149 | 35.9636 | 0 | 35.9636 | 37.5819 | 0 | 37.5819 | 39.2731 | 0 | 39.2731 | 41.0404 | 0 | 41.0404 | 42.8872 | 0 | 42.8872 | 44.8171 | 0 | 44.8171 | 46.8339 | 0 | 46.8339
|  | 21.1394 | 0 | 21.1394 | 22.657 | 0 | 22.657 | 23.6766 | 0 | 23.6766 | 24.742 | 0 | 24.742 | 25.8554 | 0 | 25.8554 | 27.0189 | 0 | 27.0189 | 28.2348 | 0 | 28.2348 | 29.5053 | 0 | 29.5053 | 30.8331 | 0 | 30.8331 | 32.2206 | 0 | 32.2206 | 33.6705 | 0 | 33.6705 | 35.1857 | 0 | 35.1857 | 36.769 | 0 | 36.769 | 38.4236 | 0 | 38.4236 | 40.1527 | 0 | 40.1527
|  | 16.7278 | 0 | 16.7278 | 17.9288 | 0 | 17.9288 | 18.7356 | 0 | 18.7356 | 19.5787 | 0 | 19.5787 | 20.4597 | 0 | 20.4597 | 21.3804 | 0 | 21.3804 | 22.3425 | 0 | 22.3425 | 23.3479 | 0 | 23.3479 | 24.3986 | 0 | 24.3986 | 25.4965 | 0 | 25.4965 | 26.6438 | 0 | 26.6438 | 27.8428 | 0 | 27.8428 | 29.0957 | 0 | 29.0957 | 30.405 | 0 | 30.405 | 31.7733 | 0 | 31.7733
|  | 14.4452 | 0 | 14.4452 | 15.4823 | 0 | 15.4823 | 16.179 | 0 | 16.179 | 16.907 | 0 | 16.907 | 17.6678 | 0 | 17.6678 | 18.4629 | 0 | 18.4629 | 19.2937 | 0 | 19.2937 | 20.1619 | 0 | 20.1619 | 21.0692 | 0 | 21.0692 | 22.0173 | 0 | 22.0173 | 23.0081 | 0 | 23.0081 | 24.0435 | 0 | 24.0435 | 25.1254 | 0 | 25.1254 | 26.2561 | 0 | 26.2561 | 27.4376 | 0 | 27.4376
|  | 13.4105 | 0 | 13.4105 | 14.3732 | 0 | 14.3732 | 15.02 | 0 | 15.02 | 15.6959 | 0 | 15.6959 | 16.4022 | 0 | 16.4022 | 17.1403 | 0 | 17.1403 | 17.9116 | 0 | 17.9116 | 18.7177 | 0 | 18.7177 | 19.56 | 0 | 19.56 | 20.4402 | 0 | 20.4402 | 21.36 | 0 | 21.36 | 22.3212 | 0 | 22.3212 | 23.3256 | 0 | 23.3256 | 24.3753 | 0 | 24.3753 | 25.4722 | 0 | 25.4722
|  | 11.3225 | 0 | 11.3225 | 12.1353 | 0 | 12.1353 | 12.6814 | 0 | 12.6814 | 13.2521 | 0 | 13.2521 | 13.8484 | 0 | 13.8484 | 14.4716 | 0 | 14.4716 | 15.1228 | 0 | 15.1228 | 15.8034 | 0 | 15.8034 | 16.5145 | 0 | 16.5145 | 17.2577 | 0 | 17.2577 | 18.0343 | 0 | 18.0343 | 18.8458 | 0 | 18.8458 | 19.6939 | 0 | 19.6939 | 20.5801 | 0 | 20.5801 | 21.5062 | 0 | 21.5062
|  | 10.895 | 0 | 10.895 | 11.6772 | 0 | 11.6772 | 12.2026 | 0 | 12.2026 | 12.7518 | 0 | 12.7518 | 13.3256 | 0 | 13.3256 | 13.9252 | 0 | 13.9252 | 14.5519 | 0 | 14.5519 | 15.2067 | 0 | 15.2067 | 15.891 | 0 | 15.891 | 16.6061 | 0 | 16.6061 | 17.3534 | 0 | 17.3534 | 18.1343 | 0 | 18.1343 | 18.9503 | 0 | 18.9503 | 19.8031 | 0 | 19.8031 | 20.6942 | 0 | 20.6942
|  | 10.1884 | 0 | 10.1884 | 10.9199 | 0 | 10.9199 | 11.4113 | 0 | 11.4113 | 11.9248 | 0 | 11.9248 | 12.4614 | 0 | 12.4614 | 13.0222 | 0 | 13.0222 | 13.6082 | 0 | 13.6082 | 14.2205 | 0 | 14.2205 | 14.8605 | 0 | 14.8605 | 15.5292 | 0 | 15.5292 | 16.228 | 0 | 16.228 | 16.9583 | 0 | 16.9583 | 17.7214 | 0 | 17.7214 | 18.5188 | 0 | 18.5188 | 19.3522 | 0 | 19.3522
|  | 10.4364 | 0 | 10.4364 | 11.1856 | 0 | 11.1856 | 11.689 | 0 | 11.689 | 12.215 | 0 | 12.215 | 12.7647 | 0 | 12.7647 | 13.3391 | 0 | 13.3391 | 13.9393 | 0 | 13.9393 | 14.5666 | 0 | 14.5666 | 15.2221 | 0 | 15.2221 | 15.9071 | 0 | 15.9071 | 16.6229 | 0 | 16.6229 | 17.3709 | 0 | 17.3709 | 18.1526 | 0 | 18.1526 | 18.9695 | 0 | 18.9695 | 19.8231 | 0 | 19.8231
|  | 11.8306 | 0 | 11.8306 | 12.68 | 0 | 12.68 | 13.2506 | 0 | 13.2506 | 13.8469 | 0 | 13.8469 | 14.47 | 0 | 14.47 | 15.1211 | 0 | 15.1211 | 15.8016 | 0 | 15.8016 | 16.5126 | 0 | 16.5126 | 17.2557 | 0 | 17.2557 | 18.0322 | 0 | 18.0322 | 18.8437 | 0 | 18.8437 | 19.6916 | 0 | 19.6916 | 20.5778 | 0 | 20.5778 | 21.5037 | 0 | 21.5037 | 22.4714 | 0 | 22.4714
|  | 14.6614 | 0 | 14.6614 | 15.714 | 0 | 15.714 | 16.4211 | 0 | 16.4211 | 17.1601 | 0 | 17.1601 | 17.9323 | 0 | 17.9323 | 18.7392 | 0 | 18.7392 | 19.5825 | 0 | 19.5825 | 20.4637 | 0 | 20.4637 | 21.3845 | 0 | 21.3845 | 22.3469 | 0 | 22.3469 | 23.3525 | 0 | 23.3525 | 24.4033 | 0 | 24.4033 | 25.5015 | 0 | 25.5015 | 26.649 | 0 | 26.649 | 27.8482 | 0 | 27.8482
|  | 16.7833 | 0 | 16.7833 | 17.9882 | 0 | 17.9882 | 18.7977 | 0 | 18.7977 | 19.6436 | 0 | 19.6436 | 20.5276 | 0 | 20.5276 | 21.4513 | 0 | 21.4513 | 22.4166 | 0 | 22.4166 | 23.4253 | 0 | 23.4253 | 24.4795 | 0 | 24.4795 | 25.5811 | 0 | 25.5811 | 26.7322 | 0 | 26.7322 | 27.9352 | 0 | 27.9352 | 29.1922 | 0 | 29.1922 | 30.5059 | 0 | 30.5059 | 31.8787 | 0 | 31.8787
|  | 15.3765 | 0 | 15.3765 | 16.4804 | 0 | 16.4804 | 17.222 | 0 | 17.222 | 17.997 | 0 | 17.997 | 18.8069 | 0 | 18.8069 | 19.6532 | 0 | 19.6532 | 20.5376 | 0 | 20.5376 | 21.4618 | 0 | 21.4618 | 22.4275 | 0 | 22.4275 | 23.4368 | 0 | 23.4368 | 24.4914 | 0 | 24.4914 | 25.5935 | 0 | 25.5935 | 26.7453 | 0 | 26.7453 | 27.9488 | 0 | 27.9488 | 29.2065 | 0 | 29.2065
|  | 15.0998 | 0 | 15.0998 | 16.1839 | 0 | 16.1839 | 16.9121 | 0 | 16.9121 | 17.6732 | 0 | 17.6732 | 18.4685 | 0 | 18.4685 | 19.2996 | 0 | 19.2996 | 20.1681 | 0 | 20.1681 | 21.0756 | 0 | 21.0756 | 22.024 | 0 | 22.024 | 23.0151 | 0 | 23.0151 | 24.0508 | 0 | 24.0508 | 25.1331 | 0 | 25.1331 | 26.264 | 0 | 26.264 | 27.4459 | 0 | 27.4459 | 28.681 | 0 | 28.681
|  | 14.6229 | 0 | 14.6229 | 15.6727 | 0 | 15.6727 | 16.3779 | 0 | 16.3779 | 17.115 | 0 | 17.115 | 17.8851 | 0 | 17.8851 | 18.69 | 0 | 18.69 | 19.531 | 0 | 19.531 | 20.4099 | 0 | 20.4099 | 21.3283 | 0 | 21.3283 | 22.2881 | 0 | 22.2881 | 23.2911 | 0 | 23.2911 | 24.3392 | 0 | 24.3392 | 25.4344 | 0 | 25.4344 | 26.579 | 0 | 26.579 | 27.7751 | 0 | 27.7751
|  | 14.3763 | 0 | 14.3763 | 15.4084 | 0 | 15.4084 | 16.1018 | 0 | 16.1018 | 16.8263 | 0 | 16.8263 | 17.5835 | 0 | 17.5835 | 18.3748 | 0 | 18.3748 | 19.2017 | 0 | 19.2017 | 20.0657 | 0 | 20.0657 | 20.9687 | 0 | 20.9687 | 21.9123 | 0 | 21.9123 | 22.8983 | 0 | 22.8983 | 23.9287 | 0 | 23.9287 | 25.0055 | 0 | 25.0055 | 26.1308 | 0 | 26.1308 | 27.3067 | 0 | 27.3067
|  | 12.324 | 0 | 12.324 | 13.2087 | 0 | 13.2087 | 13.8031 | 0 | 13.8031 | 14.4243 | 0 | 14.4243 | 15.0734 | 0 | 15.0734 | 15.7517 | 0 | 15.7517 | 16.4605 | 0 | 16.4605 | 17.2012 | 0 | 17.2012 | 17.9753 | 0 | 17.9753 | 18.7842 | 0 | 18.7842 | 19.6294 | 0 | 19.6294 | 20.5128 | 0 | 20.5128 | 21.4358 | 0 | 21.4358 | 22.4005 | 0 | 22.4005 | 23.4085 | 0 | 23.4085
|  | 12.1768 | 0 | 12.1768 | 13.051 | 0 | 13.051 | 13.6383 | 0 | 13.6383 | 14.2521 | 0 | 14.2521 | 14.8934 | 0 | 14.8934 | 15.5636 | 0 | 15.5636 | 16.264 | 0 | 16.264 | 16.9958 | 0 | 16.9958 | 17.7607 | 0 | 17.7607 | 18.5599 | 0 | 18.5599 | 19.3951 | 0 | 19.3951 | 20.2679 | 0 | 20.2679 | 21.1799 | 0 | 21.1799 | 22.133 | 0 | 22.133 | 23.129 | 0 | 23.129
|  | 13.6926 | 0 | 13.6926 | 14.6756 | 0 | 14.6756 | 15.336 | 0 | 15.336 | 16.0262 | 0 | 16.0262 | 16.7473 | 0 | 16.7473 | 17.501 | 0 | 17.501 | 18.2885 | 0 | 18.2885 | 19.1115 | 0 | 19.1115 | 19.9715 | 0 | 19.9715 | 20.8702 | 0 | 20.8702 | 21.8094 | 0 | 21.8094 | 22.7908 | 0 | 22.7908 | 23.8164 | 0 | 23.8164 | 24.8881 | 0 | 24.8881 | 26.0081 | 0 | 26.0081
|  | 12.4334 | 0 | 12.4334 | 13.326 | 0 | 13.326 | 13.9257 | 0 | 13.9257 | 14.5523 | 0 | 14.5523 | 15.2072 | 0 | 15.2072 | 15.8915 | 0 | 15.8915 | 16.6066 | 0 | 16.6066 | 17.3539 | 0 | 17.3539 | 18.1349 | 0 | 18.1349 | 18.9509 | 0 | 18.9509 | 19.8037 | 0 | 19.8037 | 20.6949 | 0 | 20.6949 | 21.6262 | 0 | 21.6262 | 22.5994 | 0 | 22.5994 | 23.6163 | 0 | 23.6163
|  | 14.6811 | 0 | 14.6811 | 15.7351 | 0 | 15.7351 | 16.4432 | 0 | 16.4432 | 17.1831 | 0 | 17.1831 | 17.9564 | 0 | 17.9564 | 18.7644 | 0 | 18.7644 | 19.6088 | 0 | 19.6088 | 20.4912 | 0 | 20.4912 | 21.4133 | 0 | 21.4133 | 22.3769 | 0 | 22.3769 | 23.3839 | 0 | 23.3839 | 24.4362 | 0 | 24.4362 | 25.5358 | 0 | 25.5358 | 26.6849 | 0 | 26.6849 | 27.8857 | 0 | 27.8857
|  | 15.841 | 0 | 15.841 | 16.9783 | 0 | 16.9783 | 17.7423 | 0 | 17.7423 | 18.5407 | 0 | 18.5407 | 19.375 | 0 | 19.375 | 20.2469 | 0 | 20.2469 | 21.158 | 0 | 21.158 | 22.1101 | 0 | 22.1101 | 23.1051 | 0 | 23.1051 | 24.1448 | 0 | 24.1448 | 25.2313 | 0 | 25.2313 | 26.3667 | 0 | 26.3667 | 27.5532 | 0 | 27.5532 | 28.7931 | 0 | 28.7931 | 30.0888 | 0 | 30.0888
|  | 17.1843 | 0 | 17.1843 | 18.418 | 0 | 18.418 | 19.2468 | 0 | 19.2468 | 20.1129 | 0 | 20.1129 | 21.018 | 0 | 21.018 | 21.9638 | 0 | 21.9638 | 22.9521 | 0 | 22.9521 | 23.985 | 0 | 23.985 | 25.0643 | 0 | 25.0643 | 26.1922 | 0 | 26.1922 | 27.3709 | 0 | 27.3709 | 28.6026 | 0 | 28.6026 | 29.8897 | 0 | 29.8897 | 31.2347 | 0 | 31.2347 | 32.6403 | 0 | 32.6403
|  | 18.4578 | 0 | 18.4578 | 19.783 | 0 | 19.783 | 20.6732 | 0 | 20.6732 | 21.6035 | 0 | 21.6035 | 22.5756 | 0 | 22.5756 | 23.5915 | 0 | 23.5915 | 24.6532 | 0 | 24.6532 | 25.7626 | 0 | 25.7626 | 26.9219 | 0 | 26.9219 | 28.1334 | 0 | 28.1334 | 29.3994 | 0 | 29.3994 | 30.7223 | 0 | 30.7223 | 32.1048 | 0 | 32.1048 | 33.5496 | 0 | 33.5496 | 35.0593 | 0 | 35.0593
|  | 17.6443 | 0 | 17.6443 | 18.911 | 0 | 18.911 | 19.762 | 0 | 19.762 | 20.6513 | 0 | 20.6513 | 21.5806 | 0 | 21.5806 | 22.5517 | 0 | 22.5517 | 23.5665 | 0 | 23.5665 | 24.627 | 0 | 24.627 | 25.7352 | 0 | 25.7352 | 26.8933 | 0 | 26.8933 | 28.1035 | 0 | 28.1035 | 29.3682 | 0 | 29.3682 | 30.6898 | 0 | 30.6898 | 32.0708 | 0 | 32.0708 | 33.514 | 0 | 33.514
|  | 16.5915 | 0 | 16.5915 | 17.7827 | 0 | 17.7827 | 18.5829 | 0 | 18.5829 | 19.4191 | 0 | 19.4191 | 20.293 | 0 | 20.293 | 21.2061 | 0 | 21.2061 | 22.1604 | 0 | 22.1604 | 23.1576 | 0 | 23.1576 | 24.1997 | 0 | 24.1997 | 25.2887 | 0 | 25.2887 | 26.4267 | 0 | 26.4267 | 27.6159 | 0 | 27.6159 | 28.8586 | 0 | 28.8586 | 30.1573 | 0 | 30.1573 | 31.5144 | 0 | 31.5144
|  | 16.7201 | 0 | 16.7201 | 17.9204 | 0 | 17.9204 | 18.7268 | 0 | 18.7268 | 19.5695 | 0 | 19.5695 | 20.4502 | 0 | 20.4502 | 21.3704 | 0 | 21.3704 | 22.3321 | 0 | 22.3321 | 23.337 | 0 | 23.337 | 24.3872 | 0 | 24.3872 | 25.4846 | 0 | 25.4846 | 26.6314 | 0 | 26.6314 | 27.8299 | 0 | 27.8299 | 29.0822 | 0 | 29.0822 | 30.3909 | 0 | 30.3909 | 31.7585 | 0 | 31.7585
|  | 15.4737 | 0 | 15.4737 | 16.5846 | 0 | 16.5846 | 17.3309 | 0 | 17.3309 | 18.1108 | 0 | 18.1108 | 18.9258 | 0 | 18.9258 | 19.7774 | 0 | 19.7774 | 20.6674 | 0 | 20.6674 | 21.5975 | 0 | 21.5975 | 22.5694 | 0 | 22.5694 | 23.585 | 0 | 23.585 | 24.6463 | 0 | 24.6463 | 25.7554 | 0 | 25.7554 | 26.9144 | 0 | 26.9144 | 28.1255 | 0 | 28.1255 | 29.3912 | 0 | 29.3912
|  | 15.3464 | 0 | 15.3464 | 16.4481 | 0 | 16.4481 | 17.1883 | 0 | 17.1883 | 17.9617 | 0 | 17.9617 | 18.77 | 0 | 18.77 | 19.6147 | 0 | 19.6147 | 20.4973 | 0 | 20.4973 | 21.4197 | 0 | 21.4197 | 22.3836 | 0 | 22.3836 | 23.3909 | 0 | 23.3909 | 24.4435 | 0 | 24.4435 | 25.5434 | 0 | 25.5434 | 26.6929 | 0 | 26.6929 | 27.894 | 0 | 27.894 | 29.1493 | 0 | 29.1493
|  | 13.1041 | 0 | 13.1041 | 14.0449 | 0 | 14.0449 | 14.6769 | 0 | 14.6769 | 15.3374 | 0 | 15.3374 | 16.0276 | 0 | 16.0276 | 16.7488 | 0 | 16.7488 | 17.5025 | 0 | 17.5025 | 18.2901 | 0 | 18.2901 | 19.1132 | 0 | 19.1132 | 19.9733 | 0 | 19.9733 | 20.8721 | 0 | 20.8721 | 21.8113 | 0 | 21.8113 | 22.7928 | 0 | 22.7928 | 23.8185 | 0 | 23.8185 | 24.8903 | 0 | 24.8903
|  | 11.7999 | 0 | 11.7999 | 12.647 | 0 | 12.647 | 13.2161 | 0 | 13.2161 | 13.8108 | 0 | 13.8108 | 14.4323 | 0 | 14.4323 | 15.0818 | 0 | 15.0818 | 15.7605 | 0 | 15.7605 | 16.4697 | 0 | 16.4697 | 17.2108 | 0 | 17.2108 | 17.9853 | 0 | 17.9853 | 18.7946 | 0 | 18.7946 | 19.6404 | 0 | 19.6404 | 20.5242 | 0 | 20.5242 | 21.4478 | 0 | 21.4478 | 22.413 | 0 | 22.413
|  | 10.511 | 0 | 10.511 | 11.2656 | 0 | 11.2656 | 11.7726 | 0 | 11.7726 | 12.3024 | 0 | 12.3024 | 12.856 | 0 | 12.856 | 13.4345 | 0 | 13.4345 | 14.039 | 0 | 14.039 | 14.6708 | 0 | 14.6708 | 15.331 | 0 | 15.331 | 16.0209 | 0 | 16.0209 | 16.7418 | 0 | 16.7418 | 17.4952 | 0 | 17.4952 | 18.2825 | 0 | 18.2825 | 19.1052 | 0 | 19.1052 | 19.9649 | 0 | 19.9649
|  | 10.2904 | 0 | 10.2904 | 11.0292 | 0 | 11.0292 | 11.5255 | 0 | 11.5255 | 12.0441 | 0 | 12.0441 | 12.5861 | 0 | 12.5861 | 13.1525 | 0 | 13.1525 | 13.7443 | 0 | 13.7443 | 14.3628 | 0 | 14.3628 | 15.0092 | 0 | 15.0092 | 15.6846 | 0 | 15.6846 | 16.3904 | 0 | 16.3904 | 17.128 | 0 | 17.128 | 17.8987 | 0 | 17.8987 | 18.7042 | 0 | 18.7042 | 19.5458 | 0 | 19.5458
|  | 10.6144 | 0 | 10.6144 | 11.3764 | 0 | 11.3764 | 11.8883 | 0 | 11.8883 | 12.4233 | 0 | 12.4233 | 12.9823 | 0 | 12.9823 | 13.5666 | 0 | 13.5666 | 14.177 | 0 | 14.177 | 14.815 | 0 | 14.815 | 15.4817 | 0 | 15.4817 | 16.1784 | 0 | 16.1784 | 16.9064 | 0 | 16.9064 | 17.6672 | 0 | 17.6672 | 18.4622 | 0 | 18.4622 | 19.293 | 0 | 19.293 | 20.1612 | 0 | 20.1612
|  | 11.3043 | 0 | 11.3043 | 12.1158 | 0 | 12.1158 | 12.661 | 0 | 12.661 | 13.2308 | 0 | 13.2308 | 13.8262 | 0 | 13.8262 | 14.4484 | 0 | 14.4484 | 15.0985 | 0 | 15.0985 | 15.778 | 0 | 15.778 | 16.488 | 0 | 16.488 | 17.2299 | 0 | 17.2299 | 18.0053 | 0 | 18.0053 | 18.8155 | 0 | 18.8155 | 19.6622 | 0 | 19.6622 | 20.547 | 0 | 20.547 | 21.4716 | 0 | 21.4716
|  | 13.926 | 0 | 13.926 | 14.9258 | 0 | 14.9258 | 15.5975 | 0 | 15.5975 | 16.2993 | 0 | 16.2993 | 17.0328 | 0 | 17.0328 | 17.7993 | 0 | 17.7993 | 18.6003 | 0 | 18.6003 | 19.4373 | 0 | 19.4373 | 20.3119 | 0 | 20.3119 | 21.226 | 0 | 21.226 | 22.1812 | 0 | 22.1812 | 23.1793 | 0 | 23.1793 | 24.2224 | 0 | 24.2224 | 25.3124 | 0 | 25.3124 | 26.4514 | 0 | 26.4514
|  | 14.2987 | 0 | 14.2987 | 15.3252 | 0 | 15.3252 | 16.0148 | 0 | 16.0148 | 16.7355 | 0 | 16.7355 | 17.4886 | 0 | 17.4886 | 18.2756 | 0 | 18.2756 | 19.098 | 0 | 19.098 | 19.9574 | 0 | 19.9574 | 20.8555 | 0 | 20.8555 | 21.794 | 0 | 21.794 | 22.7747 | 0 | 22.7747 | 23.7996 | 0 | 23.7996 | 24.8705 | 0 | 24.8705 | 25.9897 | 0 | 25.9897 | 27.1592 | 0 | 27.1592
|  | 14.4225 | 0 | 14.4225 | 15.4579 | 0 | 15.4579 | 16.1535 | 0 | 16.1535 | 16.8804 | 0 | 16.8804 | 17.64 | 0 | 17.64 | 18.4338 | 0 | 18.4338 | 19.2633 | 0 | 19.2633 | 20.1302 | 0 | 20.1302 | 21.036 | 0 | 21.036 | 21.9826 | 0 | 21.9826 | 22.9719 | 0 | 22.9719 | 24.0056 | 0 | 24.0056 | 25.0859 | 0 | 25.0859 | 26.2147 | 0 | 26.2147 | 27.3944 | 0 | 27.3944
|  | 14.5568 | 0 | 14.5568 | 15.6018 | 0 | 15.6018 | 16.3039 | 0 | 16.3039 | 17.0376 | 0 | 17.0376 | 17.8043 | 0 | 17.8043 | 18.6054 | 0 | 18.6054 | 19.4427 | 0 | 19.4427 | 20.3176 | 0 | 20.3176 | 21.2319 | 0 | 21.2319 | 22.1873 | 0 | 22.1873 | 23.1858 | 0 | 23.1858 | 24.2291 | 0 | 24.2291 | 25.3194 | 0 | 25.3194 | 26.4588 | 0 | 26.4588 | 27.6495 | 0 | 27.6495
|  | 13.0971 | 0 | 13.0971 | 14.0374 | 0 | 14.0374 | 14.6691 | 0 | 14.6691 | 15.3292 | 0 | 15.3292 | 16.019 | 0 | 16.019 | 16.7399 | 0 | 16.7399 | 17.4931 | 0 | 17.4931 | 18.2803 | 0 | 18.2803 | 19.103 | 0 | 19.103 | 19.9626 | 0 | 19.9626 | 20.8609 | 0 | 20.8609 | 21.7996 | 0 | 21.7996 | 22.7806 | 0 | 22.7806 | 23.8058 | 0 | 23.8058 | 24.877 | 0 | 24.877
|  | 14.335 | 0 | 14.335 | 15.3641 | 0 | 15.3641 | 16.0555 | 0 | 16.0555 | 16.778 | 0 | 16.778 | 17.533 | 0 | 17.533 | 18.322 | 0 | 18.322 | 19.1465 | 0 | 19.1465 | 20.0081 | 0 | 20.0081 | 20.9085 | 0 | 20.9085 | 21.8494 | 0 | 21.8494 | 22.8326 | 0 | 22.8326 | 23.8601 | 0 | 23.8601 | 24.9338 | 0 | 24.9338 | 26.0558 | 0 | 26.0558 | 27.2283 | 0 | 27.2283
|  | 14.3315 | 0 | 14.3315 | 15.3604 | 0 | 15.3604 | 16.0516 | 0 | 16.0516 | 16.7739 | 0 | 16.7739 | 17.5288 | 0 | 17.5288 | 18.3176 | 0 | 18.3176 | 19.1418 | 0 | 19.1418 | 20.0032 | 0 | 20.0032 | 20.9034 | 0 | 20.9034 | 21.844 | 0 | 21.844 | 22.827 | 0 | 22.827 | 23.8542 | 0 | 23.8542 | 24.9277 | 0 | 24.9277 | 26.0494 | 0 | 26.0494 | 27.2216 | 0 | 27.2216
|  | 13.0101 | 0 | 13.0101 | 13.9441 | 0 | 13.9441 | 14.5716 | 0 | 14.5716 | 15.2274 | 0 | 15.2274 | 15.9126 | 0 | 15.9126 | 16.6287 | 0 | 16.6287 | 17.3769 | 0 | 17.3769 | 18.1589 | 0 | 18.1589 | 18.9761 | 0 | 18.9761 | 19.83 | 0 | 19.83 | 20.7223 | 0 | 20.7223 | 21.6548 | 0 | 21.6548 | 22.6293 | 0 | 22.6293 | 23.6476 | 0 | 23.6476 | 24.7118 | 0 | 24.7118
|  | 13.2447 | 0 | 13.2447 | 14.1955 | 0 | 14.1955 | 14.8343 | 0 | 14.8343 | 15.5019 | 0 | 15.5019 | 16.1995 | 0 | 16.1995 | 16.9285 | 0 | 16.9285 | 17.6902 | 0 | 17.6902 | 18.4863 | 0 | 18.4863 | 19.3182 | 0 | 19.3182 | 20.1875 | 0 | 20.1875 | 21.0959 | 0 | 21.0959 | 22.0453 | 0 | 22.0453 | 23.0373 | 0 | 23.0373 | 24.074 | 0 | 24.074 | 25.1573 | 0 | 25.1573
|  | 14.2065 | 0 | 14.2065 | 15.2264 | 0 | 15.2264 | 15.9116 | 0 | 15.9116 | 16.6276 | 0 | 16.6276 | 17.3759 | 0 | 17.3759 | 18.1578 | 0 | 18.1578 | 18.9749 | 0 | 18.9749 | 19.8287 | 0 | 19.8287 | 20.721 | 0 | 20.721 | 21.6535 | 0 | 21.6535 | 22.6279 | 0 | 22.6279 | 23.6462 | 0 | 23.6462 | 24.7102 | 0 | 24.7102 | 25.8222 | 0 | 25.8222 | 26.9842 | 0 | 26.9842
|  | 14.8956 | 0 | 14.8956 | 15.965 | 0 | 15.965 | 16.6834 | 0 | 16.6834 | 17.4342 | 0 | 17.4342 | 18.2187 | 0 | 18.2187 | 19.0386 | 0 | 19.0386 | 19.8953 | 0 | 19.8953 | 20.7906 | 0 | 20.7906 | 21.7262 | 0 | 21.7262 | 22.7038 | 0 | 22.7038 | 23.7255 | 0 | 23.7255 | 24.7932 | 0 | 24.7932 | 25.9089 | 0 | 25.9089 | 27.0748 | 0 | 27.0748 | 28.2931 | 0 | 28.2931
|  | 15.8732 | 0 | 15.8732 | 17.0128 | 0 | 17.0128 | 17.7784 | 0 | 17.7784 | 18.5784 | 0 | 18.5784 | 19.4144 | 0 | 19.4144 | 20.2881 | 0 | 20.2881 | 21.2011 | 0 | 21.2011 | 22.1551 | 0 | 22.1551 | 23.1521 | 0 | 23.1521 | 24.1939 | 0 | 24.1939 | 25.2827 | 0 | 25.2827 | 26.4204 | 0 | 26.4204 | 27.6093 | 0 | 27.6093 | 28.8517 | 0 | 28.8517 | 30.15 | 0 | 30.15
|  | 17.4282 | 0 | 17.4282 | 18.6794 | 0 | 18.6794 | 19.5199 | 0 | 19.5199 | 20.3983 | 0 | 20.3983 | 21.3162 | 0 | 21.3162 | 22.2755 | 0 | 22.2755 | 23.2779 | 0 | 23.2779 | 24.3254 | 0 | 24.3254 | 25.42 | 0 | 25.42 | 26.5639 | 0 | 26.5639 | 27.7593 | 0 | 27.7593 | 29.0085 | 0 | 29.0085 | 30.3138 | 0 | 30.3138 | 31.678 | 0 | 31.678 | 33.1035 | 0 | 33.1035
|  | 16.8454 | 0 | 16.8454 | 18.0547 | 0 | 18.0547 | 18.8672 | 0 | 18.8672 | 19.7162 | 0 | 19.7162 | 20.6035 | 0 | 20.6035 | 21.5306 | 0 | 21.5306 | 22.4995 | 0 | 22.4995 | 23.512 | 0 | 23.512 | 24.57 | 0 | 24.57 | 25.6756 | 0 | 25.6756 | 26.8311 | 0 | 26.8311 | 28.0384 | 0 | 28.0384 | 29.3002 | 0 | 29.3002 | 30.6187 | 0 | 30.6187 | 31.9965 | 0 | 31.9965
|  | 15.8671 | 0 | 15.8671 | 17.0063 | 0 | 17.0063 | 17.7715 | 0 | 17.7715 | 18.5713 | 0 | 18.5713 | 19.407 | 0 | 19.407 | 20.2803 | 0 | 20.2803 | 21.1929 | 0 | 21.1929 | 22.1466 | 0 | 22.1466 | 23.1432 | 0 | 23.1432 | 24.1846 | 0 | 24.1846 | 25.2729 | 0 | 25.2729 | 26.4102 | 0 | 26.4102 | 27.5987 | 0 | 27.5987 | 28.8406 | 0 | 28.8406 | 30.1384 | 0 | 30.1384
|  | 14.4044 | 0 | 14.4044 | 15.4385 | 0 | 15.4385 | 16.1332 | 0 | 16.1332 | 16.8592 | 0 | 16.8592 | 17.6179 | 0 | 17.6179 | 18.4107 | 0 | 18.4107 | 19.2392 | 0 | 19.2392 | 20.105 | 0 | 20.105 | 21.0097 | 0 | 21.0097 | 21.9551 | 0 | 21.9551 | 22.9431 | 0 | 22.9431 | 23.9755 | 0 | 23.9755 | 25.0544 | 0 | 25.0544 | 26.1819 | 0 | 26.1819 | 27.3601 | 0 | 27.3601
|  | 12.7391 | 0 | 12.7391 | 13.6536 | 0 | 13.6536 | 14.268 | 0 | 14.268 | 14.9101 | 0 | 14.9101 | 15.5811 | 0 | 15.5811 | 16.2822 | 0 | 16.2822 | 17.0149 | 0 | 17.0149 | 17.7806 | 0 | 17.7806 | 18.5807 | 0 | 18.5807 | 19.4168 | 0 | 19.4168 | 20.2906 | 0 | 20.2906 | 21.2037 | 0 | 21.2037 | 22.1578 | 0 | 22.1578 | 23.1549 | 0 | 23.1549 | 24.1969 | 0 | 24.1969
|  | 11.7107 | 0 | 11.7107 | 12.5514 | 0 | 12.5514 | 13.1162 | 0 | 13.1162 | 13.7065 | 0 | 13.7065 | 14.3233 | 0 | 14.3233 | 14.9678 | 0 | 14.9678 | 15.6414 | 0 | 15.6414 | 16.3452 | 0 | 16.3452 | 17.0808 | 0 | 17.0808 | 17.8494 | 0 | 17.8494 | 18.6526 | 0 | 18.6526 | 19.492 | 0 | 19.492 | 20.3691 | 0 | 20.3691 | 21.2857 | 0 | 21.2857 | 22.2436 | 0 | 22.2436
|  | 10.3631 | 0 | 10.3631 | 11.1071 | 0 | 11.1071 | 11.6069 | 0 | 11.6069 | 12.1293 | 0 | 12.1293 | 12.6751 | 0 | 12.6751 | 13.2454 | 0 | 13.2454 | 13.8415 | 0 | 13.8415 | 14.4644 | 0 | 14.4644 | 15.1153 | 0 | 15.1153 | 15.7954 | 0 | 15.7954 | 16.5062 | 0 | 16.5062 | 17.249 | 0 | 17.249 | 18.0252 | 0 | 18.0252 | 18.8364 | 0 | 18.8364 | 19.684 | 0 | 19.684
|  | 10.0842 | 0 | 10.0842 | 10.8082 | 0 | 10.8082 | 11.2946 | 0 | 11.2946 | 11.8028 | 0 | 11.8028 | 12.334 | 0 | 12.334 | 12.889 | 0 | 12.889 | 13.469 | 0 | 13.469 | 14.0751 | 0 | 14.0751 | 14.7085 | 0 | 14.7085 | 15.3704 | 0 | 15.3704 | 16.062 | 0 | 16.062 | 16.7848 | 0 | 16.7848 | 17.5401 | 0 | 17.5401 | 18.3294 | 0 | 18.3294 | 19.1543 | 0 | 19.1543
|  | 9.3336 | 0 | 9.3336 | 10.0037 | 0 | 10.0037 | 10.4539 | 0 | 10.4539 | 10.9243 | 0 | 10.9243 | 11.4159 | 0 | 11.4159 | 11.9296 | 0 | 11.9296 | 12.4665 | 0 | 12.4665 | 13.0274 | 0 | 13.0274 | 13.6137 | 0 | 13.6137 | 14.2263 | 0 | 14.2263 | 14.8665 | 0 | 14.8665 | 15.5355 | 0 | 15.5355 | 16.2346 | 0 | 16.2346 | 16.9651 | 0 | 16.9651 | 17.7286 | 0 | 17.7286
|  | 9.2854 | 0 | 9.2854 | 9.952 | 0 | 9.952 | 10.3998 | 0 | 10.3998 | 10.8678 | 0 | 10.8678 | 11.3569 | 0 | 11.3569 | 11.8679 | 0 | 11.8679 | 12.402 | 0 | 12.402 | 12.9601 | 0 | 12.9601 | 13.5433 | 0 | 13.5433 | 14.1527 | 0 | 14.1527 | 14.7896 | 0 | 14.7896 | 15.4551 | 0 | 15.4551 | 16.1506 | 0 | 16.1506 | 16.8774 | 0 | 16.8774 | 17.6369 | 0 | 17.6369
|  | 9.4898 | 0 | 9.4898 | 10.171 | 0 | 10.171 | 10.6287 | 0 | 10.6287 | 11.107 | 0 | 11.107 | 11.6069 | 0 | 11.6069 | 12.1292 | 0 | 12.1292 | 12.675 | 0 | 12.675 | 13.2453 | 0 | 13.2453 | 13.8414 | 0 | 13.8414 | 14.4643 | 0 | 14.4643 | 15.1151 | 0 | 15.1151 | 15.7953 | 0 | 15.7953 | 16.5061 | 0 | 16.5061 | 17.2489 | 0 | 17.2489 | 18.0251 | 0 | 18.0251
|  | 10.1807 | 0 | 10.1807 | 10.9116 | 0 | 10.9116 | 11.4026 | 0 | 11.4026 | 11.9157 | 0 | 11.9157 | 12.4519 | 0 | 12.4519 | 13.0122 | 0 | 13.0122 | 13.5978 | 0 | 13.5978 | 14.2097 | 0 | 14.2097 | 14.8491 | 0 | 14.8491 | 15.5173 | 0 | 15.5173 | 16.2156 | 0 | 16.2156 | 16.9453 | 0 | 16.9453 | 17.7078 | 0 | 17.7078 | 18.5047 | 0 | 18.5047 | 19.3374 | 0 | 19.3374
|  | 11.0608 | 0 | 11.0608 | 11.8549 | 0 | 11.8549 | 12.3884 | 0 | 12.3884 | 12.9458 | 0 | 12.9458 | 13.5284 | 0 | 13.5284 | 14.1372 | 0 | 14.1372 | 14.7733 | 0 | 14.7733 | 15.4382 | 0 | 15.4382 | 16.1329 | 0 | 16.1329 | 16.8588 | 0 | 16.8588 | 17.6175 | 0 | 17.6175 | 18.4103 | 0 | 18.4103 | 19.2387 | 0 | 19.2387 | 20.1045 | 0 | 20.1045 | 21.0092 | 0 | 21.0092
|  | 12.6156 | 0 | 12.6156 | 13.5213 | 0 | 13.5213 | 14.1298 | 0 | 14.1298 | 14.7656 | 0 | 14.7656 | 15.4301 | 0 | 15.4301 | 16.1244 | 0 | 16.1244 | 16.85 | 0 | 16.85 | 17.6083 | 0 | 17.6083 | 18.4007 | 0 | 18.4007 | 19.2287 | 0 | 19.2287 | 20.094 | 0 | 20.094 | 20.9982 | 0 | 20.9982 | 21.9431 | 0 | 21.9431 | 22.9306 | 0 | 22.9306 | 23.9624 | 0 | 23.9624
|  | 12.2665 | 0 | 12.2665 | 13.1471 | 0 | 13.1471 | 13.7387 | 0 | 13.7387 | 14.357 | 0 | 14.357 | 15.003 | 0 | 15.003 | 15.6782 | 0 | 15.6782 | 16.3837 | 0 | 16.3837 | 17.121 | 0 | 17.121 | 17.8914 | 0 | 17.8914 | 18.6965 | 0 | 18.6965 | 19.5379 | 0 | 19.5379 | 20.4171 | 0 | 20.4171 | 21.3358 | 0 | 21.3358 | 22.2959 | 0 | 22.2959 | 23.2993 | 0 | 23.2993
|  | 10.899 | 0 | 10.899 | 11.6815 | 0 | 11.6815 | 12.2072 | 0 | 12.2072 | 12.7565 | 0 | 12.7565 | 13.3305 | 0 | 13.3305 | 13.9304 | 0 | 13.9304 | 14.5573 | 0 | 14.5573 | 15.2124 | 0 | 15.2124 | 15.8969 | 0 | 15.8969 | 16.6123 | 0 | 16.6123 | 17.3598 | 0 | 17.3598 | 18.141 | 0 | 18.141 | 18.9574 | 0 | 18.9574 | 19.8105 | 0 | 19.8105 | 20.7019 | 0 | 20.7019
|  | 13.0313 | 0 | 13.0313 | 13.9668 | 0 | 13.9668 | 14.5954 | 0 | 14.5954 | 15.2521 | 0 | 15.2521 | 15.9385 | 0 | 15.9385 | 16.6557 | 0 | 16.6557 | 17.4052 | 0 | 17.4052 | 18.1885 | 0 | 18.1885 | 19.0069 | 0 | 19.0069 | 19.8623 | 0 | 19.8623 | 20.7561 | 0 | 20.7561 | 21.6901 | 0 | 21.6901 | 22.6661 | 0 | 22.6661 | 23.6861 | 0 | 23.6861 | 24.752 | 0 | 24.752
|  | 13.7862 | 0 | 13.7862 | 14.7759 | 0 | 14.7759 | 15.4408 | 0 | 15.4408 | 16.1357 | 0 | 16.1357 | 16.8618 | 0 | 16.8618 | 17.6206 | 0 | 17.6206 | 18.4135 | 0 | 18.4135 | 19.2421 | 0 | 19.2421 | 20.108 | 0 | 20.108 | 21.0129 | 0 | 21.0129 | 21.9584 | 0 | 21.9584 | 22.9466 | 0 | 22.9466 | 23.9792 | 0 | 23.9792 | 25.0582 | 0 | 25.0582 | 26.1858 | 0 | 26.1858
|  | 13.5164 | 0 | 13.5164 | 14.4868 | 0 | 14.4868 | 15.1387 | 0 | 15.1387 | 15.8199 | 0 | 15.8199 | 16.5318 | 0 | 16.5318 | 17.2758 | 0 | 17.2758 | 18.0532 | 0 | 18.0532 | 18.8656 | 0 | 18.8656 | 19.7145 | 0 | 19.7145 | 20.6017 | 0 | 20.6017 | 21.5288 | 0 | 21.5288 | 22.4976 | 0 | 22.4976 | 23.5099 | 0 | 23.5099 | 24.5679 | 0 | 24.5679 | 25.6735 | 0 | 25.6735
|  | 12.649 | 0 | 12.649 | 13.5571 | 0 | 13.5571 | 14.1672 | 0 | 14.1672 | 14.8047 | 0 | 14.8047 | 15.4709 | 0 | 15.4709 | 16.1671 | 0 | 16.1671 | 16.8946 | 0 | 16.8946 | 17.6549 | 0 | 17.6549 | 18.4494 | 0 | 18.4494 | 19.2796 | 0 | 19.2796 | 20.1472 | 0 | 20.1472 | 21.0538 | 0 | 21.0538 | 22.0012 | 0 | 22.0012 | 22.9913 | 0 | 22.9913 | 24.0259 | 0 | 24.0259
|  | 13.1541 | 0 | 13.1541 | 14.0984 | 0 | 14.0984 | 14.7329 | 0 | 14.7329 | 15.3958 | 0 | 15.3958 | 16.0887 | 0 | 16.0887 | 16.8126 | 0 | 16.8126 | 17.5692 | 0 | 17.5692 | 18.3598 | 0 | 18.3598 | 19.186 | 0 | 19.186 | 20.0494 | 0 | 20.0494 | 20.9516 | 0 | 20.9516 | 21.8944 | 0 | 21.8944 | 22.8797 | 0 | 22.8797 | 23.9093 | 0 | 23.9093 | 24.9852 | 0 | 24.9852
|  | 14.2866 | 0 | 14.2866 | 15.3122 | 0 | 15.3122 | 16.0013 | 0 | 16.0013 | 16.7213 | 0 | 16.7213 | 17.4738 | 0 | 17.4738 | 18.2601 | 0 | 18.2601 | 19.0818 | 0 | 19.0818 | 19.9405 | 0 | 19.9405 | 20.8378 | 0 | 20.8378 | 21.7755 | 0 | 21.7755 | 22.7554 | 0 | 22.7554 | 23.7794 | 0 | 23.7794 | 24.8495 | 0 | 24.8495 | 25.9677 | 0 | 25.9677 | 27.1363 | 0 | 27.1363
|  | 15.0683 | 0 | 15.0683 | 16.1501 | 0 | 16.1501 | 16.8768 | 0 | 16.8768 | 17.6363 | 0 | 17.6363 | 18.4299 | 0 | 18.4299 | 19.2593 | 0 | 19.2593 | 20.126 | 0 | 20.126 | 21.0316 | 0 | 21.0316 | 21.978 | 0 | 21.978 | 22.9671 | 0 | 22.9671 | 24.0006 | 0 | 24.0006 | 25.0806 | 0 | 25.0806 | 26.2092 | 0 | 26.2092 | 27.3886 | 0 | 27.3886 | 28.6211 | 0 | 28.6211
|  | 15.8441 | 0 | 15.8441 | 16.9816 | 0 | 16.9816 | 17.7457 | 0 | 17.7457 | 18.5443 | 0 | 18.5443 | 19.3788 | 0 | 19.3788 | 20.2508 | 0 | 20.2508 | 21.1621 | 0 | 21.1621 | 22.1144 | 0 | 22.1144 | 23.1096 | 0 | 23.1096 | 24.1495 | 0 | 24.1495 | 25.2362 | 0 | 25.2362 | 26.3719 | 0 | 26.3719 | 27.5586 | 0 | 27.5586 | 28.7987 | 0 | 28.7987 | 30.0947 | 0 | 30.0947
|  | 16.8364 | 0 | 16.8364 | 18.0451 | 0 | 18.0451 | 18.8572 | 0 | 18.8572 | 19.7057 | 0 | 19.7057 | 20.5925 | 0 | 20.5925 | 21.5191 | 0 | 21.5191 | 22.4875 | 0 | 22.4875 | 23.4994 | 0 | 23.4994 | 24.5569 | 0 | 24.5569 | 25.662 | 0 | 25.662 | 26.8168 | 0 | 26.8168 | 28.0235 | 0 | 28.0235 | 29.2846 | 0 | 29.2846 | 30.6024 | 0 | 30.6024 | 31.9795 | 0 | 31.9795
|  | 16.431 | 0 | 16.431 | 17.6106 | 0 | 17.6106 | 18.4031 | 0 | 18.4031 | 19.2312 | 0 | 19.2312 | 20.0966 | 0 | 20.0966 | 21.001 | 0 | 21.001 | 21.946 | 0 | 21.946 | 22.9336 | 0 | 22.9336 | 23.9656 | 0 | 23.9656 | 25.044 | 0 | 25.044 | 26.171 | 0 | 26.171 | 27.3487 | 0 | 27.3487 | 28.5794 | 0 | 28.5794 | 29.8655 | 0 | 29.8655 | 31.2094 | 0 | 31.2094
|  | 15.4273 | 0 | 15.4273 | 16.5348 | 0 | 16.5348 | 17.2789 | 0 | 17.2789 | 18.0564 | 0 | 18.0564 | 18.869 | 0 | 18.869 | 19.7181 | 0 | 19.7181 | 20.6054 | 0 | 20.6054 | 21.5327 | 0 | 21.5327 | 22.5016 | 0 | 22.5016 | 23.5142 | 0 | 23.5142 | 24.5723 | 0 | 24.5723 | 25.6781 | 0 | 25.6781 | 26.8336 | 0 | 26.8336 | 28.0411 | 0 | 28.0411 | 29.303 | 0 | 29.303
|  | 14.2244 | 0 | 14.2244 | 15.2456 | 0 | 15.2456 | 15.9316 | 0 | 15.9316 | 16.6486 | 0 | 16.6486 | 17.3977 | 0 | 17.3977 | 18.1806 | 0 | 18.1806 | 18.9988 | 0 | 18.9988 | 19.8537 | 0 | 19.8537 | 20.7471 | 0 | 20.7471 | 21.6807 | 0 | 21.6807 | 22.6564 | 0 | 22.6564 | 23.6759 | 0 | 23.6759 | 24.7413 | 0 | 24.7413 | 25.8547 | 0 | 25.8547 | 27.0182 | 0 | 27.0182
|  | 12.9035 | 0 | 12.9035 | 13.8298 | 0 | 13.8298 | 14.4522 | 0 | 14.4522 | 15.1025 | 0 | 15.1025 | 15.7822 | 0 | 15.7822 | 16.4923 | 0 | 16.4923 | 17.2345 | 0 | 17.2345 | 18.0101 | 0 | 18.0101 | 18.8205 | 0 | 18.8205 | 19.6674 | 0 | 19.6674 | 20.5525 | 0 | 20.5525 | 21.4773 | 0 | 21.4773 | 22.4438 | 0 | 22.4438 | 23.4538 | 0 | 23.4538 | 24.5092 | 0 | 24.5092
|  | 11.4248 | 0 | 11.4248 | 12.245 | 0 | 12.245 | 12.7961 | 0 | 12.7961 | 13.3719 | 0 | 13.3719 | 13.9736 | 0 | 13.9736 | 14.6024 | 0 | 14.6024 | 15.2595 | 0 | 15.2595 | 15.9462 | 0 | 15.9462 | 16.6638 | 0 | 16.6638 | 17.4137 | 0 | 17.4137 | 18.1973 | 0 | 18.1973 | 19.0162 | 0 | 19.0162 | 19.8719 | 0 | 19.8719 | 20.7661 | 0 | 20.7661 | 21.7006 | 0 | 21.7006
|  | 10.5052 | 0 | 10.5052 | 11.2593 | 0 | 11.2593 | 11.766 | 0 | 11.766 | 12.2955 | 0 | 12.2955 | 12.8488 | 0 | 12.8488 | 13.427 | 0 | 13.427 | 14.0312 | 0 | 14.0312 | 14.6626 | 0 | 14.6626 | 15.3224 | 0 | 15.3224 | 16.0119 | 0 | 16.0119 | 16.7325 | 0 | 16.7325 | 17.4854 | 0 | 17.4854 | 18.2723 | 0 | 18.2723 | 19.0945 | 0 | 19.0945 | 19.9538 | 0 | 19.9538
|  | 10.0993 | 0 | 10.0993 | 10.8244 | 0 | 10.8244 | 11.3115 | 0 | 11.3115 | 11.8205 | 0 | 11.8205 | 12.3524 | 0 | 12.3524 | 12.9083 | 0 | 12.9083 | 13.4892 | 0 | 13.4892 | 14.0962 | 0 | 14.0962 | 14.7305 | 0 | 14.7305 | 15.3934 | 0 | 15.3934 | 16.0861 | 0 | 16.0861 | 16.8099 | 0 | 16.8099 | 17.5664 | 0 | 17.5664 | 18.3569 | 0 | 18.3569 | 19.1829 | 0 | 19.1829
|  | 9.4033 | 0 | 9.4033 | 10.0784 | 0 | 10.0784 | 10.5319 | 0 | 10.5319 | 11.0059 | 0 | 11.0059 | 11.5011 | 0 | 11.5011 | 12.0187 | 0 | 12.0187 | 12.5595 | 0 | 12.5595 | 13.1247 | 0 | 13.1247 | 13.7153 | 0 | 13.7153 | 14.3325 | 0 | 14.3325 | 14.9775 | 0 | 14.9775 | 15.6515 | 0 | 15.6515 | 16.3558 | 0 | 16.3558 | 17.0918 | 0 | 17.0918 | 17.8609 | 0 | 17.8609
|  | 9.4632 | 0 | 9.4632 | 10.1426 | 0 | 10.1426 | 10.599 | 0 | 10.599 | 11.076 | 0 | 11.076 | 11.5744 | 0 | 11.5744 | 12.0952 | 0 | 12.0952 | 12.6395 | 0 | 12.6395 | 13.2083 | 0 | 13.2083 | 13.8027 | 0 | 13.8027 | 14.4238 | 0 | 14.4238 | 15.0729 | 0 | 15.0729 | 15.7512 | 0 | 15.7512 | 16.46 | 0 | 16.46 | 17.2007 | 0 | 17.2007 | 17.9747 | 0 | 17.9747
|  | 9.6201 | 0 | 9.6201 | 10.3108 | 0 | 10.3108 | 10.7748 | 0 | 10.7748 | 11.2596 | 0 | 11.2596 | 11.7663 | 0 | 11.7663 | 12.2958 | 0 | 12.2958 | 12.8491 | 0 | 12.8491 | 13.4273 | 0 | 13.4273 | 14.0315 | 0 | 14.0315 | 14.663 | 0 | 14.663 | 15.3228 | 0 | 15.3228 | 16.0123 | 0 | 16.0123 | 16.7329 | 0 | 16.7329 | 17.4858 | 0 | 17.4858 | 18.2727 | 0 | 18.2727
|  | 9.8484 | 0 | 9.8484 | 10.5554 | 0 | 10.5554 | 11.0304 | 0 | 11.0304 | 11.5268 | 0 | 11.5268 | 12.0455 | 0 | 12.0455 | 12.5875 | 0 | 12.5875 | 13.154 | 0 | 13.154 | 13.7459 | 0 | 13.7459 | 14.3645 | 0 | 14.3645 | 15.0109 | 0 | 15.0109 | 15.6864 | 0 | 15.6864 | 16.3922 | 0 | 16.3922 | 17.1299 | 0 | 17.1299 | 17.9007 | 0 | 17.9007 | 18.7063 | 0 | 18.7063
|  | 10.8804 | 0 | 10.8804 | 11.6616 | 0 | 11.6616 | 12.1863 | 0 | 12.1863 | 12.7347 | 0 | 12.7347 | 13.3078 | 0 | 13.3078 | 13.9066 | 0 | 13.9066 | 14.5324 | 0 | 14.5324 | 15.1864 | 0 | 15.1864 | 15.8698 | 0 | 15.8698 | 16.5839 | 0 | 16.5839 | 17.3302 | 0 | 17.3302 | 18.11 | 0 | 18.11 | 18.925 | 0 | 18.925 | 19.7766 | 0 | 19.7766 | 20.6666 | 0 | 20.6666
|  | 12.0437 | 0 | 12.0437 | 12.9083 | 0 | 12.9083 | 13.4892 | 0 | 13.4892 | 14.0962 | 0 | 14.0962 | 14.7305 | 0 | 14.7305 | 15.3934 | 0 | 15.3934 | 16.0861 | 0 | 16.0861 | 16.81 | 0 | 16.81 | 17.5664 | 0 | 17.5664 | 18.3569 | 0 | 18.3569 | 19.183 | 0 | 19.183 | 20.0462 | 0 | 20.0462 | 20.9483 | 0 | 20.9483 | 21.8909 | 0 | 21.8909 | 22.876 | 0 | 22.876
|  | 13.1321 | 0 | 13.1321 | 14.0749 | 0 | 14.0749 | 14.7083 | 0 | 14.7083 | 15.3702 | 0 | 15.3702 | 16.0618 | 0 | 16.0618 | 16.7846 | 0 | 16.7846 | 17.5399 | 0 | 17.5399 | 18.3292 | 0 | 18.3292 | 19.154 | 0 | 19.154 | 20.016 | 0 | 20.016 | 20.9167 | 0 | 20.9167 | 21.8579 | 0 | 21.8579 | 22.8415 | 0 | 22.8415 | 23.8694 | 0 | 23.8694 | 24.9435 | 0 | 24.9435
|  | 13.3176 | 0 | 13.3176 | 14.2737 | 0 | 14.2737 | 14.916 | 0 | 14.916 | 15.5873 | 0 | 15.5873 | 16.2887 | 0 | 16.2887 | 17.0217 | 0 | 17.0217 | 17.7877 | 0 | 17.7877 | 18.5881 | 0 | 18.5881 | 19.4246 | 0 | 19.4246 | 20.2987 | 0 | 20.2987 | 21.2121 | 0 | 21.2121 | 22.1667 | 0 | 22.1667 | 23.1642 | 0 | 23.1642 | 24.2065 | 0 | 24.2065 | 25.2958 | 0 | 25.2958
|  | 14.094 | 0 | 14.094 | 15.1059 | 0 | 15.1059 | 15.7856 | 0 | 15.7856 | 16.496 | 0 | 16.496 | 17.2383 | 0 | 17.2383 | 18.014 | 0 | 18.014 | 18.8247 | 0 | 18.8247 | 19.6718 | 0 | 19.6718 | 20.557 | 0 | 20.557 | 21.4821 | 0 | 21.4821 | 22.4488 | 0 | 22.4488 | 23.4589 | 0 | 23.4589 | 24.5146 | 0 | 24.5146 | 25.6178 | 0 | 25.6178 | 26.7706 | 0 | 26.7706
|  | 12.5278 | 0 | 12.5278 | 13.4272 | 0 | 13.4272 | 14.0314 | 0 | 14.0314 | 14.6628 | 0 | 14.6628 | 15.3227 | 0 | 15.3227 | 16.0122 | 0 | 16.0122 | 16.7327 | 0 | 16.7327 | 17.4857 | 0 | 17.4857 | 18.2726 | 0 | 18.2726 | 19.0948 | 0 | 19.0948 | 19.9541 | 0 | 19.9541 | 20.852 | 0 | 20.852 | 21.7904 | 0 | 21.7904 | 22.7709 | 0 | 22.7709 | 23.7956 | 0 | 23.7956
|  | 12.4816 | 0 | 12.4816 | 13.3777 | 0 | 13.3777 | 13.9797 | 0 | 13.9797 | 14.6088 | 0 | 14.6088 | 15.2662 | 0 | 15.2662 | 15.9532 | 0 | 15.9532 | 16.6711 | 0 | 16.6711 | 17.4213 | 0 | 17.4213 | 18.2052 | 0 | 18.2052 | 19.0245 | 0 | 19.0245 | 19.8806 | 0 | 19.8806 | 20.7752 | 0 | 20.7752 | 21.7101 | 0 | 21.7101 | 22.687 | 0 | 22.687 | 23.708 | 0 | 23.708
|  | 11.3898 | 0 | 11.3898 | 12.2075 | 0 | 12.2075 | 12.7568 | 0 | 12.7568 | 13.3309 | 0 | 13.3309 | 13.9307 | 0 | 13.9307 | 14.5576 | 0 | 14.5576 | 15.2127 | 0 | 15.2127 | 15.8973 | 0 | 15.8973 | 16.6127 | 0 | 16.6127 | 17.3602 | 0 | 17.3602 | 18.1415 | 0 | 18.1415 | 18.9578 | 0 | 18.9578 | 19.8109 | 0 | 19.8109 | 20.7024 | 0 | 20.7024 | 21.634 | 0 | 21.634
|  | 12.3672 | 0 | 12.3672 | 13.2551 | 0 | 13.2551 | 13.8516 | 0 | 13.8516 | 14.4749 | 0 | 14.4749 | 15.1262 | 0 | 15.1262 | 15.8069 | 0 | 15.8069 | 16.5182 | 0 | 16.5182 | 17.2616 | 0 | 17.2616 | 18.0383 | 0 | 18.0383 | 18.85 | 0 | 18.85 | 19.6983 | 0 | 19.6983 | 20.5847 | 0 | 20.5847 | 21.511 | 0 | 21.511 | 22.479 | 0 | 22.479 | 23.4906 | 0 | 23.4906
|  | 12.6619 | 0 | 12.6619 | 13.5709 | 0 | 13.5709 | 14.1816 | 0 | 14.1816 | 14.8197 | 0 | 14.8197 | 15.4866 | 0 | 15.4866 | 16.1835 | 0 | 16.1835 | 16.9118 | 0 | 16.9118 | 17.6728 | 0 | 17.6728 | 18.4681 | 0 | 18.4681 | 19.2992 | 0 | 19.2992 | 20.1676 | 0 | 20.1676 | 21.0752 | 0 | 21.0752 | 22.0235 | 0 | 22.0235 | 23.0146 | 0 | 23.0146 | 24.0503 | 0 | 24.0503
|  | 14.6235 | 0 | 14.6235 | 15.6734 | 0 | 15.6734 | 16.3787 | 0 | 16.3787 | 17.1157 | 0 | 17.1157 | 17.8859 | 0 | 17.8859 | 18.6908 | 0 | 18.6908 | 19.5319 | 0 | 19.5319 | 20.4108 | 0 | 20.4108 | 21.3293 | 0 | 21.3293 | 22.2891 | 0 | 22.2891 | 23.2921 | 0 | 23.2921 | 24.3402 | 0 | 24.3402 | 25.4356 | 0 | 25.4356 | 26.5802 | 0 | 26.5802 | 27.7763 | 0 | 27.7763
|  | 15.3326 | 0 | 15.3326 | 16.4334 | 0 | 16.4334 | 17.1729 | 0 | 17.1729 | 17.9456 | 0 | 17.9456 | 18.7532 | 0 | 18.7532 | 19.5971 | 0 | 19.5971 | 20.479 | 0 | 20.479 | 21.4005 | 0 | 21.4005 | 22.3635 | 0 | 22.3635 | 23.3699 | 0 | 23.3699 | 24.4215 | 0 | 24.4215 | 25.5205 | 0 | 25.5205 | 26.6689 | 0 | 26.6689 | 27.869 | 0 | 27.869 | 29.1231 | 0 | 29.1231
|  | 16.2843 | 0 | 16.2843 | 17.4534 | 0 | 17.4534 | 18.2388 | 0 | 18.2388 | 19.0596 | 0 | 19.0596 | 19.9173 | 0 | 19.9173 | 20.8135 | 0 | 20.8135 | 21.7501 | 0 | 21.7501 | 22.7289 | 0 | 22.7289 | 23.7517 | 0 | 23.7517 | 24.8205 | 0 | 24.8205 | 25.9375 | 0 | 25.9375 | 27.1046 | 0 | 27.1046 | 28.3243 | 0 | 28.3243 | 29.5989 | 0 | 29.5989 | 30.9309 | 0 | 30.9309
|  | 15.7002 | 0 | 15.7002 | 16.8273 | 0 | 16.8273 | 17.5846 | 0 | 17.5846 | 18.3759 | 0 | 18.3759 | 19.2028 | 0 | 19.2028 | 20.0669 | 0 | 20.0669 | 20.9699 | 0 | 20.9699 | 21.9136 | 0 | 21.9136 | 22.8997 | 0 | 22.8997 | 23.9302 | 0 | 23.9302 | 25.007 | 0 | 25.007 | 26.1323 | 0 | 26.1323 | 27.3083 | 0 | 27.3083 | 28.5372 | 0 | 28.5372 | 29.8213 | 0 | 29.8213
|  | 14.8806 | 0 | 14.8806 | 15.9489 | 0 | 15.9489 | 16.6666 | 0 | 16.6666 | 17.4166 | 0 | 17.4166 | 18.2003 | 0 | 18.2003 | 19.0194 | 0 | 19.0194 | 19.8752 | 0 | 19.8752 | 20.7696 | 0 | 20.7696 | 21.7043 | 0 | 21.7043 | 22.6809 | 0 | 22.6809 | 23.7016 | 0 | 23.7016 | 24.7682 | 0 | 24.7682 | 25.8827 | 0 | 25.8827 | 27.0474 | 0 | 27.0474 | 28.2646 | 0 | 28.2646
|  | 13.6886 | 0 | 13.6886 | 14.6713 | 0 | 14.6713 | 15.3315 | 0 | 15.3315 | 16.0214 | 0 | 16.0214 | 16.7424 | 0 | 16.7424 | 17.4958 | 0 | 17.4958 | 18.2831 | 0 | 18.2831 | 19.1058 | 0 | 19.1058 | 19.9656 | 0 | 19.9656 | 20.8641 | 0 | 20.8641 | 21.8029 | 0 | 21.8029 | 22.7841 | 0 | 22.7841 | 23.8094 | 0 | 23.8094 | 24.8808 | 0 | 24.8808 | 26.0004 | 0 | 26.0004
|  | 12.3105 | 0 | 12.3105 | 13.1943 | 0 | 13.1943 | 13.788 | 0 | 13.788 | 14.4085 | 0 | 14.4085 | 15.0569 | 0 | 15.0569 | 15.7344 | 0 | 15.7344 | 16.4425 | 0 | 16.4425 | 17.1824 | 0 | 17.1824 | 17.9556 | 0 | 17.9556 | 18.7636 | 0 | 18.7636 | 19.608 | 0 | 19.608 | 20.4903 | 0 | 20.4903 | 21.4124 | 0 | 21.4124 | 22.3759 | 0 | 22.3759 | 23.3829 | 0 | 23.3829
|  | 11.6279 | 0 | 11.6279 | 12.4627 | 0 | 12.4627 | 13.0235 | 0 | 13.0235 | 13.6095 | 0 | 13.6095 | 14.222 | 0 | 14.222 | 14.862 | 0 | 14.862 | 15.5307 | 0 | 15.5307 | 16.2296 | 0 | 16.2296 | 16.96 | 0 | 16.96 | 17.7232 | 0 | 17.7232 | 18.5207 | 0 | 18.5207 | 19.3541 | 0 | 19.3541 | 20.2251 | 0 | 20.2251 | 21.1352 | 0 | 21.1352 | 22.0863 | 0 | 22.0863

## High-Win10
10%POE-High_Growth_Rate | winter | 2016 |  |  | 2017 |  |  | 2018 |  |  | 2019 |  |  | 2020 |  |  | 2021 |  |  | 2022 |  |  | 2023 |  |  | 2024 |  |  | 2025 |  |  | 2026 |  |  | 2027 |  |  | 2028 |  |  | 2029 |  |  | 2030
Energy at Risk |  |  | 0 | 80131.9509 |  | 0 | 81447.2618 |  | 0 | 85112.3885 |  | 0 | 88942.446 |  | 0 | 92944.8561 |  | 0 | 97127.3746 |  | 0 | 101498.1065 |  | 0 | 106065.5213 |  | 0 | 110838.4697 |  | 0 | 115826.2009 |  | 0 | 121038.3799 |  | 0 | 126485.107 |  | 0 | 132176.9368 |  | 0 | 138124.899 |  | 0 | 144340.5194
|  | 12.1269 | 0 | 12.1269 | 12.326 | 0 | 12.326 | 12.8807 | 0 | 12.8807 | 13.4603 | 0 | 13.4603 | 14.066 | 0 | 14.066 | 14.699 | 0 | 14.699 | 15.3604 | 0 | 15.3604 | 16.0517 | 0 | 16.0517 | 16.774 | 0 | 16.774 | 17.5288 | 0 | 17.5288 | 18.3176 | 0 | 18.3176 | 19.1419 | 0 | 19.1419 | 20.0033 | 0 | 20.0033 | 20.9034 | 0 | 20.9034 | 21.8441 | 0 | 21.8441
|  | 11.5252 | 0 | 11.5252 | 11.7144 | 0 | 11.7144 | 12.2416 | 0 | 12.2416 | 12.7924 | 0 | 12.7924 | 13.3681 | 0 | 13.3681 | 13.9697 | 0 | 13.9697 | 14.5983 | 0 | 14.5983 | 15.2552 | 0 | 15.2552 | 15.9417 | 0 | 15.9417 | 16.6591 | 0 | 16.6591 | 17.4087 | 0 | 17.4087 | 18.1921 | 0 | 18.1921 | 19.0108 | 0 | 19.0108 | 19.8663 | 0 | 19.8663 | 20.7603 | 0 | 20.7603
|  | 10.6212 | 0 | 10.6212 | 10.7955 | 0 | 10.7955 | 11.2813 | 0 | 11.2813 | 11.789 | 0 | 11.789 | 12.3195 | 0 | 12.3195 | 12.8739 | 0 | 12.8739 | 13.4532 | 0 | 13.4532 | 14.0586 | 0 | 14.0586 | 14.6913 | 0 | 14.6913 | 15.3524 | 0 | 15.3524 | 16.0432 | 0 | 16.0432 | 16.7652 | 0 | 16.7652 | 17.5196 | 0 | 17.5196 | 18.308 | 0 | 18.308 | 19.1318 | 0 | 19.1318
|  | 10.1589 | 0 | 10.1589 | 10.3256 | 0 | 10.3256 | 10.7903 | 0 | 10.7903 | 11.2758 | 0 | 11.2758 | 11.7833 | 0 | 11.7833 | 12.3135 | 0 | 12.3135 | 12.8676 | 0 | 12.8676 | 13.4467 | 0 | 13.4467 | 14.0518 | 0 | 14.0518 | 14.6841 | 0 | 14.6841 | 15.3449 | 0 | 15.3449 | 16.0354 | 0 | 16.0354 | 16.757 | 0 | 16.757 | 17.511 | 0 | 17.511 | 18.299 | 0 | 18.299
|  | 9.9851 | 0 | 9.9851 | 10.149 | 0 | 10.149 | 10.6057 | 0 | 10.6057 | 11.0829 | 0 | 11.0829 | 11.5817 | 0 | 11.5817 | 12.1028 | 0 | 12.1028 | 12.6475 | 0 | 12.6475 | 13.2166 | 0 | 13.2166 | 13.8113 | 0 | 13.8113 | 14.4329 | 0 | 14.4329 | 15.0823 | 0 | 15.0823 | 15.761 | 0 | 15.761 | 16.4703 | 0 | 16.4703 | 17.2115 | 0 | 17.2115 | 17.986 | 0 | 17.986
|  | 10.5235 | 0 | 10.5235 | 10.6963 | 0 | 10.6963 | 11.1776 | 0 | 11.1776 | 11.6806 | 0 | 11.6806 | 12.2062 | 0 | 12.2062 | 12.7555 | 0 | 12.7555 | 13.3295 | 0 | 13.3295 | 13.9293 | 0 | 13.9293 | 14.5561 | 0 | 14.5561 | 15.2112 | 0 | 15.2112 | 15.8957 | 0 | 15.8957 | 16.611 | 0 | 16.611 | 17.3585 | 0 | 17.3585 | 18.1396 | 0 | 18.1396 | 18.9559 | 0 | 18.9559
|  | 11.3885 | 0 | 11.3885 | 11.5755 | 0 | 11.5755 | 12.0964 | 0 | 12.0964 | 12.6407 | 0 | 12.6407 | 13.2095 | 0 | 13.2095 | 13.804 | 0 | 13.804 | 14.4251 | 0 | 14.4251 | 15.0743 | 0 | 15.0743 | 15.7526 | 0 | 15.7526 | 16.4615 | 0 | 16.4615 | 17.2023 | 0 | 17.2023 | 17.9764 | 0 | 17.9764 | 18.7853 | 0 | 18.7853 | 19.6306 | 0 | 19.6306 | 20.514 | 0 | 20.514
|  | 13.214 | 0 | 13.214 | 13.4309 | 0 | 13.4309 | 14.0353 | 0 | 14.0353 | 14.6669 | 0 | 14.6669 | 15.3269 | 0 | 15.3269 | 16.0166 | 0 | 16.0166 | 16.7374 | 0 | 16.7374 | 17.4906 | 0 | 17.4906 | 18.2776 | 0 | 18.2776 | 19.1001 | 0 | 19.1001 | 19.9596 | 0 | 19.9596 | 20.8578 | 0 | 20.8578 | 21.7964 | 0 | 21.7964 | 22.7773 | 0 | 22.7773 | 23.8022 | 0 | 23.8022
|  | 15.4383 | 0 | 15.4383 | 15.6917 | 0 | 15.6917 | 16.3978 | 0 | 16.3978 | 17.1357 | 0 | 17.1357 | 17.9068 | 0 | 17.9068 | 18.7127 | 0 | 18.7127 | 19.5547 | 0 | 19.5547 | 20.4347 | 0 | 20.4347 | 21.3542 | 0 | 21.3542 | 22.3152 | 0 | 22.3152 | 23.3194 | 0 | 23.3194 | 24.3687 | 0 | 24.3687 | 25.4653 | 0 | 25.4653 | 26.6113 | 0 | 26.6113 | 27.8088 | 0 | 27.8088
|  | 15.3572 | 0 | 15.3572 | 15.6093 | 0 | 15.6093 | 16.3117 | 0 | 16.3117 | 17.0458 | 0 | 17.0458 | 17.8128 | 0 | 17.8128 | 18.6144 | 0 | 18.6144 | 19.4521 | 0 | 19.4521 | 20.3274 | 0 | 20.3274 | 21.2421 | 0 | 21.2421 | 22.198 | 0 | 22.198 | 23.1969 | 0 | 23.1969 | 24.2408 | 0 | 24.2408 | 25.3316 | 0 | 25.3316 | 26.4716 | 0 | 26.4716 | 27.6628 | 0 | 27.6628
|  | 15.5475 | 0 | 15.5475 | 15.8028 | 0 | 15.8028 | 16.5139 | 0 | 16.5139 | 17.257 | 0 | 17.257 | 18.0336 | 0 | 18.0336 | 18.8451 | 0 | 18.8451 | 19.6931 | 0 | 19.6931 | 20.5793 | 0 | 20.5793 | 21.5054 | 0 | 21.5054 | 22.4731 | 0 | 22.4731 | 23.4844 | 0 | 23.4844 | 24.5412 | 0 | 24.5412 | 25.6455 | 0 | 25.6455 | 26.7996 | 0 | 26.7996 | 28.0056 | 0 | 28.0056
|  | 16.0632 | 0 | 16.0632 | 16.3268 | 0 | 16.3268 | 17.0616 | 0 | 17.0616 | 17.8293 | 0 | 17.8293 | 18.6316 | 0 | 18.6316 | 19.4701 | 0 | 19.4701 | 20.3462 | 0 | 20.3462 | 21.2618 | 0 | 21.2618 | 22.2186 | 0 | 22.2186 | 23.2184 | 0 | 23.2184 | 24.2633 | 0 | 24.2633 | 25.3551 | 0 | 25.3551 | 26.4961 | 0 | 26.4961 | 27.6884 | 0 | 27.6884 | 28.9344 | 0 | 28.9344
|  | 15.7019 | 0 | 15.7019 | 15.9597 | 0 | 15.9597 | 16.6779 | 0 | 16.6779 | 17.4284 | 0 | 17.4284 | 18.2126 | 0 | 18.2126 | 19.0322 | 0 | 19.0322 | 19.8887 | 0 | 19.8887 | 20.7837 | 0 | 20.7837 | 21.7189 | 0 | 21.7189 | 22.6963 | 0 | 22.6963 | 23.7176 | 0 | 23.7176 | 24.7849 | 0 | 24.7849 | 25.9002 | 0 | 25.9002 | 27.0657 | 0 | 27.0657 | 28.2837 | 0 | 28.2837
|  | 15.6742 | 0 | 15.6742 | 15.9314 | 0 | 15.9314 | 16.6483 | 0 | 16.6483 | 17.3975 | 0 | 17.3975 | 18.1804 | 0 | 18.1804 | 18.9985 | 0 | 18.9985 | 19.8535 | 0 | 19.8535 | 20.7469 | 0 | 20.7469 | 21.6805 | 0 | 21.6805 | 22.6561 | 0 | 22.6561 | 23.6756 | 0 | 23.6756 | 24.741 | 0 | 24.741 | 25.8544 | 0 | 25.8544 | 27.0178 | 0 | 27.0178 | 28.2336 | 0 | 28.2336
|  | 15.7283 | 0 | 15.7283 | 15.9864 | 0 | 15.9864 | 16.7058 | 0 | 16.7058 | 17.4576 | 0 | 17.4576 | 18.2432 | 0 | 18.2432 | 19.0641 | 0 | 19.0641 | 19.922 | 0 | 19.922 | 20.8185 | 0 | 20.8185 | 21.7553 | 0 | 21.7553 | 22.7343 | 0 | 22.7343 | 23.7574 | 0 | 23.7574 | 24.8265 | 0 | 24.8265 | 25.9437 | 0 | 25.9437 | 27.1111 | 0 | 27.1111 | 28.3311 | 0 | 28.3311
|  | 15.939 | 0 | 15.939 | 16.2006 | 0 | 16.2006 | 16.9296 | 0 | 16.9296 | 17.6915 | 0 | 17.6915 | 18.4876 | 0 | 18.4876 | 19.3195 | 0 | 19.3195 | 20.1889 | 0 | 20.1889 | 21.0974 | 0 | 21.0974 | 22.0468 | 0 | 22.0468 | 23.0389 | 0 | 23.0389 | 24.0756 | 0 | 24.0756 | 25.159 | 0 | 25.159 | 26.2912 | 0 | 26.2912 | 27.4743 | 0 | 27.4743 | 28.7106 | 0 | 28.7106
|  | 16.9714 | 0 | 16.9714 | 17.2499 | 0 | 17.2499 | 18.0262 | 0 | 18.0262 | 18.8374 | 0 | 18.8374 | 19.685 | 0 | 19.685 | 20.5709 | 0 | 20.5709 | 21.4965 | 0 | 21.4965 | 22.4639 | 0 | 22.4639 | 23.4748 | 0 | 23.4748 | 24.5311 | 0 | 24.5311 | 25.635 | 0 | 25.635 | 26.7886 | 0 | 26.7886 | 27.9941 | 0 | 27.9941 | 29.2538 | 0 | 29.2538 | 30.5703 | 0 | 30.5703
|  | 19.2917 | 0 | 19.2917 | 19.6083 | 0 | 19.6083 | 20.4907 | 0 | 20.4907 | 21.4128 | 0 | 21.4128 | 22.3764 | 0 | 22.3764 | 23.3833 | 0 | 23.3833 | 24.4355 | 0 | 24.4355 | 25.5351 | 0 | 25.5351 | 26.6842 | 0 | 26.6842 | 27.885 | 0 | 27.885 | 29.1398 | 0 | 29.1398 | 30.4511 | 0 | 30.4511 | 31.8214 | 0 | 31.8214 | 33.2534 | 0 | 33.2534 | 34.7498 | 0 | 34.7498
|  | 22.0062 | 0 | 22.0062 | 22.3674 | 0 | 22.3674 | 23.3739 | 0 | 23.3739 | 24.4258 | 0 | 24.4258 | 25.5249 | 0 | 25.5249 | 26.6736 | 0 | 26.6736 | 27.8739 | 0 | 27.8739 | 29.1282 | 0 | 29.1282 | 30.439 | 0 | 30.439 | 31.8087 | 0 | 31.8087 | 33.2401 | 0 | 33.2401 | 34.7359 | 0 | 34.7359 | 36.299 | 0 | 36.299 | 37.9325 | 0 | 37.9325 | 39.6394 | 0 | 39.6394
|  | 20.8784 | 0 | 20.8784 | 21.2211 | 0 | 21.2211 | 22.1761 | 0 | 22.1761 | 23.174 | 0 | 23.174 | 24.2168 | 0 | 24.2168 | 25.3066 | 0 | 25.3066 | 26.4454 | 0 | 26.4454 | 27.6354 | 0 | 27.6354 | 28.879 | 0 | 28.879 | 30.1786 | 0 | 30.1786 | 31.5366 | 0 | 31.5366 | 32.9558 | 0 | 32.9558 | 34.4388 | 0 | 34.4388 | 35.9885 | 0 | 35.9885 | 37.608 | 0 | 37.608
|  | 18.9941 | 0 | 18.9941 | 19.3059 | 0 | 19.3059 | 20.1747 | 0 | 20.1747 | 21.0825 | 0 | 21.0825 | 22.0313 | 0 | 22.0313 | 23.0227 | 0 | 23.0227 | 24.0587 | 0 | 24.0587 | 25.1413 | 0 | 25.1413 | 26.2727 | 0 | 26.2727 | 27.455 | 0 | 27.455 | 28.6904 | 0 | 28.6904 | 29.9815 | 0 | 29.9815 | 31.3307 | 0 | 31.3307 | 32.7406 | 0 | 32.7406 | 34.2139 | 0 | 34.2139
|  | 16.7693 | 0 | 16.7693 | 17.0445 | 0 | 17.0445 | 17.8115 | 0 | 17.8115 | 18.6131 | 0 | 18.6131 | 19.4506 | 0 | 19.4506 | 20.3259 | 0 | 20.3259 | 21.2406 | 0 | 21.2406 | 22.1964 | 0 | 22.1964 | 23.1953 | 0 | 23.1953 | 24.239 | 0 | 24.239 | 25.3298 | 0 | 25.3298 | 26.4696 | 0 | 26.4696 | 27.6608 | 0 | 27.6608 | 28.9055 | 0 | 28.9055 | 30.2063 | 0 | 30.2063
|  | 14.9944 | 0 | 14.9944 | 15.2405 | 0 | 15.2405 | 15.9263 | 0 | 15.9263 | 16.643 | 0 | 16.643 | 17.3919 | 0 | 17.3919 | 18.1746 | 0 | 18.1746 | 18.9924 | 0 | 18.9924 | 19.8471 | 0 | 19.8471 | 20.7402 | 0 | 20.7402 | 21.6735 | 0 | 21.6735 | 22.6488 | 0 | 22.6488 | 23.668 | 0 | 23.668 | 24.7331 | 0 | 24.7331 | 25.8461 | 0 | 25.8461 | 27.0092 | 0 | 27.0092
|  | 13.8575 | 0 | 13.8575 | 14.0849 | 0 | 14.0849 | 14.7187 | 0 | 14.7187 | 15.3811 | 0 | 15.3811 | 16.0732 | 0 | 16.0732 | 16.7965 | 0 | 16.7965 | 17.5524 | 0 | 17.5524 | 18.3422 | 0 | 18.3422 | 19.1676 | 0 | 19.1676 | 20.0302 | 0 | 20.0302 | 20.9315 | 0 | 20.9315 | 21.8734 | 0 | 21.8734 | 22.8578 | 0 | 22.8578 | 23.8864 | 0 | 23.8864 | 24.9612 | 0 | 24.9612
|  | 11.9768 | 0 | 11.9768 | 12.1734 | 0 | 12.1734 | 12.7212 | 0 | 12.7212 | 13.2937 | 0 | 13.2937 | 13.8919 | 0 | 13.8919 | 14.517 | 0 | 14.517 | 15.1703 | 0 | 15.1703 | 15.8529 | 0 | 15.8529 | 16.5663 | 0 | 16.5663 | 17.3118 | 0 | 17.3118 | 18.0908 | 0 | 18.0908 | 18.9049 | 0 | 18.9049 | 19.7556 | 0 | 19.7556 | 20.6446 | 0 | 20.6446 | 21.5737 | 0 | 21.5737
|  | 11.2548 | 0 | 11.2548 | 11.4396 | 0 | 11.4396 | 11.9543 | 0 | 11.9543 | 12.4923 | 0 | 12.4923 | 13.0544 | 0 | 13.0544 | 13.6419 | 0 | 13.6419 | 14.2558 | 0 | 14.2558 | 14.8973 | 0 | 14.8973 | 15.5676 | 0 | 15.5676 | 16.2682 | 0 | 16.2682 | 17.0003 | 0 | 17.0003 | 17.7653 | 0 | 17.7653 | 18.5647 | 0 | 18.5647 | 19.4001 | 0 | 19.4001 | 20.2731 | 0 | 20.2731
|  | 10.4726 | 0 | 10.4726 | 10.6445 | 0 | 10.6445 | 11.1235 | 0 | 11.1235 | 11.6241 | 0 | 11.6241 | 12.1471 | 0 | 12.1471 | 12.6938 | 0 | 12.6938 | 13.265 | 0 | 13.265 | 13.8619 | 0 | 13.8619 | 14.4857 | 0 | 14.4857 | 15.1375 | 0 | 15.1375 | 15.8187 | 0 | 15.8187 | 16.5306 | 0 | 16.5306 | 17.2745 | 0 | 17.2745 | 18.0518 | 0 | 18.0518 | 18.8641 | 0 | 18.8641
|  | 10.113 | 0 | 10.113 | 10.279 | 0 | 10.279 | 10.7416 | 0 | 10.7416 | 11.2249 | 0 | 11.2249 | 11.73 | 0 | 11.73 | 12.2579 | 0 | 12.2579 | 12.8095 | 0 | 12.8095 | 13.3859 | 0 | 13.3859 | 13.9883 | 0 | 13.9883 | 14.6178 | 0 | 14.6178 | 15.2756 | 0 | 15.2756 | 15.963 | 0 | 15.963 | 16.6813 | 0 | 16.6813 | 17.432 | 0 | 17.432 | 18.2164 | 0 | 18.2164
|  | 10.3514 | 0 | 10.3514 | 10.5213 | 0 | 10.5213 | 10.9947 | 0 | 10.9947 | 11.4895 | 0 | 11.4895 | 12.0065 | 0 | 12.0065 | 12.5468 | 0 | 12.5468 | 13.1114 | 0 | 13.1114 | 13.7014 | 0 | 13.7014 | 14.318 | 0 | 14.318 | 14.9623 | 0 | 14.9623 | 15.6356 | 0 | 15.6356 | 16.3392 | 0 | 16.3392 | 17.0745 | 0 | 17.0745 | 17.8428 | 0 | 17.8428 | 18.6458 | 0 | 18.6458
|  | 12.081 | 0 | 12.081 | 12.2793 | 0 | 12.2793 | 12.8319 | 0 | 12.8319 | 13.4093 | 0 | 13.4093 | 14.0128 | 0 | 14.0128 | 14.6433 | 0 | 14.6433 | 15.3023 | 0 | 15.3023 | 15.9909 | 0 | 15.9909 | 16.7105 | 0 | 16.7105 | 17.4625 | 0 | 17.4625 | 18.2483 | 0 | 18.2483 | 19.0694 | 0 | 19.0694 | 19.9276 | 0 | 19.9276 | 20.8243 | 0 | 20.8243 | 21.7614 | 0 | 21.7614
|  | 13.9468 | 0 | 13.9468 | 14.1757 | 0 | 14.1757 | 14.8136 | 0 | 14.8136 | 15.4802 | 0 | 15.4802 | 16.1768 | 0 | 16.1768 | 16.9048 | 0 | 16.9048 | 17.6655 | 0 | 17.6655 | 18.4604 | 0 | 18.4604 | 19.2911 | 0 | 19.2911 | 20.1592 | 0 | 20.1592 | 21.0664 | 0 | 21.0664 | 22.0144 | 0 | 22.0144 | 23.005 | 0 | 23.005 | 24.0403 | 0 | 24.0403 | 25.1221 | 0 | 25.1221
|  | 14.8356 | 0 | 14.8356 | 15.0791 | 0 | 15.0791 | 15.7577 | 0 | 15.7577 | 16.4667 | 0 | 16.4667 | 17.2078 | 0 | 17.2078 | 17.9821 | 0 | 17.9821 | 18.7913 | 0 | 18.7913 | 19.6369 | 0 | 19.6369 | 20.5206 | 0 | 20.5206 | 21.444 | 0 | 21.444 | 22.409 | 0 | 22.409 | 23.4174 | 0 | 23.4174 | 24.4712 | 0 | 24.4712 | 25.5724 | 0 | 25.5724 | 26.7231 | 0 | 26.7231
|  | 15.0218 | 0 | 15.0218 | 15.2684 | 0 | 15.2684 | 15.9554 | 0 | 15.9554 | 16.6734 | 0 | 16.6734 | 17.4237 | 0 | 17.4237 | 18.2078 | 0 | 18.2078 | 19.0272 | 0 | 19.0272 | 19.8834 | 0 | 19.8834 | 20.7781 | 0 | 20.7781 | 21.7132 | 0 | 21.7132 | 22.6902 | 0 | 22.6902 | 23.7113 | 0 | 23.7113 | 24.7783 | 0 | 24.7783 | 25.8933 | 0 | 25.8933 | 27.0585 | 0 | 27.0585
|  | 15.0145 | 0 | 15.0145 | 15.261 | 0 | 15.261 | 15.9477 | 0 | 15.9477 | 16.6654 | 0 | 16.6654 | 17.4153 | 0 | 17.4153 | 18.199 | 0 | 18.199 | 19.0179 | 0 | 19.0179 | 19.8737 | 0 | 19.8737 | 20.7681 | 0 | 20.7681 | 21.7026 | 0 | 21.7026 | 22.6792 | 0 | 22.6792 | 23.6998 | 0 | 23.6998 | 24.7663 | 0 | 24.7663 | 25.8808 | 0 | 25.8808 | 27.0454 | 0 | 27.0454
|  | 14.8111 | 0 | 14.8111 | 15.0542 | 0 | 15.0542 | 15.7316 | 0 | 15.7316 | 16.4395 | 0 | 16.4395 | 17.1793 | 0 | 17.1793 | 17.9524 | 0 | 17.9524 | 18.7602 | 0 | 18.7602 | 19.6045 | 0 | 19.6045 | 20.4867 | 0 | 20.4867 | 21.4086 | 0 | 21.4086 | 22.3719 | 0 | 22.3719 | 23.3787 | 0 | 23.3787 | 24.4307 | 0 | 24.4307 | 25.5301 | 0 | 25.5301 | 26.679 | 0 | 26.679
|  | 14.9781 | 0 | 14.9781 | 15.224 | 0 | 15.224 | 15.9091 | 0 | 15.9091 | 16.625 | 0 | 16.625 | 17.3731 | 0 | 17.3731 | 18.1549 | 0 | 18.1549 | 18.9719 | 0 | 18.9719 | 19.8256 | 0 | 19.8256 | 20.7177 | 0 | 20.7177 | 21.65 | 0 | 21.65 | 22.6243 | 0 | 22.6243 | 23.6424 | 0 | 23.6424 | 24.7063 | 0 | 24.7063 | 25.8181 | 0 | 25.8181 | 26.9799 | 0 | 26.9799
|  | 15.208 | 0 | 15.208 | 15.4576 | 0 | 15.4576 | 16.1532 | 0 | 16.1532 | 16.8801 | 0 | 16.8801 | 17.6397 | 0 | 17.6397 | 18.4335 | 0 | 18.4335 | 19.263 | 0 | 19.263 | 20.1298 | 0 | 20.1298 | 21.0357 | 0 | 21.0357 | 21.9823 | 0 | 21.9823 | 22.9715 | 0 | 22.9715 | 24.0052 | 0 | 24.0052 | 25.0854 | 0 | 25.0854 | 26.2143 | 0 | 26.2143 | 27.3939 | 0 | 27.3939
|  | 15.5029 | 0 | 15.5029 | 15.7574 | 0 | 15.7574 | 16.4664 | 0 | 16.4664 | 17.2074 | 0 | 17.2074 | 17.9818 | 0 | 17.9818 | 18.7909 | 0 | 18.7909 | 19.6365 | 0 | 19.6365 | 20.5202 | 0 | 20.5202 | 21.4436 | 0 | 21.4436 | 22.4085 | 0 | 22.4085 | 23.4169 | 0 | 23.4169 | 24.4707 | 0 | 24.4707 | 25.5719 | 0 | 25.5719 | 26.7226 | 0 | 26.7226 | 27.9251 | 0 | 27.9251
|  | 15.5981 | 0 | 15.5981 | 15.8541 | 0 | 15.8541 | 16.5675 | 0 | 16.5675 | 17.3131 | 0 | 17.3131 | 18.0922 | 0 | 18.0922 | 18.9063 | 0 | 18.9063 | 19.7571 | 0 | 19.7571 | 20.6462 | 0 | 20.6462 | 21.5752 | 0 | 21.5752 | 22.5461 | 0 | 22.5461 | 23.5607 | 0 | 23.5607 | 24.6209 | 0 | 24.6209 | 25.7289 | 0 | 25.7289 | 26.8867 | 0 | 26.8867 | 28.0966 | 0 | 28.0966
|  | 15.7307 | 0 | 15.7307 | 15.9889 | 0 | 15.9889 | 16.7084 | 0 | 16.7084 | 17.4603 | 0 | 17.4603 | 18.246 | 0 | 18.246 | 19.067 | 0 | 19.067 | 19.925 | 0 | 19.925 | 20.8217 | 0 | 20.8217 | 21.7586 | 0 | 21.7586 | 22.7378 | 0 | 22.7378 | 23.761 | 0 | 23.761 | 24.8302 | 0 | 24.8302 | 25.9476 | 0 | 25.9476 | 27.1152 | 0 | 27.1152 | 28.3354 | 0 | 28.3354
|  | 17.6167 | 0 | 17.6167 | 17.9059 | 0 | 17.9059 | 18.7117 | 0 | 18.7117 | 19.5537 | 0 | 19.5537 | 20.4336 | 0 | 20.4336 | 21.3531 | 0 | 21.3531 | 22.314 | 0 | 22.314 | 23.3182 | 0 | 23.3182 | 24.3675 | 0 | 24.3675 | 25.464 | 0 | 25.464 | 26.6099 | 0 | 26.6099 | 27.8073 | 0 | 27.8073 | 29.0587 | 0 | 29.0587 | 30.3663 | 0 | 30.3663 | 31.7328 | 0 | 31.7328
|  | 20.195 | 0 | 20.195 | 20.5265 | 0 | 20.5265 | 21.4502 | 0 | 21.4502 | 22.4155 | 0 | 22.4155 | 23.4242 | 0 | 23.4242 | 24.4783 | 0 | 24.4783 | 25.5798 | 0 | 25.5798 | 26.7309 | 0 | 26.7309 | 27.9338 | 0 | 27.9338 | 29.1908 | 0 | 29.1908 | 30.5044 | 0 | 30.5044 | 31.8771 | 0 | 31.8771 | 33.3115 | 0 | 33.3115 | 34.8106 | 0 | 34.8106 | 36.377 | 0 | 36.377
|  | 22.6703 | 0 | 22.6703 | 23.0424 | 0 | 23.0424 | 24.0793 | 0 | 24.0793 | 25.1629 | 0 | 25.1629 | 26.2952 | 0 | 26.2952 | 27.4785 | 0 | 27.4785 | 28.715 | 0 | 28.715 | 30.0072 | 0 | 30.0072 | 31.3575 | 0 | 31.3575 | 32.7686 | 0 | 32.7686 | 34.2432 | 0 | 34.2432 | 35.7842 | 0 | 35.7842 | 37.3945 | 0 | 37.3945 | 39.0772 | 0 | 39.0772 | 40.8357 | 0 | 40.8357
|  | 21.165 | 0 | 21.165 | 21.5124 | 0 | 21.5124 | 22.4805 | 0 | 22.4805 | 23.4921 | 0 | 23.4921 | 24.5493 | 0 | 24.5493 | 25.654 | 0 | 25.654 | 26.8084 | 0 | 26.8084 | 28.0148 | 0 | 28.0148 | 29.2755 | 0 | 29.2755 | 30.5928 | 0 | 30.5928 | 31.9695 | 0 | 31.9695 | 33.4082 | 0 | 33.4082 | 34.9115 | 0 | 34.9115 | 36.4825 | 0 | 36.4825 | 38.1243 | 0 | 38.1243
|  | 19.1016 | 0 | 19.1016 | 19.4151 | 0 | 19.4151 | 20.2888 | 0 | 20.2888 | 21.2018 | 0 | 21.2018 | 22.1559 | 0 | 22.1559 | 23.1529 | 0 | 23.1529 | 24.1948 | 0 | 24.1948 | 25.2835 | 0 | 25.2835 | 26.4213 | 0 | 26.4213 | 27.6102 | 0 | 27.6102 | 28.8527 | 0 | 28.8527 | 30.1511 | 0 | 30.1511 | 31.5079 | 0 | 31.5079 | 32.9257 | 0 | 32.9257 | 34.4074 | 0 | 34.4074
|  | 16.9426 | 0 | 16.9426 | 17.2207 | 0 | 17.2207 | 17.9957 | 0 | 17.9957 | 18.8055 | 0 | 18.8055 | 19.6517 | 0 | 19.6517 | 20.536 | 0 | 20.536 | 21.4602 | 0 | 21.4602 | 22.4259 | 0 | 22.4259 | 23.435 | 0 | 23.435 | 24.4896 | 0 | 24.4896 | 25.5916 | 0 | 25.5916 | 26.7433 | 0 | 26.7433 | 27.9467 | 0 | 27.9467 | 29.2043 | 0 | 29.2043 | 30.5185 | 0 | 30.5185
|  | 15.1617 | 0 | 15.1617 | 15.4106 | 0 | 15.4106 | 16.1041 | 0 | 16.1041 | 16.8288 | 0 | 16.8288 | 17.5861 | 0 | 17.5861 | 18.3774 | 0 | 18.3774 | 19.2044 | 0 | 19.2044 | 20.0686 | 0 | 20.0686 | 20.9717 | 0 | 20.9717 | 21.9154 | 0 | 21.9154 | 22.9016 | 0 | 22.9016 | 23.9322 | 0 | 23.9322 | 25.0092 | 0 | 25.0092 | 26.1346 | 0 | 26.1346 | 27.3106 | 0 | 27.3106
|  | 13.6153 | 0 | 13.6153 | 13.8388 | 0 | 13.8388 | 14.4616 | 0 | 14.4616 | 15.1123 | 0 | 15.1123 | 15.7924 | 0 | 15.7924 | 16.503 | 0 | 16.503 | 17.2457 | 0 | 17.2457 | 18.0217 | 0 | 18.0217 | 18.8327 | 0 | 18.8327 | 19.6802 | 0 | 19.6802 | 20.5658 | 0 | 20.5658 | 21.4912 | 0 | 21.4912 | 22.4583 | 0 | 22.4583 | 23.469 | 0 | 23.469 | 24.5251 | 0 | 24.5251
|  | 11.8913 | 0 | 11.8913 | 12.0865 | 0 | 12.0865 | 12.6304 | 0 | 12.6304 | 13.1987 | 0 | 13.1987 | 13.7927 | 0 | 13.7927 | 14.4133 | 0 | 14.4133 | 15.0619 | 0 | 15.0619 | 15.7397 | 0 | 15.7397 | 16.448 | 0 | 16.448 | 17.1882 | 0 | 17.1882 | 17.9616 | 0 | 17.9616 | 18.7699 | 0 | 18.7699 | 19.6146 | 0 | 19.6146 | 20.4972 | 0 | 20.4972 | 21.4196 | 0 | 21.4196
|  | 11.3495 | 0 | 11.3495 | 11.5358 | 0 | 11.5358 | 12.0549 | 0 | 12.0549 | 12.5974 | 0 | 12.5974 | 13.1642 | 0 | 13.1642 | 13.7566 | 0 | 13.7566 | 14.3757 | 0 | 14.3757 | 15.0226 | 0 | 15.0226 | 15.6986 | 0 | 15.6986 | 16.405 | 0 | 16.405 | 17.1433 | 0 | 17.1433 | 17.9147 | 0 | 17.9147 | 18.7209 | 0 | 18.7209 | 19.5633 | 0 | 19.5633 | 20.4437 | 0 | 20.4437
|  | 10.3257 | 0 | 10.3257 | 10.4952 | 0 | 10.4952 | 10.9675 | 0 | 10.9675 | 11.4611 | 0 | 11.4611 | 11.9768 | 0 | 11.9768 | 12.5158 | 0 | 12.5158 | 13.079 | 0 | 13.079 | 13.6675 | 0 | 13.6675 | 14.2826 | 0 | 14.2826 | 14.9253 | 0 | 14.9253 | 15.5969 | 0 | 15.5969 | 16.2988 | 0 | 16.2988 | 17.0322 | 0 | 17.0322 | 17.7987 | 0 | 17.7987 | 18.5996 | 0 | 18.5996
|  | 9.5989 | 0 | 9.5989 | 9.7565 | 0 | 9.7565 | 10.1955 | 0 | 10.1955 | 10.6543 | 0 | 10.6543 | 11.1337 | 0 | 11.1337 | 11.6348 | 0 | 11.6348 | 12.1583 | 0 | 12.1583 | 12.7054 | 0 | 12.7054 | 13.2772 | 0 | 13.2772 | 13.8747 | 0 | 13.8747 | 14.499 | 0 | 14.499 | 15.1515 | 0 | 15.1515 | 15.8333 | 0 | 15.8333 | 16.5458 | 0 | 16.5458 | 17.2903 | 0 | 17.2903
|  | 10.4249 | 0 | 10.4249 | 10.596 | 0 | 10.596 | 11.0728 | 0 | 11.0728 | 11.5711 | 0 | 11.5711 | 12.0918 | 0 | 12.0918 | 12.6359 | 0 | 12.6359 | 13.2045 | 0 | 13.2045 | 13.7988 | 0 | 13.7988 | 14.4197 | 0 | 14.4197 | 15.0686 | 0 | 15.0686 | 15.7467 | 0 | 15.7467 | 16.4553 | 0 | 16.4553 | 17.1958 | 0 | 17.1958 | 17.9696 | 0 | 17.9696 | 18.7782 | 0 | 18.7782
|  | 12.1692 | 0 | 12.1692 | 12.3689 | 0 | 12.3689 | 12.9255 | 0 | 12.9255 | 13.5072 | 0 | 13.5072 | 14.115 | 0 | 14.115 | 14.7502 | 0 | 14.7502 | 15.4139 | 0 | 15.4139 | 16.1075 | 0 | 16.1075 | 16.8324 | 0 | 16.8324 | 17.5898 | 0 | 17.5898 | 18.3814 | 0 | 18.3814 | 19.2086 | 0 | 19.2086 | 20.0729 | 0 | 20.0729 | 20.9762 | 0 | 20.9762 | 21.9201 | 0 | 21.9201
|  | 13.5357 | 0 | 13.5357 | 13.7579 | 0 | 13.7579 | 14.377 | 0 | 14.377 | 15.0239 | 0 | 15.0239 | 15.7 | 0 | 15.7 | 16.4065 | 0 | 16.4065 | 17.1448 | 0 | 17.1448 | 17.9163 | 0 | 17.9163 | 18.7225 | 0 | 18.7225 | 19.5651 | 0 | 19.5651 | 20.4455 | 0 | 20.4455 | 21.3655 | 0 | 21.3655 | 22.327 | 0 | 22.327 | 23.3317 | 0 | 23.3317 | 24.3816 | 0 | 24.3816
|  | 14.0542 | 0 | 14.0542 | 14.2849 | 0 | 14.2849 | 14.9278 | 0 | 14.9278 | 15.5995 | 0 | 15.5995 | 16.3015 | 0 | 16.3015 | 17.0351 | 0 | 17.0351 | 17.8016 | 0 | 17.8016 | 18.6027 | 0 | 18.6027 | 19.4398 | 0 | 19.4398 | 20.3146 | 0 | 20.3146 | 21.2288 | 0 | 21.2288 | 22.1841 | 0 | 22.1841 | 23.1824 | 0 | 23.1824 | 24.2256 | 0 | 24.2256 | 25.3157 | 0 | 25.3157
|  | 14.8876 | 0 | 14.8876 | 15.1319 | 0 | 15.1319 | 15.8129 | 0 | 15.8129 | 16.5244 | 0 | 16.5244 | 17.268 | 0 | 17.268 | 18.0451 | 0 | 18.0451 | 18.8571 | 0 | 18.8571 | 19.7057 | 0 | 19.7057 | 20.5925 | 0 | 20.5925 | 21.5191 | 0 | 21.5191 | 22.4875 | 0 | 22.4875 | 23.4994 | 0 | 23.4994 | 24.5569 | 0 | 24.5569 | 25.662 | 0 | 25.662 | 26.8167 | 0 | 26.8167
|  | 15.2903 | 0 | 15.2903 | 15.5413 | 0 | 15.5413 | 16.2406 | 0 | 16.2406 | 16.9714 | 0 | 16.9714 | 17.7352 | 0 | 17.7352 | 18.5332 | 0 | 18.5332 | 19.3672 | 0 | 19.3672 | 20.2388 | 0 | 20.2388 | 21.1495 | 0 | 21.1495 | 22.1012 | 0 | 22.1012 | 23.0958 | 0 | 23.0958 | 24.1351 | 0 | 24.1351 | 25.2212 | 0 | 25.2212 | 26.3561 | 0 | 26.3561 | 27.5422 | 0 | 27.5422
|  | 15.125 | 0 | 15.125 | 15.3732 | 0 | 15.3732 | 16.065 | 0 | 16.065 | 16.7879 | 0 | 16.7879 | 17.5434 | 0 | 17.5434 | 18.3329 | 0 | 18.3329 | 19.1578 | 0 | 19.1578 | 20.0199 | 0 | 20.0199 | 20.9208 | 0 | 20.9208 | 21.8623 | 0 | 21.8623 | 22.8461 | 0 | 22.8461 | 23.8741 | 0 | 23.8741 | 24.9485 | 0 | 24.9485 | 26.0712 | 0 | 26.0712 | 27.2444 | 0 | 27.2444
|  | 15.3819 | 0 | 15.3819 | 15.6344 | 0 | 15.6344 | 16.338 | 0 | 16.338 | 17.0732 | 0 | 17.0732 | 17.8415 | 0 | 17.8415 | 18.6443 | 0 | 18.6443 | 19.4833 | 0 | 19.4833 | 20.3601 | 0 | 20.3601 | 21.2763 | 0 | 21.2763 | 22.2337 | 0 | 22.2337 | 23.2342 | 0 | 23.2342 | 24.2798 | 0 | 24.2798 | 25.3723 | 0 | 25.3723 | 26.5141 | 0 | 26.5141 | 27.7072 | 0 | 27.7072
|  | 15.9205 | 0 | 15.9205 | 16.1818 | 0 | 16.1818 | 16.91 | 0 | 16.91 | 17.671 | 0 | 17.671 | 18.4662 | 0 | 18.4662 | 19.2971 | 0 | 19.2971 | 20.1655 | 0 | 20.1655 | 21.073 | 0 | 21.073 | 22.0212 | 0 | 22.0212 | 23.0122 | 0 | 23.0122 | 24.0477 | 0 | 24.0477 | 25.1299 | 0 | 25.1299 | 26.2607 | 0 | 26.2607 | 27.4425 | 0 | 27.4425 | 28.6774 | 0 | 28.6774
|  | 16.3275 | 0 | 16.3275 | 16.5955 | 0 | 16.5955 | 17.3423 | 0 | 17.3423 | 18.1227 | 0 | 18.1227 | 18.9382 | 0 | 18.9382 | 19.7904 | 0 | 19.7904 | 20.681 | 0 | 20.681 | 21.6116 | 0 | 21.6116 | 22.5842 | 0 | 22.5842 | 23.6004 | 0 | 23.6004 | 24.6625 | 0 | 24.6625 | 25.7723 | 0 | 25.7723 | 26.932 | 0 | 26.932 | 28.144 | 0 | 28.144 | 29.4104 | 0 | 29.4104
|  | 17.0363 | 0 | 17.0363 | 17.316 | 0 | 17.316 | 18.0952 | 0 | 18.0952 | 18.9095 | 0 | 18.9095 | 19.7604 | 0 | 19.7604 | 20.6496 | 0 | 20.6496 | 21.5789 | 0 | 21.5789 | 22.5499 | 0 | 22.5499 | 23.5647 | 0 | 23.5647 | 24.6251 | 0 | 24.6251 | 25.7332 | 0 | 25.7332 | 26.8912 | 0 | 26.8912 | 28.1013 | 0 | 28.1013 | 29.3659 | 0 | 29.3659 | 30.6873 | 0 | 30.6873
|  | 17.4393 | 0 | 17.4393 | 17.7255 | 0 | 17.7255 | 18.5232 | 0 | 18.5232 | 19.3567 | 0 | 19.3567 | 20.2278 | 0 | 20.2278 | 21.138 | 0 | 21.138 | 22.0892 | 0 | 22.0892 | 23.0832 | 0 | 23.0832 | 24.122 | 0 | 24.122 | 25.2075 | 0 | 25.2075 | 26.3418 | 0 | 26.3418 | 27.5272 | 0 | 27.5272 | 28.7659 | 0 | 28.7659 | 30.0604 | 0 | 30.0604 | 31.4131 | 0 | 31.4131
|  | 18.7267 | 0 | 18.7267 | 19.0341 | 0 | 19.0341 | 19.8907 | 0 | 19.8907 | 20.7857 | 0 | 20.7857 | 21.7211 | 0 | 21.7211 | 22.6985 | 0 | 22.6985 | 23.72 | 0 | 23.72 | 24.7874 | 0 | 24.7874 | 25.9028 | 0 | 25.9028 | 27.0684 | 0 | 27.0684 | 28.2865 | 0 | 28.2865 | 29.5594 | 0 | 29.5594 | 30.8896 | 0 | 30.8896 | 32.2796 | 0 | 32.2796 | 33.7322 | 0 | 33.7322
|  | 19.9535 | 0 | 19.9535 | 20.2811 | 0 | 20.2811 | 21.1937 | 0 | 21.1937 | 22.1474 | 0 | 22.1474 | 23.1441 | 0 | 23.1441 | 24.1855 | 0 | 24.1855 | 25.2739 | 0 | 25.2739 | 26.4112 | 0 | 26.4112 | 27.5997 | 0 | 27.5997 | 28.8417 | 0 | 28.8417 | 30.1396 | 0 | 30.1396 | 31.4959 | 0 | 31.4959 | 32.9132 | 0 | 32.9132 | 34.3943 | 0 | 34.3943 | 35.942 | 0 | 35.942
|  | 22.3833 | 0 | 22.3833 | 22.7507 | 0 | 22.7507 | 23.7745 | 0 | 23.7745 | 24.8444 | 0 | 24.8444 | 25.9624 | 0 | 25.9624 | 27.1307 | 0 | 27.1307 | 28.3515 | 0 | 28.3515 | 29.6274 | 0 | 29.6274 | 30.9606 | 0 | 30.9606 | 32.3538 | 0 | 32.3538 | 33.8097 | 0 | 33.8097 | 35.3312 | 0 | 35.3312 | 36.9211 | 0 | 36.9211 | 38.5825 | 0 | 38.5825 | 40.3187 | 0 | 40.3187
|  | 21.2858 | 0 | 21.2858 | 21.6352 | 0 | 21.6352 | 22.6088 | 0 | 22.6088 | 23.6262 | 0 | 23.6262 | 24.6894 | 0 | 24.6894 | 25.8004 | 0 | 25.8004 | 26.9614 | 0 | 26.9614 | 28.1747 | 0 | 28.1747 | 29.4425 | 0 | 29.4425 | 30.7674 | 0 | 30.7674 | 32.152 | 0 | 32.152 | 33.5988 | 0 | 33.5988 | 35.1108 | 0 | 35.1108 | 36.6907 | 0 | 36.6907 | 38.3418 | 0 | 38.3418
|  | 19.2332 | 0 | 19.2332 | 19.5489 | 0 | 19.5489 | 20.4286 | 0 | 20.4286 | 21.3479 | 0 | 21.3479 | 22.3086 | 0 | 22.3086 | 23.3125 | 0 | 23.3125 | 24.3615 | 0 | 24.3615 | 25.4578 | 0 | 25.4578 | 26.6034 | 0 | 26.6034 | 27.8005 | 0 | 27.8005 | 29.0516 | 0 | 29.0516 | 30.3589 | 0 | 30.3589 | 31.725 | 0 | 31.725 | 33.1527 | 0 | 33.1527 | 34.6445 | 0 | 34.6445
|  | 16.9905 | 0 | 16.9905 | 17.2694 | 0 | 17.2694 | 18.0465 | 0 | 18.0465 | 18.8586 | 0 | 18.8586 | 19.7072 | 0 | 19.7072 | 20.594 | 0 | 20.594 | 21.5208 | 0 | 21.5208 | 22.4892 | 0 | 22.4892 | 23.5012 | 0 | 23.5012 | 24.5588 | 0 | 24.5588 | 25.6639 | 0 | 25.6639 | 26.8188 | 0 | 26.8188 | 28.0256 | 0 | 28.0256 | 29.2868 | 0 | 29.2868 | 30.6047 | 0 | 30.6047
|  | 15.3635 | 0 | 15.3635 | 15.6157 | 0 | 15.6157 | 16.3184 | 0 | 16.3184 | 17.0527 | 0 | 17.0527 | 17.8201 | 0 | 17.8201 | 18.622 | 0 | 18.622 | 19.46 | 0 | 19.46 | 20.3357 | 0 | 20.3357 | 21.2508 | 0 | 21.2508 | 22.2071 | 0 | 22.2071 | 23.2064 | 0 | 23.2064 | 24.2507 | 0 | 24.2507 | 25.342 | 0 | 25.342 | 26.4824 | 0 | 26.4824 | 27.6741 | 0 | 27.6741
|  | 13.7122 | 0 | 13.7122 | 13.9372 | 0 | 13.9372 | 14.5644 | 0 | 14.5644 | 15.2198 | 0 | 15.2198 | 15.9047 | 0 | 15.9047 | 16.6204 | 0 | 16.6204 | 17.3683 | 0 | 17.3683 | 18.1499 | 0 | 18.1499 | 18.9666 | 0 | 18.9666 | 19.8201 | 0 | 19.8201 | 20.7121 | 0 | 20.7121 | 21.6441 | 0 | 21.6441 | 22.6181 | 0 | 22.6181 | 23.6359 | 0 | 23.6359 | 24.6995 | 0 | 24.6995
|  | 11.6738 | 0 | 11.6738 | 11.8654 | 0 | 11.8654 | 12.3994 | 0 | 12.3994 | 12.9574 | 0 | 12.9574 | 13.5404 | 0 | 13.5404 | 14.1498 | 0 | 14.1498 | 14.7865 | 0 | 14.7865 | 15.4519 | 0 | 15.4519 | 16.1472 | 0 | 16.1472 | 16.8739 | 0 | 16.8739 | 17.6332 | 0 | 17.6332 | 18.4267 | 0 | 18.4267 | 19.2559 | 0 | 19.2559 | 20.1224 | 0 | 20.1224 | 21.0279 | 0 | 21.0279
|  | 11.3158 | 0 | 11.3158 | 11.5015 | 0 | 11.5015 | 12.0191 | 0 | 12.0191 | 12.5599 | 0 | 12.5599 | 13.1251 | 0 | 13.1251 | 13.7158 | 0 | 13.7158 | 14.333 | 0 | 14.333 | 14.978 | 0 | 14.978 | 15.652 | 0 | 15.652 | 16.3563 | 0 | 16.3563 | 17.0923 | 0 | 17.0923 | 17.8615 | 0 | 17.8615 | 18.6653 | 0 | 18.6653 | 19.5052 | 0 | 19.5052 | 20.3829 | 0 | 20.3829
|  | 10.3833 | 0 | 10.3833 | 10.5538 | 0 | 10.5538 | 11.0287 | 0 | 11.0287 | 11.525 | 0 | 11.525 | 12.0436 | 0 | 12.0436 | 12.5856 | 0 | 12.5856 | 13.1519 | 0 | 13.1519 | 13.7438 | 0 | 13.7438 | 14.3622 | 0 | 14.3622 | 15.0085 | 0 | 15.0085 | 15.6839 | 0 | 15.6839 | 16.3897 | 0 | 16.3897 | 17.1272 | 0 | 17.1272 | 17.898 | 0 | 17.898 | 18.7034 | 0 | 18.7034
|  | 9.7333 | 0 | 9.7333 | 9.893 | 0 | 9.893 | 10.3382 | 0 | 10.3382 | 10.8034 | 0 | 10.8034 | 11.2896 | 0 | 11.2896 | 11.7976 | 0 | 11.7976 | 12.3285 | 0 | 12.3285 | 12.8833 | 0 | 12.8833 | 13.4631 | 0 | 13.4631 | 14.0689 | 0 | 14.0689 | 14.702 | 0 | 14.702 | 15.3636 | 0 | 15.3636 | 16.055 | 0 | 16.055 | 16.7774 | 0 | 16.7774 | 17.5324 | 0 | 17.5324
|  | 10.0827 | 0 | 10.0827 | 10.2482 | 0 | 10.2482 | 10.7094 | 0 | 10.7094 | 11.1913 | 0 | 11.1913 | 11.6949 | 0 | 11.6949 | 12.2212 | 0 | 12.2212 | 12.7711 | 0 | 12.7711 | 13.3458 | 0 | 13.3458 | 13.9464 | 0 | 13.9464 | 14.574 | 0 | 14.574 | 15.2298 | 0 | 15.2298 | 15.9151 | 0 | 15.9151 | 16.6313 | 0 | 16.6313 | 17.3797 | 0 | 17.3797 | 18.1618 | 0 | 18.1618
|  | 11.6178 | 0 | 11.6178 | 11.8085 | 0 | 11.8085 | 12.3399 | 0 | 12.3399 | 12.8952 | 0 | 12.8952 | 13.4755 | 0 | 13.4755 | 14.0819 | 0 | 14.0819 | 14.7156 | 0 | 14.7156 | 15.3778 | 0 | 15.3778 | 16.0698 | 0 | 16.0698 | 16.7929 | 0 | 16.7929 | 17.5486 | 0 | 17.5486 | 18.3383 | 0 | 18.3383 | 19.1635 | 0 | 19.1635 | 20.0258 | 0 | 20.0258 | 20.927 | 0 | 20.927
|  | 13.4785 | 0 | 13.4785 | 13.6997 | 0 | 13.6997 | 14.3162 | 0 | 14.3162 | 14.9604 | 0 | 14.9604 | 15.6336 | 0 | 15.6336 | 16.3372 | 0 | 16.3372 | 17.0723 | 0 | 17.0723 | 17.8406 | 0 | 17.8406 | 18.6434 | 0 | 18.6434 | 19.4824 | 0 | 19.4824 | 20.3591 | 0 | 20.3591 | 21.2752 | 0 | 21.2752 | 22.2326 | 0 | 22.2326 | 23.2331 | 0 | 23.2331 | 24.2786 | 0 | 24.2786
|  | 14.1613 | 0 | 14.1613 | 14.3937 | 0 | 14.3937 | 15.0414 | 0 | 15.0414 | 15.7183 | 0 | 15.7183 | 16.4256 | 0 | 16.4256 | 17.1648 | 0 | 17.1648 | 17.9372 | 0 | 17.9372 | 18.7444 | 0 | 18.7444 | 19.5879 | 0 | 19.5879 | 20.4693 | 0 | 20.4693 | 21.3904 | 0 | 21.3904 | 22.353 | 0 | 22.353 | 23.3589 | 0 | 23.3589 | 24.41 | 0 | 24.41 | 25.5085 | 0 | 25.5085
|  | 14.6031 | 0 | 14.6031 | 14.8428 | 0 | 14.8428 | 15.5107 | 0 | 15.5107 | 16.2087 | 0 | 16.2087 | 16.9381 | 0 | 16.9381 | 17.7003 | 0 | 17.7003 | 18.4969 | 0 | 18.4969 | 19.3292 | 0 | 19.3292 | 20.199 | 0 | 20.199 | 21.108 | 0 | 21.108 | 22.0578 | 0 | 22.0578 | 23.0504 | 0 | 23.0504 | 24.0877 | 0 | 24.0877 | 25.1717 | 0 | 25.1717 | 26.3044 | 0 | 26.3044
|  | 14.8233 | 0 | 14.8233 | 15.0667 | 0 | 15.0667 | 15.7447 | 0 | 15.7447 | 16.4532 | 0 | 16.4532 | 17.1936 | 0 | 17.1936 | 17.9673 | 0 | 17.9673 | 18.7758 | 0 | 18.7758 | 19.6207 | 0 | 19.6207 | 20.5036 | 0 | 20.5036 | 21.4263 | 0 | 21.4263 | 22.3905 | 0 | 22.3905 | 23.3981 | 0 | 23.3981 | 24.451 | 0 | 24.451 | 25.5513 | 0 | 25.5513 | 26.7011 | 0 | 26.7011
|  | 15.1569 | 0 | 15.1569 | 15.4057 | 0 | 15.4057 | 16.0989 | 0 | 16.0989 | 16.8234 | 0 | 16.8234 | 17.5804 | 0 | 17.5804 | 18.3715 | 0 | 18.3715 | 19.1983 | 0 | 19.1983 | 20.0622 | 0 | 20.0622 | 20.965 | 0 | 20.965 | 21.9084 | 0 | 21.9084 | 22.8943 | 0 | 22.8943 | 23.9245 | 0 | 23.9245 | 25.0011 | 0 | 25.0011 | 26.1262 | 0 | 26.1262 | 27.3018 | 0 | 27.3018
|  | 15.5813 | 0 | 15.5813 | 15.837 | 0 | 15.837 | 16.5497 | 0 | 16.5497 | 17.2944 | 0 | 17.2944 | 18.0727 | 0 | 18.0727 | 18.8859 | 0 | 18.8859 | 19.7358 | 0 | 19.7358 | 20.6239 | 0 | 20.6239 | 21.552 | 0 | 21.552 | 22.5218 | 0 | 22.5218 | 23.5353 | 0 | 23.5353 | 24.5944 | 0 | 24.5944 | 25.7011 | 0 | 25.7011 | 26.8577 | 0 | 26.8577 | 28.0663 | 0 | 28.0663
|  | 16.1257 | 0 | 16.1257 | 16.3904 | 0 | 16.3904 | 17.1279 | 0 | 17.1279 | 17.8987 | 0 | 17.8987 | 18.7041 | 0 | 18.7041 | 19.5458 | 0 | 19.5458 | 20.4254 | 0 | 20.4254 | 21.3445 | 0 | 21.3445 | 22.305 | 0 | 22.305 | 23.3088 | 0 | 23.3088 | 24.3577 | 0 | 24.3577 | 25.4538 | 0 | 25.4538 | 26.5992 | 0 | 26.5992 | 27.7961 | 0 | 27.7961 | 29.047 | 0 | 29.047
|  | 16.2882 | 0 | 16.2882 | 16.5556 | 0 | 16.5556 | 17.3006 | 0 | 17.3006 | 18.0791 | 0 | 18.0791 | 18.8927 | 0 | 18.8927 | 19.7428 | 0 | 19.7428 | 20.6313 | 0 | 20.6313 | 21.5597 | 0 | 21.5597 | 22.5299 | 0 | 22.5299 | 23.5437 | 0 | 23.5437 | 24.6032 | 0 | 24.6032 | 25.7103 | 0 | 25.7103 | 26.8673 | 0 | 26.8673 | 28.0763 | 0 | 28.0763 | 29.3397 | 0 | 29.3397
|  | 16.7966 | 0 | 16.7966 | 17.0724 | 0 | 17.0724 | 17.8406 | 0 | 17.8406 | 18.6434 | 0 | 18.6434 | 19.4824 | 0 | 19.4824 | 20.3591 | 0 | 20.3591 | 21.2753 | 0 | 21.2753 | 22.2326 | 0 | 22.2326 | 23.2331 | 0 | 23.2331 | 24.2786 | 0 | 24.2786 | 25.3711 | 0 | 25.3711 | 26.5128 | 0 | 26.5128 | 27.7059 | 0 | 27.7059 | 28.9527 | 0 | 28.9527 | 30.2556 | 0 | 30.2556
|  | 17.3614 | 0 | 17.3614 | 17.6464 | 0 | 17.6464 | 18.4405 | 0 | 18.4405 | 19.2703 | 0 | 19.2703 | 20.1375 | 0 | 20.1375 | 21.0437 | 0 | 21.0437 | 21.9906 | 0 | 21.9906 | 22.9802 | 0 | 22.9802 | 24.0143 | 0 | 24.0143 | 25.095 | 0 | 25.095 | 26.2242 | 0 | 26.2242 | 27.4043 | 0 | 27.4043 | 28.6375 | 0 | 28.6375 | 29.9262 | 0 | 29.9262 | 31.2729 | 0 | 31.2729
|  | 18.679 | 0 | 18.679 | 18.9856 | 0 | 18.9856 | 19.8399 | 0 | 19.8399 | 20.7327 | 0 | 20.7327 | 21.6657 | 0 | 21.6657 | 22.6406 | 0 | 22.6406 | 23.6595 | 0 | 23.6595 | 24.7241 | 0 | 24.7241 | 25.8367 | 0 | 25.8367 | 26.9994 | 0 | 26.9994 | 28.2144 | 0 | 28.2144 | 29.484 | 0 | 29.484 | 30.8108 | 0 | 30.8108 | 32.1973 | 0 | 32.1973 | 33.6461 | 0 | 33.6461
|  | 20.786 | 0 | 20.786 | 21.1272 | 0 | 21.1272 | 22.0779 | 0 | 22.0779 | 23.0714 | 0 | 23.0714 | 24.1096 | 0 | 24.1096 | 25.1946 | 0 | 25.1946 | 26.3283 | 0 | 26.3283 | 27.5131 | 0 | 27.5131 | 28.7512 | 0 | 28.7512 | 30.045 | 0 | 30.045 | 31.397 | 0 | 31.397 | 32.8099 | 0 | 32.8099 | 34.2863 | 0 | 34.2863 | 35.8292 | 0 | 35.8292 | 37.4415 | 0 | 37.4415
|  | 22.7367 | 0 | 22.7367 | 23.1099 | 0 | 23.1099 | 24.1498 | 0 | 24.1498 | 25.2366 | 0 | 25.2366 | 26.3722 | 0 | 26.3722 | 27.5589 | 0 | 27.5589 | 28.7991 | 0 | 28.7991 | 30.0951 | 0 | 30.0951 | 31.4493 | 0 | 31.4493 | 32.8646 | 0 | 32.8646 | 34.3435 | 0 | 34.3435 | 35.8889 | 0 | 35.8889 | 37.5039 | 0 | 37.5039 | 39.1916 | 0 | 39.1916 | 40.9552 | 0 | 40.9552
|  | 21.7758 | 0 | 21.7758 | 22.1333 | 0 | 22.1333 | 23.1293 | 0 | 23.1293 | 24.1701 | 0 | 24.1701 | 25.2578 | 0 | 25.2578 | 26.3944 | 0 | 26.3944 | 27.5821 | 0 | 27.5821 | 28.8233 | 0 | 28.8233 | 30.1203 | 0 | 30.1203 | 31.4758 | 0 | 31.4758 | 32.8922 | 0 | 32.8922 | 34.3723 | 0 | 34.3723 | 35.9191 | 0 | 35.9191 | 37.5354 | 0 | 37.5354 | 39.2245 | 0 | 39.2245
|  | 20.1685 | 0 | 20.1685 | 20.4995 | 0 | 20.4995 | 21.422 | 0 | 21.422 | 22.386 | 0 | 22.386 | 23.3934 | 0 | 23.3934 | 24.4461 | 0 | 24.4461 | 25.5461 | 0 | 25.5461 | 26.6957 | 0 | 26.6957 | 27.897 | 0 | 27.897 | 29.1524 | 0 | 29.1524 | 30.4642 | 0 | 30.4642 | 31.8351 | 0 | 31.8351 | 33.2677 | 0 | 33.2677 | 34.7647 | 0 | 34.7647 | 36.3292 | 0 | 36.3292
|  | 18.0145 | 0 | 18.0145 | 18.3101 | 0 | 18.3101 | 19.1341 | 0 | 19.1341 | 19.9951 | 0 | 19.9951 | 20.8949 | 0 | 20.8949 | 21.8352 | 0 | 21.8352 | 22.8178 | 0 | 22.8178 | 23.8446 | 0 | 23.8446 | 24.9176 | 0 | 24.9176 | 26.0389 | 0 | 26.0389 | 27.2106 | 0 | 27.2106 | 28.4351 | 0 | 28.4351 | 29.7147 | 0 | 29.7147 | 31.0518 | 0 | 31.0518 | 32.4492 | 0 | 32.4492
|  | 15.9273 | 0 | 15.9273 | 16.1887 | 0 | 16.1887 | 16.9172 | 0 | 16.9172 | 17.6785 | 0 | 17.6785 | 18.474 | 0 | 18.474 | 19.3053 | 0 | 19.3053 | 20.1741 | 0 | 20.1741 | 21.0819 | 0 | 21.0819 | 22.0306 | 0 | 22.0306 | 23.022 | 0 | 23.022 | 24.0579 | 0 | 24.0579 | 25.1405 | 0 | 25.1405 | 26.2719 | 0 | 26.2719 | 27.4541 | 0 | 27.4541 | 28.6895 | 0 | 28.6895
|  | 14.4513 | 0 | 14.4513 | 14.6885 | 0 | 14.6885 | 15.3495 | 0 | 15.3495 | 16.0402 | 0 | 16.0402 | 16.762 | 0 | 16.762 | 17.5163 | 0 | 17.5163 | 18.3045 | 0 | 18.3045 | 19.1282 | 0 | 19.1282 | 19.989 | 0 | 19.989 | 20.8885 | 0 | 20.8885 | 21.8285 | 0 | 21.8285 | 22.8108 | 0 | 22.8108 | 23.8373 | 0 | 23.8373 | 24.9099 | 0 | 24.9099 | 26.0309 | 0 | 26.0309
|  | 12.3335 | 0 | 12.3335 | 12.536 | 0 | 12.536 | 13.1001 | 0 | 13.1001 | 13.6896 | 0 | 13.6896 | 14.3056 | 0 | 14.3056 | 14.9494 | 0 | 14.9494 | 15.6221 | 0 | 15.6221 | 16.3251 | 0 | 16.3251 | 17.0597 | 0 | 17.0597 | 17.8274 | 0 | 17.8274 | 18.6296 | 0 | 18.6296 | 19.468 | 0 | 19.468 | 20.344 | 0 | 20.344 | 21.2595 | 0 | 21.2595 | 22.2162 | 0 | 22.2162
|  | 11.7725 | 0 | 11.7725 | 11.9657 | 0 | 11.9657 | 12.5042 | 0 | 12.5042 | 13.0669 | 0 | 13.0669 | 13.6549 | 0 | 13.6549 | 14.2694 | 0 | 14.2694 | 14.9115 | 0 | 14.9115 | 15.5825 | 0 | 15.5825 | 16.2837 | 0 | 16.2837 | 17.0165 | 0 | 17.0165 | 17.7822 | 0 | 17.7822 | 18.5824 | 0 | 18.5824 | 19.4186 | 0 | 19.4186 | 20.2925 | 0 | 20.2925 | 21.2056 | 0 | 21.2056
|  | 10.6361 | 0 | 10.6361 | 10.8107 | 0 | 10.8107 | 11.2972 | 0 | 11.2972 | 11.8055 | 0 | 11.8055 | 12.3368 | 0 | 12.3368 | 12.8919 | 0 | 12.8919 | 13.4721 | 0 | 13.4721 | 14.0783 | 0 | 14.0783 | 14.7118 | 0 | 14.7118 | 15.3739 | 0 | 15.3739 | 16.0657 | 0 | 16.0657 | 16.7887 | 0 | 16.7887 | 17.5442 | 0 | 17.5442 | 18.3336 | 0 | 18.3336 | 19.1587 | 0 | 19.1587
|  | 10.0306 | 0 | 10.0306 | 10.1952 | 0 | 10.1952 | 10.654 | 0 | 10.654 | 11.1334 | 0 | 11.1334 | 11.6344 | 0 | 11.6344 | 12.158 | 0 | 12.158 | 12.7051 | 0 | 12.7051 | 13.2768 | 0 | 13.2768 | 13.8743 | 0 | 13.8743 | 14.4986 | 0 | 14.4986 | 15.151 | 0 | 15.151 | 15.8328 | 0 | 15.8328 | 16.5453 | 0 | 16.5453 | 17.2899 | 0 | 17.2899 | 18.0679 | 0 | 18.0679
|  | 10.2836 | 0 | 10.2836 | 10.4524 | 0 | 10.4524 | 10.9227 | 0 | 10.9227 | 11.4142 | 0 | 11.4142 | 11.9279 | 0 | 11.9279 | 12.4646 | 0 | 12.4646 | 13.0255 | 0 | 13.0255 | 13.6117 | 0 | 13.6117 | 14.2242 | 0 | 14.2242 | 14.8643 | 0 | 14.8643 | 15.5332 | 0 | 15.5332 | 16.2322 | 0 | 16.2322 | 16.9626 | 0 | 16.9626 | 17.7259 | 0 | 17.7259 | 18.5236 | 0 | 18.5236
|  | 11.5427 | 0 | 11.5427 | 11.7321 | 0 | 11.7321 | 12.2601 | 0 | 12.2601 | 12.8118 | 0 | 12.8118 | 13.3883 | 0 | 13.3883 | 13.9908 | 0 | 13.9908 | 14.6204 | 0 | 14.6204 | 15.2783 | 0 | 15.2783 | 15.9658 | 0 | 15.9658 | 16.6843 | 0 | 16.6843 | 17.4351 | 0 | 17.4351 | 18.2196 | 0 | 18.2196 | 19.0395 | 0 | 19.0395 | 19.8963 | 0 | 19.8963 | 20.7916 | 0 | 20.7916
|  | 13.3508 | 0 | 13.3508 | 13.57 | 0 | 13.57 | 14.1806 | 0 | 14.1806 | 14.8187 | 0 | 14.8187 | 15.4856 | 0 | 15.4856 | 16.1824 | 0 | 16.1824 | 16.9106 | 0 | 16.9106 | 17.6716 | 0 | 17.6716 | 18.4668 | 0 | 18.4668 | 19.2978 | 0 | 19.2978 | 20.1662 | 0 | 20.1662 | 21.0737 | 0 | 21.0737 | 22.022 | 0 | 22.022 | 23.013 | 0 | 23.013 | 24.0486 | 0 | 24.0486
|  | 14.3665 | 0 | 14.3665 | 14.6023 | 0 | 14.6023 | 15.2594 | 0 | 15.2594 | 15.9461 | 0 | 15.9461 | 16.6637 | 0 | 16.6637 | 17.4136 | 0 | 17.4136 | 18.1972 | 0 | 18.1972 | 19.016 | 0 | 19.016 | 19.8718 | 0 | 19.8718 | 20.766 | 0 | 20.766 | 21.7005 | 0 | 21.7005 | 22.677 | 0 | 22.677 | 23.6974 | 0 | 23.6974 | 24.7638 | 0 | 24.7638 | 25.8782 | 0 | 25.8782
|  | 14.8713 | 0 | 14.8713 | 15.1154 | 0 | 15.1154 | 15.7956 | 0 | 15.7956 | 16.5064 | 0 | 16.5064 | 17.2492 | 0 | 17.2492 | 18.0254 | 0 | 18.0254 | 18.8366 | 0 | 18.8366 | 19.6842 | 0 | 19.6842 | 20.57 | 0 | 20.57 | 21.4957 | 0 | 21.4957 | 22.463 | 0 | 22.463 | 23.4738 | 0 | 23.4738 | 24.5301 | 0 | 24.5301 | 25.634 | 0 | 25.634 | 26.7875 | 0 | 26.7875
|  | 15.201 | 0 | 15.201 | 15.4505 | 0 | 15.4505 | 16.1457 | 0 | 16.1457 | 16.8723 | 0 | 16.8723 | 17.6315 | 0 | 17.6315 | 18.425 | 0 | 18.425 | 19.2541 | 0 | 19.2541 | 20.1205 | 0 | 20.1205 | 21.0259 | 0 | 21.0259 | 21.9721 | 0 | 21.9721 | 22.9609 | 0 | 22.9609 | 23.9941 | 0 | 23.9941 | 25.0738 | 0 | 25.0738 | 26.2022 | 0 | 26.2022 | 27.3813 | 0 | 27.3813
|  | 15.6581 | 0 | 15.6581 | 15.9151 | 0 | 15.9151 | 16.6313 | 0 | 16.6313 | 17.3797 | 0 | 17.3797 | 18.1618 | 0 | 18.1618 | 18.9791 | 0 | 18.9791 | 19.8331 | 0 | 19.8331 | 20.7256 | 0 | 20.7256 | 21.6583 | 0 | 21.6583 | 22.6329 | 0 | 22.6329 | 23.6514 | 0 | 23.6514 | 24.7157 | 0 | 24.7157 | 25.8279 | 0 | 25.8279 | 26.9902 | 0 | 26.9902 | 28.2047 | 0 | 28.2047
|  | 16.2906 | 0 | 16.2906 | 16.558 | 0 | 16.558 | 17.3031 | 0 | 17.3031 | 18.0818 | 0 | 18.0818 | 18.8954 | 0 | 18.8954 | 19.7457 | 0 | 19.7457 | 20.6343 | 0 | 20.6343 | 21.5628 | 0 | 21.5628 | 22.5332 | 0 | 22.5332 | 23.5472 | 0 | 23.5472 | 24.6068 | 0 | 24.6068 | 25.7141 | 0 | 25.7141 | 26.8712 | 0 | 26.8712 | 28.0804 | 0 | 28.0804 | 29.344 | 0 | 29.344
|  | 16.3202 | 0 | 16.3202 | 16.5881 | 0 | 16.5881 | 17.3346 | 0 | 17.3346 | 18.1146 | 0 | 18.1146 | 18.9298 | 0 | 18.9298 | 19.7816 | 0 | 19.7816 | 20.6718 | 0 | 20.6718 | 21.602 | 0 | 21.602 | 22.5741 | 0 | 22.5741 | 23.59 | 0 | 23.59 | 24.6515 | 0 | 24.6515 | 25.7608 | 0 | 25.7608 | 26.9201 | 0 | 26.9201 | 28.1315 | 0 | 28.1315 | 29.3974 | 0 | 29.3974
|  | 16.6055 | 0 | 16.6055 | 16.8781 | 0 | 16.8781 | 17.6376 | 0 | 17.6376 | 18.4313 | 0 | 18.4313 | 19.2607 | 0 | 19.2607 | 20.1275 | 0 | 20.1275 | 21.0332 | 0 | 21.0332 | 21.9797 | 0 | 21.9797 | 22.9688 | 0 | 22.9688 | 24.0024 | 0 | 24.0024 | 25.0825 | 0 | 25.0825 | 26.2112 | 0 | 26.2112 | 27.3907 | 0 | 27.3907 | 28.6233 | 0 | 28.6233 | 29.9113 | 0 | 29.9113
|  | 16.9297 | 0 | 16.9297 | 17.2076 | 0 | 17.2076 | 17.9819 | 0 | 17.9819 | 18.7911 | 0 | 18.7911 | 19.6367 | 0 | 19.6367 | 20.5203 | 0 | 20.5203 | 21.4437 | 0 | 21.4437 | 22.4087 | 0 | 22.4087 | 23.4171 | 0 | 23.4171 | 24.4709 | 0 | 24.4709 | 25.5721 | 0 | 25.5721 | 26.7228 | 0 | 26.7228 | 27.9253 | 0 | 27.9253 | 29.182 | 0 | 29.182 | 30.4952 | 0 | 30.4952
|  | 17.9834 | 0 | 17.9834 | 18.2785 | 0 | 18.2785 | 19.1011 | 0 | 19.1011 | 19.9606 | 0 | 19.9606 | 20.8588 | 0 | 20.8588 | 21.7975 | 0 | 21.7975 | 22.7784 | 0 | 22.7784 | 23.8034 | 0 | 23.8034 | 24.8746 | 0 | 24.8746 | 25.9939 | 0 | 25.9939 | 27.1636 | 0 | 27.1636 | 28.386 | 0 | 28.386 | 29.6634 | 0 | 29.6634 | 30.9982 | 0 | 30.9982 | 32.3932 | 0 | 32.3932
|  | 19.0175 | 0 | 19.0175 | 19.3297 | 0 | 19.3297 | 20.1995 | 0 | 20.1995 | 21.1085 | 0 | 21.1085 | 22.0584 | 0 | 22.0584 | 23.051 | 0 | 23.051 | 24.0883 | 0 | 24.0883 | 25.1723 | 0 | 25.1723 | 26.305 | 0 | 26.305 | 27.4887 | 0 | 27.4887 | 28.7257 | 0 | 28.7257 | 30.0184 | 0 | 30.0184 | 31.3692 | 0 | 31.3692 | 32.7808 | 0 | 32.7808 | 34.256 | 0 | 34.256
|  | 20.3635 | 0 | 20.3635 | 20.6977 | 0 | 20.6977 | 21.6291 | 0 | 21.6291 | 22.6024 | 0 | 22.6024 | 23.6196 | 0 | 23.6196 | 24.6824 | 0 | 24.6824 | 25.7931 | 0 | 25.7931 | 26.9538 | 0 | 26.9538 | 28.1668 | 0 | 28.1668 | 29.4343 | 0 | 29.4343 | 30.7588 | 0 | 30.7588 | 32.1429 | 0 | 32.1429 | 33.5894 | 0 | 33.5894 | 35.1009 | 0 | 35.1009 | 36.6804 | 0 | 36.6804
|  | 22.7808 | 0 | 22.7808 | 23.1547 | 0 | 23.1547 | 24.1967 | 0 | 24.1967 | 25.2855 | 0 | 25.2855 | 26.4233 | 0 | 26.4233 | 27.6124 | 0 | 27.6124 | 28.855 | 0 | 28.855 | 30.1534 | 0 | 30.1534 | 31.5103 | 0 | 31.5103 | 32.9283 | 0 | 32.9283 | 34.4101 | 0 | 34.4101 | 35.9585 | 0 | 35.9585 | 37.5767 | 0 | 37.5767 | 39.2676 | 0 | 39.2676 | 41.0347 | 0 | 41.0347
|  | 21.2727 | 0 | 21.2727 | 21.6218 | 0 | 21.6218 | 22.5948 | 0 | 22.5948 | 23.6116 | 0 | 23.6116 | 24.6741 | 0 | 24.6741 | 25.7845 | 0 | 25.7845 | 26.9448 | 0 | 26.9448 | 28.1573 | 0 | 28.1573 | 29.4243 | 0 | 29.4243 | 30.7484 | 0 | 30.7484 | 32.1321 | 0 | 32.1321 | 33.5781 | 0 | 33.5781 | 35.0891 | 0 | 35.0891 | 36.6681 | 0 | 36.6681 | 38.3182 | 0 | 38.3182
|  | 19.7868 | 0 | 19.7868 | 20.1115 | 0 | 20.1115 | 21.0166 | 0 | 21.0166 | 21.9623 | 0 | 21.9623 | 22.9506 | 0 | 22.9506 | 23.9834 | 0 | 23.9834 | 25.0626 | 0 | 25.0626 | 26.1905 | 0 | 26.1905 | 27.369 | 0 | 27.369 | 28.6006 | 0 | 28.6006 | 29.8877 | 0 | 29.8877 | 31.2326 | 0 | 31.2326 | 32.6381 | 0 | 32.6381 | 34.1068 | 0 | 34.1068 | 35.6416 | 0 | 35.6416
|  | 18.082 | 0 | 18.082 | 18.3788 | 0 | 18.3788 | 19.2058 | 0 | 19.2058 | 20.0701 | 0 | 20.0701 | 20.9733 | 0 | 20.9733 | 21.917 | 0 | 21.917 | 22.9033 | 0 | 22.9033 | 23.934 | 0 | 23.934 | 25.011 | 0 | 25.011 | 26.1365 | 0 | 26.1365 | 27.3126 | 0 | 27.3126 | 28.5417 | 0 | 28.5417 | 29.8261 | 0 | 29.8261 | 31.1682 | 0 | 31.1682 | 32.5708 | 0 | 32.5708
|  | 16.4803 | 0 | 16.4803 | 16.7508 | 0 | 16.7508 | 17.5046 | 0 | 17.5046 | 18.2923 | 0 | 18.2923 | 19.1155 | 0 | 19.1155 | 19.9757 | 0 | 19.9757 | 20.8746 | 0 | 20.8746 | 21.8139 | 0 | 21.8139 | 22.7955 | 0 | 22.7955 | 23.8213 | 0 | 23.8213 | 24.8933 | 0 | 24.8933 | 26.0135 | 0 | 26.0135 | 27.1841 | 0 | 27.1841 | 28.4074 | 0 | 28.4074 | 29.6857 | 0 | 29.6857
|  | 14.6721 | 0 | 14.6721 | 14.9129 | 0 | 14.9129 | 15.584 | 0 | 15.584 | 16.2853 | 0 | 16.2853 | 17.0181 | 0 | 17.0181 | 17.7839 | 0 | 17.7839 | 18.5842 | 0 | 18.5842 | 19.4205 | 0 | 19.4205 | 20.2944 | 0 | 20.2944 | 21.2077 | 0 | 21.2077 | 22.162 | 0 | 22.162 | 23.1593 | 0 | 23.1593 | 24.2015 | 0 | 24.2015 | 25.2905 | 0 | 25.2905 | 26.4286 | 0 | 26.4286
|  | 12.4614 | 0 | 12.4614 | 12.6659 | 0 | 12.6659 | 13.2359 | 0 | 13.2359 | 13.8315 | 0 | 13.8315 | 14.4539 | 0 | 14.4539 | 15.1043 | 0 | 15.1043 | 15.784 | 0 | 15.784 | 16.4943 | 0 | 16.4943 | 17.2366 | 0 | 17.2366 | 18.0122 | 0 | 18.0122 | 18.8228 | 0 | 18.8228 | 19.6698 | 0 | 19.6698 | 20.5549 | 0 | 20.5549 | 21.4799 | 0 | 21.4799 | 22.4465 | 0 | 22.4465
|  | 11.4578 | 0 | 11.4578 | 11.6458 | 0 | 11.6458 | 12.1699 | 0 | 12.1699 | 12.7175 | 0 | 12.7175 | 13.2898 | 0 | 13.2898 | 13.8879 | 0 | 13.8879 | 14.5128 | 0 | 14.5128 | 15.1659 | 0 | 15.1659 | 15.8484 | 0 | 15.8484 | 16.5615 | 0 | 16.5615 | 17.3068 | 0 | 17.3068 | 18.0856 | 0 | 18.0856 | 18.8995 | 0 | 18.8995 | 19.7499 | 0 | 19.7499 | 20.6387 | 0 | 20.6387
|  | 10.6994 | 0 | 10.6994 | 10.875 | 0 | 10.875 | 11.3644 | 0 | 11.3644 | 11.8758 | 0 | 11.8758 | 12.4102 | 0 | 12.4102 | 12.9687 | 0 | 12.9687 | 13.5523 | 0 | 13.5523 | 14.1621 | 0 | 14.1621 | 14.7994 | 0 | 14.7994 | 15.4654 | 0 | 15.4654 | 16.1613 | 0 | 16.1613 | 16.8886 | 0 | 16.8886 | 17.6486 | 0 | 17.6486 | 18.4428 | 0 | 18.4428 | 19.2727 | 0 | 19.2727
|  | 10.2408 | 0 | 10.2408 | 10.4089 | 0 | 10.4089 | 10.8773 | 0 | 10.8773 | 11.3668 | 0 | 11.3668 | 11.8783 | 0 | 11.8783 | 12.4128 | 0 | 12.4128 | 12.9714 | 0 | 12.9714 | 13.5551 | 0 | 13.5551 | 14.1651 | 0 | 14.1651 | 14.8025 | 0 | 14.8025 | 15.4686 | 0 | 15.4686 | 16.1647 | 0 | 16.1647 | 16.8921 | 0 | 16.8921 | 17.6523 | 0 | 17.6523 | 18.4466 | 0 | 18.4466
|  | 10.2004 | 0 | 10.2004 | 10.3678 | 0 | 10.3678 | 10.8343 | 0 | 10.8343 | 11.3219 | 0 | 11.3219 | 11.8314 | 0 | 11.8314 | 12.3638 | 0 | 12.3638 | 12.9202 | 0 | 12.9202 | 13.5016 | 0 | 13.5016 | 14.1091 | 0 | 14.1091 | 14.7441 | 0 | 14.7441 | 15.4075 | 0 | 15.4075 | 16.1009 | 0 | 16.1009 | 16.8254 | 0 | 16.8254 | 17.5826 | 0 | 17.5826 | 18.3738 | 0 | 18.3738
|  | 10.5508 | 0 | 10.5508 | 10.724 | 0 | 10.724 | 11.2066 | 0 | 11.2066 | 11.7109 | 0 | 11.7109 | 12.2379 | 0 | 12.2379 | 12.7886 | 0 | 12.7886 | 13.3641 | 0 | 13.3641 | 13.9655 | 0 | 13.9655 | 14.5939 | 0 | 14.5939 | 15.2506 | 0 | 15.2506 | 15.9369 | 0 | 15.9369 | 16.6541 | 0 | 16.6541 | 17.4035 | 0 | 17.4035 | 18.1867 | 0 | 18.1867 | 19.0051 | 0 | 19.0051
|  | 10.6822 | 0 | 10.6822 | 10.8576 | 0 | 10.8576 | 11.3462 | 0 | 11.3462 | 11.8567 | 0 | 11.8567 | 12.3903 | 0 | 12.3903 | 12.9479 | 0 | 12.9479 | 13.5305 | 0 | 13.5305 | 14.1394 | 0 | 14.1394 | 14.7757 | 0 | 14.7757 | 15.4406 | 0 | 15.4406 | 16.1354 | 0 | 16.1354 | 16.8615 | 0 | 16.8615 | 17.6202 | 0 | 17.6202 | 18.4132 | 0 | 18.4132 | 19.2418 | 0 | 19.2418
|  | 11.8146 | 0 | 11.8146 | 12.0085 | 0 | 12.0085 | 12.5489 | 0 | 12.5489 | 13.1136 | 0 | 13.1136 | 13.7037 | 0 | 13.7037 | 14.3204 | 0 | 14.3204 | 14.9648 | 0 | 14.9648 | 15.6382 | 0 | 15.6382 | 16.3419 | 0 | 16.3419 | 17.0773 | 0 | 17.0773 | 17.8458 | 0 | 17.8458 | 18.6488 | 0 | 18.6488 | 19.488 | 0 | 19.488 | 20.365 | 0 | 20.365 | 21.2814 | 0 | 21.2814
|  | 13.9257 | 0 | 13.9257 | 14.1543 | 0 | 14.1543 | 14.7913 | 0 | 14.7913 | 15.4569 | 0 | 15.4569 | 16.1524 | 0 | 16.1524 | 16.8793 | 0 | 16.8793 | 17.6389 | 0 | 17.6389 | 18.4326 | 0 | 18.4326 | 19.2621 | 0 | 19.2621 | 20.1289 | 0 | 20.1289 | 21.0347 | 0 | 21.0347 | 21.9812 | 0 | 21.9812 | 22.9704 | 0 | 22.9704 | 24.0041 | 0 | 24.0041 | 25.0842 | 0 | 25.0842
|  | 14.9153 | 0 | 14.9153 | 15.1602 | 0 | 15.1602 | 15.8424 | 0 | 15.8424 | 16.5553 | 0 | 16.5553 | 17.3003 | 0 | 17.3003 | 18.0788 | 0 | 18.0788 | 18.8923 | 0 | 18.8923 | 19.7425 | 0 | 19.7425 | 20.6309 | 0 | 20.6309 | 21.5593 | 0 | 21.5593 | 22.5294 | 0 | 22.5294 | 23.5433 | 0 | 23.5433 | 24.6027 | 0 | 24.6027 | 25.7098 | 0 | 25.7098 | 26.8668 | 0 | 26.8668
|  | 15.163 | 0 | 15.163 | 15.4119 | 0 | 15.4119 | 16.1054 | 0 | 16.1054 | 16.8302 | 0 | 16.8302 | 17.5875 | 0 | 17.5875 | 18.379 | 0 | 18.379 | 19.206 | 0 | 19.206 | 20.0703 | 0 | 20.0703 | 20.9735 | 0 | 20.9735 | 21.9173 | 0 | 21.9173 | 22.9035 | 0 | 22.9035 | 23.9342 | 0 | 23.9342 | 25.0112 | 0 | 25.0112 | 26.1368 | 0 | 26.1368 | 27.3129 | 0 | 27.3129
|  | 15.9555 | 0 | 15.9555 | 16.2174 | 0 | 16.2174 | 16.9472 | 0 | 16.9472 | 17.7098 | 0 | 17.7098 | 18.5067 | 0 | 18.5067 | 19.3395 | 0 | 19.3395 | 20.2098 | 0 | 20.2098 | 21.1193 | 0 | 21.1193 | 22.0696 | 0 | 22.0696 | 23.0628 | 0 | 23.0628 | 24.1006 | 0 | 24.1006 | 25.1851 | 0 | 25.1851 | 26.3184 | 0 | 26.3184 | 27.5028 | 0 | 27.5028 | 28.7404 | 0 | 28.7404
|  | 16.6149 | 0 | 16.6149 | 16.8876 | 0 | 16.8876 | 17.6476 | 0 | 17.6476 | 18.4417 | 0 | 18.4417 | 19.2716 | 0 | 19.2716 | 20.1388 | 0 | 20.1388 | 21.0451 | 0 | 21.0451 | 21.9921 | 0 | 21.9921 | 22.9818 | 0 | 22.9818 | 24.0159 | 0 | 24.0159 | 25.0966 | 0 | 25.0966 | 26.226 | 0 | 26.226 | 27.4062 | 0 | 27.4062 | 28.6394 | 0 | 28.6394 | 29.9282 | 0 | 29.9282
|  | 16.7233 | 0 | 16.7233 | 16.9978 | 0 | 16.9978 | 17.7627 | 0 | 17.7627 | 18.5621 | 0 | 18.5621 | 19.3974 | 0 | 19.3974 | 20.2702 | 0 | 20.2702 | 21.1824 | 0 | 21.1824 | 22.1356 | 0 | 22.1356 | 23.1317 | 0 | 23.1317 | 24.1726 | 0 | 24.1726 | 25.2604 | 0 | 25.2604 | 26.3971 | 0 | 26.3971 | 27.585 | 0 | 27.585 | 28.8263 | 0 | 28.8263 | 30.1235 | 0 | 30.1235
|  | 16.903 | 0 | 16.903 | 17.1804 | 0 | 17.1804 | 17.9535 | 0 | 17.9535 | 18.7614 | 0 | 18.7614 | 19.6057 | 0 | 19.6057 | 20.4879 | 0 | 20.4879 | 21.4099 | 0 | 21.4099 | 22.3734 | 0 | 22.3734 | 23.3802 | 0 | 23.3802 | 24.4323 | 0 | 24.4323 | 25.5317 | 0 | 25.5317 | 26.6806 | 0 | 26.6806 | 27.8813 | 0 | 27.8813 | 29.1359 | 0 | 29.1359 | 30.447 | 0 | 30.447
|  | 16.692 | 0 | 16.692 | 16.966 | 0 | 16.966 | 17.7294 | 0 | 17.7294 | 18.5272 | 0 | 18.5272 | 19.361 | 0 | 19.361 | 20.2322 | 0 | 20.2322 | 21.1427 | 0 | 21.1427 | 22.0941 | 0 | 22.0941 | 23.0883 | 0 | 23.0883 | 24.1273 | 0 | 24.1273 | 25.213 | 0 | 25.213 | 26.3476 | 0 | 26.3476 | 27.5333 | 0 | 27.5333 | 28.7722 | 0 | 28.7722 | 30.067 | 0 | 30.067
|  | 16.5344 | 0 | 16.5344 | 16.8058 | 0 | 16.8058 | 17.5621 | 0 | 17.5621 | 18.3524 | 0 | 18.3524 | 19.1782 | 0 | 19.1782 | 20.0412 | 0 | 20.0412 | 20.9431 | 0 | 20.9431 | 21.8855 | 0 | 21.8855 | 22.8704 | 0 | 22.8704 | 23.8996 | 0 | 23.8996 | 24.975 | 0 | 24.975 | 26.0989 | 0 | 26.0989 | 27.2734 | 0 | 27.2734 | 28.5007 | 0 | 28.5007 | 29.7832 | 0 | 29.7832
|  | 18.2062 | 0 | 18.2062 | 18.505 | 0 | 18.505 | 19.3378 | 0 | 19.3378 | 20.208 | 0 | 20.208 | 21.1173 | 0 | 21.1173 | 22.0676 | 0 | 22.0676 | 23.0606 | 0 | 23.0606 | 24.0984 | 0 | 24.0984 | 25.1828 | 0 | 25.1828 | 26.316 | 0 | 26.316 | 27.5002 | 0 | 27.5002 | 28.7378 | 0 | 28.7378 | 30.031 | 0 | 30.031 | 31.3823 | 0 | 31.3823 | 32.7946 | 0 | 32.7946
|  | 20.5376 | 0 | 20.5376 | 20.8747 | 0 | 20.8747 | 21.8141 | 0 | 21.8141 | 22.7957 | 0 | 22.7957 | 23.8215 | 0 | 23.8215 | 24.8935 | 0 | 24.8935 | 26.0137 | 0 | 26.0137 | 27.1843 | 0 | 27.1843 | 28.4076 | 0 | 28.4076 | 29.6859 | 0 | 29.6859 | 31.0218 | 0 | 31.0218 | 32.4178 | 0 | 32.4178 | 33.8766 | 0 | 33.8766 | 35.401 | 0 | 35.401 | 36.9941 | 0 | 36.9941
|  | 19.1742 | 0 | 19.1742 | 19.4889 | 0 | 19.4889 | 20.366 | 0 | 20.366 | 21.2824 | 0 | 21.2824 | 22.2401 | 0 | 22.2401 | 23.2409 | 0 | 23.2409 | 24.2868 | 0 | 24.2868 | 25.3797 | 0 | 25.3797 | 26.5218 | 0 | 26.5218 | 27.7152 | 0 | 27.7152 | 28.9624 | 0 | 28.9624 | 30.2657 | 0 | 30.2657 | 31.6277 | 0 | 31.6277 | 33.0509 | 0 | 33.0509 | 34.5382 | 0 | 34.5382
|  | 17.7391 | 0 | 17.7391 | 18.0303 | 0 | 18.0303 | 18.8417 | 0 | 18.8417 | 19.6895 | 0 | 19.6895 | 20.5756 | 0 | 20.5756 | 21.5015 | 0 | 21.5015 | 22.469 | 0 | 22.469 | 23.4801 | 0 | 23.4801 | 24.5367 | 0 | 24.5367 | 25.6409 | 0 | 25.6409 | 26.7947 | 0 | 26.7947 | 28.0005 | 0 | 28.0005 | 29.2605 | 0 | 29.2605 | 30.5772 | 0 | 30.5772 | 31.9532 | 0 | 31.9532
|  | 16.3421 | 0 | 16.3421 | 16.6104 | 0 | 16.6104 | 17.3578 | 0 | 17.3578 | 18.1389 | 0 | 18.1389 | 18.9552 | 0 | 18.9552 | 19.8082 | 0 | 19.8082 | 20.6995 | 0 | 20.6995 | 21.631 | 0 | 21.631 | 22.6044 | 0 | 22.6044 | 23.6216 | 0 | 23.6216 | 24.6846 | 0 | 24.6846 | 25.7954 | 0 | 25.7954 | 26.9562 | 0 | 26.9562 | 28.1692 | 0 | 28.1692 | 29.4368 | 0 | 29.4368
|  | 15.383 | 0 | 15.383 | 15.6355 | 0 | 15.6355 | 16.3391 | 0 | 16.3391 | 17.0744 | 0 | 17.0744 | 17.8427 | 0 | 17.8427 | 18.6457 | 0 | 18.6457 | 19.4847 | 0 | 19.4847 | 20.3615 | 0 | 20.3615 | 21.2778 | 0 | 21.2778 | 22.2353 | 0 | 22.2353 | 23.2359 | 0 | 23.2359 | 24.2815 | 0 | 24.2815 | 25.3742 | 0 | 25.3742 | 26.516 | 0 | 26.516 | 27.7092 | 0 | 27.7092
|  | 14.2708 | 0 | 14.2708 | 14.505 | 0 | 14.505 | 15.1577 | 0 | 15.1577 | 15.8398 | 0 | 15.8398 | 16.5526 | 0 | 16.5526 | 17.2975 | 0 | 17.2975 | 18.0759 | 0 | 18.0759 | 18.8893 | 0 | 18.8893 | 19.7393 | 0 | 19.7393 | 20.6276 | 0 | 20.6276 | 21.5558 | 0 | 21.5558 | 22.5258 | 0 | 22.5258 | 23.5395 | 0 | 23.5395 | 24.5988 | 0 | 24.5988 | 25.7057 | 0 | 25.7057
|  | 11.9704 | 0 | 11.9704 | 12.1668 | 0 | 12.1668 | 12.7143 | 0 | 12.7143 | 13.2865 | 0 | 13.2865 | 13.8844 | 0 | 13.8844 | 14.5092 | 0 | 14.5092 | 15.1621 | 0 | 15.1621 | 15.8444 | 0 | 15.8444 | 16.5574 | 0 | 16.5574 | 17.3025 | 0 | 17.3025 | 18.0811 | 0 | 18.0811 | 18.8947 | 0 | 18.8947 | 19.745 | 0 | 19.745 | 20.6335 | 0 | 20.6335 | 21.562 | 0 | 21.562
|  | 11.2814 | 0 | 11.2814 | 11.4666 | 0 | 11.4666 | 11.9826 | 0 | 11.9826 | 12.5218 | 0 | 12.5218 | 13.0853 | 0 | 13.0853 | 13.6741 | 0 | 13.6741 | 14.2894 | 0 | 14.2894 | 14.9325 | 0 | 14.9325 | 15.6044 | 0 | 15.6044 | 16.3066 | 0 | 16.3066 | 17.0404 | 0 | 17.0404 | 17.8072 | 0 | 17.8072 | 18.6086 | 0 | 18.6086 | 19.446 | 0 | 19.446 | 20.321 | 0 | 20.321
|  | 10.3958 | 0 | 10.3958 | 10.5665 | 0 | 10.5665 | 11.042 | 0 | 11.042 | 11.5389 | 0 | 11.5389 | 12.0581 | 0 | 12.0581 | 12.6007 | 0 | 12.6007 | 13.1678 | 0 | 13.1678 | 13.7603 | 0 | 13.7603 | 14.3795 | 0 | 14.3795 | 15.0266 | 0 | 15.0266 | 15.7028 | 0 | 15.7028 | 16.4094 | 0 | 16.4094 | 17.1479 | 0 | 17.1479 | 17.9195 | 0 | 17.9195 | 18.7259 | 0 | 18.7259
|  | 9.8267 | 0 | 9.8267 | 9.988 | 0 | 9.988 | 10.4374 | 0 | 10.4374 | 10.9071 | 0 | 10.9071 | 11.3979 | 0 | 11.3979 | 11.9108 | 0 | 11.9108 | 12.4468 | 0 | 12.4468 | 13.0069 | 0 | 13.0069 | 13.5922 | 0 | 13.5922 | 14.2039 | 0 | 14.2039 | 14.8431 | 0 | 14.8431 | 15.511 | 0 | 15.511 | 16.209 | 0 | 16.209 | 16.9384 | 0 | 16.9384 | 17.7006 | 0 | 17.7006
|  | 9.4051 | 0 | 9.4051 | 9.5595 | 0 | 9.5595 | 9.9897 | 0 | 9.9897 | 10.4392 | 0 | 10.4392 | 10.909 | 0 | 10.909 | 11.3999 | 0 | 11.3999 | 11.9129 | 0 | 11.9129 | 12.449 | 0 | 12.449 | 13.0092 | 0 | 13.0092 | 13.5946 | 0 | 13.5946 | 14.2064 | 0 | 14.2064 | 14.8457 | 0 | 14.8457 | 15.5137 | 0 | 15.5137 | 16.2118 | 0 | 16.2118 | 16.9414 | 0 | 16.9414
|  | 10.461 | 0 | 10.461 | 10.6327 | 0 | 10.6327 | 11.1112 | 0 | 11.1112 | 11.6112 | 0 | 11.6112 | 12.1337 | 0 | 12.1337 | 12.6797 | 0 | 12.6797 | 13.2503 | 0 | 13.2503 | 13.8466 | 0 | 13.8466 | 14.4697 | 0 | 14.4697 | 15.1208 | 0 | 15.1208 | 15.8012 | 0 | 15.8012 | 16.5123 | 0 | 16.5123 | 17.2554 | 0 | 17.2554 | 18.0318 | 0 | 18.0318 | 18.8433 | 0 | 18.8433
|  | 10.9073 | 0 | 10.9073 | 11.0863 | 0 | 11.0863 | 11.5852 | 0 | 11.5852 | 12.1065 | 0 | 12.1065 | 12.6513 | 0 | 12.6513 | 13.2206 | 0 | 13.2206 | 13.8155 | 0 | 13.8155 | 14.4372 | 0 | 14.4372 | 15.0869 | 0 | 15.0869 | 15.7658 | 0 | 15.7658 | 16.4753 | 0 | 16.4753 | 17.2167 | 0 | 17.2167 | 17.9914 | 0 | 17.9914 | 18.801 | 0 | 18.801 | 19.6471 | 0 | 19.6471
|  | 12.1904 | 0 | 12.1904 | 12.3905 | 0 | 12.3905 | 12.9481 | 0 | 12.9481 | 13.5308 | 0 | 13.5308 | 14.1397 | 0 | 14.1397 | 14.776 | 0 | 14.776 | 15.4409 | 0 | 15.4409 | 16.1357 | 0 | 16.1357 | 16.8618 | 0 | 16.8618 | 17.6206 | 0 | 17.6206 | 18.4135 | 0 | 18.4135 | 19.2421 | 0 | 19.2421 | 20.108 | 0 | 20.108 | 21.0129 | 0 | 21.0129 | 21.9585 | 0 | 21.9585
|  | 13.9065 | 0 | 13.9065 | 14.1348 | 0 | 14.1348 | 14.7708 | 0 | 14.7708 | 15.4355 | 0 | 15.4355 | 16.1301 | 0 | 16.1301 | 16.856 | 0 | 16.856 | 17.6145 | 0 | 17.6145 | 18.4071 | 0 | 18.4071 | 19.2355 | 0 | 19.2355 | 20.1011 | 0 | 20.1011 | 21.0056 | 0 | 21.0056 | 21.9509 | 0 | 21.9509 | 22.9387 | 0 | 22.9387 | 23.9709 | 0 | 23.9709 | 25.0496 | 0 | 25.0496
|  | 14.3345 | 0 | 14.3345 | 14.5698 | 0 | 14.5698 | 15.2254 | 0 | 15.2254 | 15.9105 | 0 | 15.9105 | 16.6265 | 0 | 16.6265 | 17.3747 | 0 | 17.3747 | 18.1566 | 0 | 18.1566 | 18.9736 | 0 | 18.9736 | 19.8274 | 0 | 19.8274 | 20.7197 | 0 | 20.7197 | 21.652 | 0 | 21.652 | 22.6264 | 0 | 22.6264 | 23.6446 | 0 | 23.6446 | 24.7086 | 0 | 24.7086 | 25.8205 | 0 | 25.8205
|  | 13.8211 | 0 | 13.8211 | 14.048 | 0 | 14.048 | 14.6802 | 0 | 14.6802 | 15.3408 | 0 | 15.3408 | 16.0311 | 0 | 16.0311 | 16.7525 | 0 | 16.7525 | 17.5064 | 0 | 17.5064 | 18.2942 | 0 | 18.2942 | 19.1174 | 0 | 19.1174 | 19.9777 | 0 | 19.9777 | 20.8767 | 0 | 20.8767 | 21.8161 | 0 | 21.8161 | 22.7979 | 0 | 22.7979 | 23.8238 | 0 | 23.8238 | 24.8958 | 0 | 24.8958
|  | 14.782 | 0 | 14.782 | 15.0247 | 0 | 15.0247 | 15.7008 | 0 | 15.7008 | 16.4073 | 0 | 16.4073 | 17.1457 | 0 | 17.1457 | 17.9172 | 0 | 17.9172 | 18.7235 | 0 | 18.7235 | 19.566 | 0 | 19.566 | 20.4465 | 0 | 20.4465 | 21.3666 | 0 | 21.3666 | 22.3281 | 0 | 22.3281 | 23.3329 | 0 | 23.3329 | 24.3829 | 0 | 24.3829 | 25.4801 | 0 | 25.4801 | 26.6267 | 0 | 26.6267
|  | 14.5493 | 0 | 14.5493 | 14.7881 | 0 | 14.7881 | 15.4536 | 0 | 15.4536 | 16.149 | 0 | 16.149 | 16.8757 | 0 | 16.8757 | 17.6351 | 0 | 17.6351 | 18.4287 | 0 | 18.4287 | 19.258 | 0 | 19.258 | 20.1246 | 0 | 20.1246 | 21.0302 | 0 | 21.0302 | 21.9766 | 0 | 21.9766 | 22.9655 | 0 | 22.9655 | 23.999 | 0 | 23.999 | 25.0789 | 0 | 25.0789 | 26.2075 | 0 | 26.2075
|  | 14.2476 | 0 | 14.2476 | 14.4815 | 0 | 14.4815 | 15.1331 | 0 | 15.1331 | 15.8141 | 0 | 15.8141 | 16.5258 | 0 | 16.5258 | 17.2694 | 0 | 17.2694 | 18.0466 | 0 | 18.0466 | 18.8587 | 0 | 18.8587 | 19.7073 | 0 | 19.7073 | 20.5941 | 0 | 20.5941 | 21.5209 | 0 | 21.5209 | 22.4893 | 0 | 22.4893 | 23.5013 | 0 | 23.5013 | 24.5589 | 0 | 24.5589 | 25.664 | 0 | 25.664
|  | 14.4334 | 0 | 14.4334 | 14.6703 | 0 | 14.6703 | 15.3304 | 0 | 15.3304 | 16.0203 | 0 | 16.0203 | 16.7412 | 0 | 16.7412 | 17.4946 | 0 | 17.4946 | 18.2818 | 0 | 18.2818 | 19.1045 | 0 | 19.1045 | 19.9642 | 0 | 19.9642 | 20.8626 | 0 | 20.8626 | 21.8014 | 0 | 21.8014 | 22.7825 | 0 | 22.7825 | 23.8077 | 0 | 23.8077 | 24.8791 | 0 | 24.8791 | 25.9986 | 0 | 25.9986
|  | 14.7318 | 0 | 14.7318 | 14.9736 | 0 | 14.9736 | 15.6474 | 0 | 15.6474 | 16.3515 | 0 | 16.3515 | 17.0874 | 0 | 17.0874 | 17.8563 | 0 | 17.8563 | 18.6598 | 0 | 18.6598 | 19.4995 | 0 | 19.4995 | 20.377 | 0 | 20.377 | 21.294 | 0 | 21.294 | 22.2522 | 0 | 22.2522 | 23.2535 | 0 | 23.2535 | 24.2999 | 0 | 24.2999 | 25.3934 | 0 | 25.3934 | 26.5362 | 0 | 26.5362
|  | 16.0274 | 0 | 16.0274 | 16.2905 | 0 | 16.2905 | 17.0235 | 0 | 17.0235 | 17.7896 | 0 | 17.7896 | 18.5901 | 0 | 18.5901 | 19.4267 | 0 | 19.4267 | 20.3009 | 0 | 20.3009 | 21.2144 | 0 | 21.2144 | 22.1691 | 0 | 22.1691 | 23.1667 | 0 | 23.1667 | 24.2092 | 0 | 24.2092 | 25.2986 | 0 | 25.2986 | 26.437 | 0 | 26.437 | 27.6267 | 0 | 27.6267 | 28.8699 | 0 | 28.8699
|  | 18.276 | 0 | 18.276 | 18.5759 | 0 | 18.5759 | 19.4119 | 0 | 19.4119 | 20.2854 | 0 | 20.2854 | 21.1982 | 0 | 21.1982 | 22.1522 | 0 | 22.1522 | 23.149 | 0 | 23.149 | 24.1907 | 0 | 24.1907 | 25.2793 | 0 | 25.2793 | 26.4169 | 0 | 26.4169 | 27.6056 | 0 | 27.6056 | 28.8479 | 0 | 28.8479 | 30.146 | 0 | 30.146 | 31.5026 | 0 | 31.5026 | 32.9202 | 0 | 32.9202
|  | 20.3809 | 0 | 20.3809 | 20.7155 | 0 | 20.7155 | 21.6477 | 0 | 21.6477 | 22.6218 | 0 | 22.6218 | 23.6398 | 0 | 23.6398 | 24.7036 | 0 | 24.7036 | 25.8153 | 0 | 25.8153 | 26.9769 | 0 | 26.9769 | 28.1909 | 0 | 28.1909 | 29.4595 | 0 | 29.4595 | 30.7852 | 0 | 30.7852 | 32.1705 | 0 | 32.1705 | 33.6182 | 0 | 33.6182 | 35.131 | 0 | 35.131 | 36.7119 | 0 | 36.7119
|  | 18.8233 | 0 | 18.8233 | 19.1323 | 0 | 19.1323 | 19.9933 | 0 | 19.9933 | 20.893 | 0 | 20.893 | 21.8332 | 0 | 21.8332 | 22.8156 | 0 | 22.8156 | 23.8424 | 0 | 23.8424 | 24.9153 | 0 | 24.9153 | 26.0364 | 0 | 26.0364 | 27.2081 | 0 | 27.2081 | 28.4324 | 0 | 28.4324 | 29.7119 | 0 | 29.7119 | 31.0489 | 0 | 31.0489 | 32.4461 | 0 | 32.4461 | 33.9062 | 0 | 33.9062
|  | 18.0928 | 0 | 18.0928 | 18.3898 | 0 | 18.3898 | 19.2173 | 0 | 19.2173 | 20.0821 | 0 | 20.0821 | 20.9858 | 0 | 20.9858 | 21.9301 | 0 | 21.9301 | 22.917 | 0 | 22.917 | 23.9483 | 0 | 23.9483 | 25.0259 | 0 | 25.0259 | 26.1521 | 0 | 26.1521 | 27.329 | 0 | 27.329 | 28.5588 | 0 | 28.5588 | 29.8439 | 0 | 29.8439 | 31.1869 | 0 | 31.1869 | 32.5903 | 0 | 32.5903
|  | 16.8649 | 0 | 16.8649 | 17.1417 | 0 | 17.1417 | 17.9131 | 0 | 17.9131 | 18.7192 | 0 | 18.7192 | 19.5616 | 0 | 19.5616 | 20.4418 | 0 | 20.4418 | 21.3617 | 0 | 21.3617 | 22.323 | 0 | 22.323 | 23.3275 | 0 | 23.3275 | 24.3773 | 0 | 24.3773 | 25.4743 | 0 | 25.4743 | 26.6206 | 0 | 26.6206 | 27.8185 | 0 | 27.8185 | 29.0704 | 0 | 29.0704 | 30.3785 | 0 | 30.3785
|  | 15.874 | 0 | 15.874 | 16.1346 | 0 | 16.1346 | 16.8607 | 0 | 16.8607 | 17.6194 | 0 | 17.6194 | 18.4123 | 0 | 18.4123 | 19.2408 | 0 | 19.2408 | 20.1066 | 0 | 20.1066 | 21.0114 | 0 | 21.0114 | 21.957 | 0 | 21.957 | 22.945 | 0 | 22.945 | 23.9775 | 0 | 23.9775 | 25.0565 | 0 | 25.0565 | 26.1841 | 0 | 26.1841 | 27.3624 | 0 | 27.3624 | 28.5937 | 0 | 28.5937
|  | 14.7765 | 0 | 14.7765 | 15.019 | 0 | 15.019 | 15.6949 | 0 | 15.6949 | 16.4012 | 0 | 16.4012 | 17.1392 | 0 | 17.1392 | 17.9105 | 0 | 17.9105 | 18.7165 | 0 | 18.7165 | 19.5587 | 0 | 19.5587 | 20.4388 | 0 | 20.4388 | 21.3586 | 0 | 21.3586 | 22.3197 | 0 | 22.3197 | 23.3241 | 0 | 23.3241 | 24.3737 | 0 | 24.3737 | 25.4705 | 0 | 25.4705 | 26.6167 | 0 | 26.6167
|  | 13.067 | 0 | 13.067 | 13.2815 | 0 | 13.2815 | 13.8792 | 0 | 13.8792 | 14.5038 | 0 | 14.5038 | 15.1564 | 0 | 15.1564 | 15.8385 | 0 | 15.8385 | 16.5512 | 0 | 16.5512 | 17.296 | 0 | 17.296 | 18.0743 | 0 | 18.0743 | 18.8877 | 0 | 18.8877 | 19.7376 | 0 | 19.7376 | 20.6258 | 0 | 20.6258 | 21.554 | 0 | 21.554 | 22.5239 | 0 | 22.5239 | 23.5375 | 0 | 23.5375
|  | 12.2176 | 0 | 12.2176 | 12.4182 | 0 | 12.4182 | 12.977 | 0 | 12.977 | 13.561 | 0 | 13.561 | 14.1712 | 0 | 14.1712 | 14.8089 | 0 | 14.8089 | 15.4753 | 0 | 15.4753 | 16.1717 | 0 | 16.1717 | 16.8994 | 0 | 16.8994 | 17.6599 | 0 | 17.6599 | 18.4546 | 0 | 18.4546 | 19.285 | 0 | 19.285 | 20.1529 | 0 | 20.1529 | 21.0597 | 0 | 21.0597 | 22.0074 | 0 | 22.0074
|  | 10.8226 | 0 | 10.8226 | 11.0003 | 0 | 11.0003 | 11.4953 | 0 | 11.4953 | 12.0126 | 0 | 12.0126 | 12.5532 | 0 | 12.5532 | 13.118 | 0 | 13.118 | 13.7084 | 0 | 13.7084 | 14.3252 | 0 | 14.3252 | 14.9699 | 0 | 14.9699 | 15.6435 | 0 | 15.6435 | 16.3475 | 0 | 16.3475 | 17.0831 | 0 | 17.0831 | 17.8518 | 0 | 17.8518 | 18.6552 | 0 | 18.6552 | 19.4947 | 0 | 19.4947
|  | 10.3642 | 0 | 10.3642 | 10.5343 | 0 | 10.5343 | 11.0083 | 0 | 11.0083 | 11.5037 | 0 | 11.5037 | 12.0214 | 0 | 12.0214 | 12.5623 | 0 | 12.5623 | 13.1276 | 0 | 13.1276 | 13.7184 | 0 | 13.7184 | 14.3357 | 0 | 14.3357 | 14.9808 | 0 | 14.9808 | 15.6549 | 0 | 15.6549 | 16.3594 | 0 | 16.3594 | 17.0956 | 0 | 17.0956 | 17.8649 | 0 | 17.8649 | 18.6688 | 0 | 18.6688
|  | 10.1861 | 0 | 10.1861 | 10.3533 | 0 | 10.3533 | 10.8192 | 0 | 10.8192 | 11.306 | 0 | 11.306 | 11.8148 | 0 | 11.8148 | 12.3465 | 0 | 12.3465 | 12.902 | 0 | 12.902 | 13.4826 | 0 | 13.4826 | 14.0894 | 0 | 14.0894 | 14.7234 | 0 | 14.7234 | 15.3859 | 0 | 15.3859 | 16.0783 | 0 | 16.0783 | 16.8018 | 0 | 16.8018 | 17.5579 | 0 | 17.5579 | 18.348 | 0 | 18.348
|  | 10.5086 | 0 | 10.5086 | 10.6811 | 0 | 10.6811 | 11.1617 | 0 | 11.1617 | 11.664 | 0 | 11.664 | 12.1889 | 0 | 12.1889 | 12.7374 | 0 | 12.7374 | 13.3106 | 0 | 13.3106 | 13.9096 | 0 | 13.9096 | 14.5355 | 0 | 14.5355 | 15.1896 | 0 | 15.1896 | 15.8731 | 0 | 15.8731 | 16.5874 | 0 | 16.5874 | 17.3338 | 0 | 17.3338 | 18.1139 | 0 | 18.1139 | 18.929 | 0 | 18.929
|  | 11.368 | 0 | 11.368 | 11.5546 | 0 | 11.5546 | 12.0746 | 0 | 12.0746 | 12.6179 | 0 | 12.6179 | 13.1857 | 0 | 13.1857 | 13.7791 | 0 | 13.7791 | 14.3992 | 0 | 14.3992 | 15.0471 | 0 | 15.0471 | 15.7243 | 0 | 15.7243 | 16.4318 | 0 | 16.4318 | 17.1713 | 0 | 17.1713 | 17.944 | 0 | 17.944 | 18.7515 | 0 | 18.7515 | 19.5953 | 0 | 19.5953 | 20.4771 | 0 | 20.4771
|  | 12.543 | 0 | 12.543 | 12.7489 | 0 | 12.7489 | 13.3226 | 0 | 13.3226 | 13.9221 | 0 | 13.9221 | 14.5486 | 0 | 14.5486 | 15.2032 | 0 | 15.2032 | 15.8874 | 0 | 15.8874 | 16.6023 | 0 | 16.6023 | 17.3494 | 0 | 17.3494 | 18.1302 | 0 | 18.1302 | 18.946 | 0 | 18.946 | 19.7986 | 0 | 19.7986 | 20.6895 | 0 | 20.6895 | 21.6205 | 0 | 21.6205 | 22.5935 | 0 | 22.5935
|  | 14.7007 | 0 | 14.7007 | 14.942 | 0 | 14.942 | 15.6144 | 0 | 15.6144 | 16.317 | 0 | 16.317 | 17.0513 | 0 | 17.0513 | 17.8186 | 0 | 17.8186 | 18.6204 | 0 | 18.6204 | 19.4583 | 0 | 19.4583 | 20.334 | 0 | 20.334 | 21.249 | 0 | 21.249 | 22.2052 | 0 | 22.2052 | 23.2044 | 0 | 23.2044 | 24.2486 | 0 | 24.2486 | 25.3398 | 0 | 25.3398 | 26.4801 | 0 | 26.4801
|  | 15.9229 | 0 | 15.9229 | 16.1843 | 0 | 16.1843 | 16.9126 | 0 | 16.9126 | 17.6736 | 0 | 17.6736 | 18.4689 | 0 | 18.4689 | 19.3001 | 0 | 19.3001 | 20.1686 | 0 | 20.1686 | 21.0761 | 0 | 21.0761 | 22.0246 | 0 | 22.0246 | 23.0157 | 0 | 23.0157 | 24.0514 | 0 | 24.0514 | 25.1337 | 0 | 25.1337 | 26.2647 | 0 | 26.2647 | 27.4466 | 0 | 27.4466 | 28.6817 | 0 | 28.6817
|  | 14.9414 | 0 | 14.9414 | 15.1867 | 0 | 15.1867 | 15.8701 | 0 | 15.8701 | 16.5842 | 0 | 16.5842 | 17.3305 | 0 | 17.3305 | 18.1104 | 0 | 18.1104 | 18.9254 | 0 | 18.9254 | 19.777 | 0 | 19.777 | 20.667 | 0 | 20.667 | 21.597 | 0 | 21.597 | 22.5689 | 0 | 22.5689 | 23.5845 | 0 | 23.5845 | 24.6458 | 0 | 24.6458 | 25.7548 | 0 | 25.7548 | 26.9138 | 0 | 26.9138
|  | 15.2778 | 0 | 15.2778 | 15.5286 | 0 | 15.5286 | 16.2273 | 0 | 16.2273 | 16.9576 | 0 | 16.9576 | 17.7207 | 0 | 17.7207 | 18.5181 | 0 | 18.5181 | 19.3514 | 0 | 19.3514 | 20.2222 | 0 | 20.2222 | 21.1322 | 0 | 21.1322 | 22.0832 | 0 | 22.0832 | 23.0769 | 0 | 23.0769 | 24.1154 | 0 | 24.1154 | 25.2006 | 0 | 25.2006 | 26.3346 | 0 | 26.3346 | 27.5197 | 0 | 27.5197
|  | 15.556 | 0 | 15.556 | 15.8114 | 0 | 15.8114 | 16.5229 | 0 | 16.5229 | 17.2664 | 0 | 17.2664 | 18.0434 | 0 | 18.0434 | 18.8554 | 0 | 18.8554 | 19.7039 | 0 | 19.7039 | 20.5905 | 0 | 20.5905 | 21.5171 | 0 | 21.5171 | 22.4854 | 0 | 22.4854 | 23.4972 | 0 | 23.4972 | 24.5546 | 0 | 24.5546 | 25.6595 | 0 | 25.6595 | 26.8142 | 0 | 26.8142 | 28.0209 | 0 | 28.0209
|  | 14.7565 | 0 | 14.7565 | 14.9988 | 0 | 14.9988 | 15.6737 | 0 | 15.6737 | 16.379 | 0 | 16.379 | 17.1161 | 0 | 17.1161 | 17.8863 | 0 | 17.8863 | 18.6912 | 0 | 18.6912 | 19.5323 | 0 | 19.5323 | 20.4112 | 0 | 20.4112 | 21.3298 | 0 | 21.3298 | 22.2896 | 0 | 22.2896 | 23.2926 | 0 | 23.2926 | 24.3408 | 0 | 24.3408 | 25.4361 | 0 | 25.4361 | 26.5808 | 0 | 26.5808
|  | 13.909 | 0 | 13.909 | 14.1373 | 0 | 14.1373 | 14.7734 | 0 | 14.7734 | 15.4382 | 0 | 15.4382 | 16.133 | 0 | 16.133 | 16.8589 | 0 | 16.8589 | 17.6176 | 0 | 17.6176 | 18.4104 | 0 | 18.4104 | 19.2389 | 0 | 19.2389 | 20.1046 | 0 | 20.1046 | 21.0093 | 0 | 21.0093 | 21.9547 | 0 | 21.9547 | 22.9427 | 0 | 22.9427 | 23.9751 | 0 | 23.9751 | 25.054 | 0 | 25.054
|  | 14.5781 | 0 | 14.5781 | 14.8174 | 0 | 14.8174 | 15.4842 | 0 | 15.4842 | 16.181 | 0 | 16.181 | 16.9091 | 0 | 16.9091 | 17.67 | 0 | 17.67 | 18.4652 | 0 | 18.4652 | 19.2961 | 0 | 19.2961 | 20.1644 | 0 | 20.1644 | 21.0718 | 0 | 21.0718 | 22.0201 | 0 | 22.0201 | 23.011 | 0 | 23.011 | 24.0464 | 0 | 24.0464 | 25.1285 | 0 | 25.1285 | 26.2593 | 0 | 26.2593
|  | 15.3472 | 0 | 15.3472 | 15.5991 | 0 | 15.5991 | 16.301 | 0 | 16.301 | 17.0346 | 0 | 17.0346 | 17.8012 | 0 | 17.8012 | 18.6022 | 0 | 18.6022 | 19.4393 | 0 | 19.4393 | 20.3141 | 0 | 20.3141 | 21.2282 | 0 | 21.2282 | 22.1835 | 0 | 22.1835 | 23.1817 | 0 | 23.1817 | 24.2249 | 0 | 24.2249 | 25.315 | 0 | 25.315 | 26.4542 | 0 | 26.4542 | 27.6446 | 0 | 27.6446
|  | 17.2094 | 0 | 17.2094 | 17.4919 | 0 | 17.4919 | 18.279 | 0 | 18.279 | 19.1016 | 0 | 19.1016 | 19.9611 | 0 | 19.9611 | 20.8594 | 0 | 20.8594 | 21.798 | 0 | 21.798 | 22.779 | 0 | 22.779 | 23.804 | 0 | 23.804 | 24.8752 | 0 | 24.8752 | 25.9946 | 0 | 25.9946 | 27.1643 | 0 | 27.1643 | 28.3867 | 0 | 28.3867 | 29.6641 | 0 | 29.6641 | 30.999 | 0 | 30.999
|  | 19.4108 | 0 | 19.4108 | 19.7294 | 0 | 19.7294 | 20.6173 | 0 | 20.6173 | 21.545 | 0 | 21.545 | 22.5146 | 0 | 22.5146 | 23.5277 | 0 | 23.5277 | 24.5865 | 0 | 24.5865 | 25.6929 | 0 | 25.6929 | 26.849 | 0 | 26.849 | 28.0572 | 0 | 28.0572 | 29.3198 | 0 | 29.3198 | 30.6392 | 0 | 30.6392 | 32.018 | 0 | 32.018 | 33.4588 | 0 | 33.4588 | 34.9644 | 0 | 34.9644
|  | 18.6565 | 0 | 18.6565 | 18.9627 | 0 | 18.9627 | 19.816 | 0 | 19.816 | 20.7077 | 0 | 20.7077 | 21.6396 | 0 | 21.6396 | 22.6134 | 0 | 22.6134 | 23.631 | 0 | 23.631 | 24.6943 | 0 | 24.6943 | 25.8056 | 0 | 25.8056 | 26.9668 | 0 | 26.9668 | 28.1804 | 0 | 28.1804 | 29.4485 | 0 | 29.4485 | 30.7737 | 0 | 30.7737 | 32.1585 | 0 | 32.1585 | 33.6056 | 0 | 33.6056
|  | 17.8277 | 0 | 17.8277 | 18.1203 | 0 | 18.1203 | 18.9357 | 0 | 18.9357 | 19.7879 | 0 | 19.7879 | 20.6783 | 0 | 20.6783 | 21.6088 | 0 | 21.6088 | 22.5812 | 0 | 22.5812 | 23.5974 | 0 | 23.5974 | 24.6593 | 0 | 24.6593 | 25.7689 | 0 | 25.7689 | 26.9285 | 0 | 26.9285 | 28.1403 | 0 | 28.1403 | 29.4066 | 0 | 29.4066 | 30.7299 | 0 | 30.7299 | 32.1128 | 0 | 32.1128
|  | 16.5039 | 0 | 16.5039 | 16.7748 | 0 | 16.7748 | 17.5297 | 0 | 17.5297 | 18.3185 | 0 | 18.3185 | 19.1429 | 0 | 19.1429 | 20.0043 | 0 | 20.0043 | 20.9045 | 0 | 20.9045 | 21.8452 | 0 | 21.8452 | 22.8282 | 0 | 22.8282 | 23.8555 | 0 | 23.8555 | 24.929 | 0 | 24.929 | 26.0508 | 0 | 26.0508 | 27.2231 | 0 | 27.2231 | 28.4481 | 0 | 28.4481 | 29.7283 | 0 | 29.7283
|  | 15.4405 | 0 | 15.4405 | 15.694 | 0 | 15.694 | 16.4002 | 0 | 16.4002 | 17.1382 | 0 | 17.1382 | 17.9094 | 0 | 17.9094 | 18.7153 | 0 | 18.7153 | 19.5575 | 0 | 19.5575 | 20.4376 | 0 | 20.4376 | 21.3573 | 0 | 21.3573 | 22.3184 | 0 | 22.3184 | 23.3227 | 0 | 23.3227 | 24.3722 | 0 | 24.3722 | 25.469 | 0 | 25.469 | 26.6151 | 0 | 26.6151 | 27.8128 | 0 | 27.8128
|  | 14.6827 | 0 | 14.6827 | 14.9237 | 0 | 14.9237 | 15.5953 | 0 | 15.5953 | 16.2971 | 0 | 16.2971 | 17.0305 | 0 | 17.0305 | 17.7968 | 0 | 17.7968 | 18.5977 | 0 | 18.5977 | 19.4346 | 0 | 19.4346 | 20.3091 | 0 | 20.3091 | 21.2231 | 0 | 21.2231 | 22.1781 | 0 | 22.1781 | 23.1761 | 0 | 23.1761 | 24.219 | 0 | 24.219 | 25.3089 | 0 | 25.3089 | 26.4478 | 0 | 26.4478
|  | 13.0729 | 0 | 13.0729 | 13.2875 | 0 | 13.2875 | 13.8854 | 0 | 13.8854 | 14.5103 | 0 | 14.5103 | 15.1632 | 0 | 15.1632 | 15.8456 | 0 | 15.8456 | 16.5586 | 0 | 16.5586 | 17.3038 | 0 | 17.3038 | 18.0824 | 0 | 18.0824 | 18.8962 | 0 | 18.8962 | 19.7465 | 0 | 19.7465 | 20.6351 | 0 | 20.6351 | 21.5637 | 0 | 21.5637 | 22.534 | 0 | 22.534 | 23.548 | 0 | 23.548
|  | 11.8806 | 0 | 11.8806 | 12.0756 | 0 | 12.0756 | 12.619 | 0 | 12.619 | 13.1869 | 0 | 13.1869 | 13.7803 | 0 | 13.7803 | 14.4004 | 0 | 14.4004 | 15.0484 | 0 | 15.0484 | 15.7256 | 0 | 15.7256 | 16.4332 | 0 | 16.4332 | 17.1727 | 0 | 17.1727 | 17.9455 | 0 | 17.9455 | 18.7531 | 0 | 18.7531 | 19.5969 | 0 | 19.5969 | 20.4788 | 0 | 20.4788 | 21.4004 | 0 | 21.4004
|  | 10.9396 | 0 | 10.9396 | 11.1191 | 0 | 11.1191 | 11.6195 | 0 | 11.6195 | 12.1424 | 0 | 12.1424 | 12.6888 | 0 | 12.6888 | 13.2598 | 0 | 13.2598 | 13.8564 | 0 | 13.8564 | 14.48 | 0 | 14.48 | 15.1316 | 0 | 15.1316 | 15.8125 | 0 | 15.8125 | 16.5241 | 0 | 16.5241 | 17.2677 | 0 | 17.2677 | 18.0447 | 0 | 18.0447 | 18.8567 | 0 | 18.8567 | 19.7053 | 0 | 19.7053
|  | 10.1353 | 0 | 10.1353 | 10.3017 | 0 | 10.3017 | 10.7653 | 0 | 10.7653 | 11.2497 | 0 | 11.2497 | 11.7559 | 0 | 11.7559 | 12.2849 | 0 | 12.2849 | 12.8378 | 0 | 12.8378 | 13.4155 | 0 | 13.4155 | 14.0192 | 0 | 14.0192 | 14.65 | 0 | 14.65 | 15.3093 | 0 | 15.3093 | 15.9982 | 0 | 15.9982 | 16.7181 | 0 | 16.7181 | 17.4704 | 0 | 17.4704 | 18.2566 | 0 | 18.2566
|  | 10.047 | 0 | 10.047 | 10.2119 | 0 | 10.2119 | 10.6715 | 0 | 10.6715 | 11.1517 | 0 | 11.1517 | 11.6535 | 0 | 11.6535 | 12.1779 | 0 | 12.1779 | 12.7259 | 0 | 12.7259 | 13.2986 | 0 | 13.2986 | 13.897 | 0 | 13.897 | 14.5224 | 0 | 14.5224 | 15.1759 | 0 | 15.1759 | 15.8588 | 0 | 15.8588 | 16.5725 | 0 | 16.5725 | 17.3182 | 0 | 17.3182 | 18.0976 | 0 | 18.0976
|  | 10.6286 | 0 | 10.6286 | 10.8031 | 0 | 10.8031 | 11.2892 | 0 | 11.2892 | 11.7972 | 0 | 11.7972 | 12.3281 | 0 | 12.3281 | 12.8829 | 0 | 12.8829 | 13.4626 | 0 | 13.4626 | 14.0684 | 0 | 14.0684 | 14.7015 | 0 | 14.7015 | 15.363 | 0 | 15.363 | 16.0544 | 0 | 16.0544 | 16.7768 | 0 | 16.7768 | 17.5318 | 0 | 17.5318 | 18.3207 | 0 | 18.3207 | 19.1452 | 0 | 19.1452
|  | 10.8973 | 0 | 10.8973 | 11.0762 | 0 | 11.0762 | 11.5746 | 0 | 11.5746 | 12.0955 | 0 | 12.0955 | 12.6398 | 0 | 12.6398 | 13.2086 | 0 | 13.2086 | 13.803 | 0 | 13.803 | 14.4241 | 0 | 14.4241 | 15.0732 | 0 | 15.0732 | 15.7515 | 0 | 15.7515 | 16.4603 | 0 | 16.4603 | 17.201 | 0 | 17.201 | 17.975 | 0 | 17.975 | 18.7839 | 0 | 18.7839 | 19.6292 | 0 | 19.6292
|  | 12.4844 | 0 | 12.4844 | 12.6893 | 0 | 12.6893 | 13.2603 | 0 | 13.2603 | 13.857 | 0 | 13.857 | 14.4806 | 0 | 14.4806 | 15.1322 | 0 | 15.1322 | 15.8132 | 0 | 15.8132 | 16.5248 | 0 | 16.5248 | 17.2684 | 0 | 17.2684 | 18.0455 | 0 | 18.0455 | 18.8575 | 0 | 18.8575 | 19.7061 | 0 | 19.7061 | 20.5929 | 0 | 20.5929 | 21.5196 | 0 | 21.5196 | 22.488 | 0 | 22.488
|  | 14.6559 | 0 | 14.6559 | 14.8965 | 0 | 14.8965 | 15.5669 | 0 | 15.5669 | 16.2674 | 0 | 16.2674 | 16.9994 | 0 | 16.9994 | 17.7644 | 0 | 17.7644 | 18.5638 | 0 | 18.5638 | 19.3991 | 0 | 19.3991 | 20.2721 | 0 | 20.2721 | 21.1843 | 0 | 21.1843 | 22.1376 | 0 | 22.1376 | 23.1338 | 0 | 23.1338 | 24.1748 | 0 | 24.1748 | 25.2627 | 0 | 25.2627 | 26.3995 | 0 | 26.3995
|  | 15.8203 | 0 | 15.8203 | 16.08 | 0 | 16.08 | 16.8036 | 0 | 16.8036 | 17.5597 | 0 | 17.5597 | 18.3499 | 0 | 18.3499 | 19.1757 | 0 | 19.1757 | 20.0386 | 0 | 20.0386 | 20.9403 | 0 | 20.9403 | 21.8826 | 0 | 21.8826 | 22.8673 | 0 | 22.8673 | 23.8964 | 0 | 23.8964 | 24.9717 | 0 | 24.9717 | 26.0954 | 0 | 26.0954 | 27.2697 | 0 | 27.2697 | 28.4969 | 0 | 28.4969
|  | 17.3302 | 0 | 17.3302 | 17.6147 | 0 | 17.6147 | 18.4073 | 0 | 18.4073 | 19.2357 | 0 | 19.2357 | 20.1013 | 0 | 20.1013 | 21.0058 | 0 | 21.0058 | 21.9511 | 0 | 21.9511 | 22.9389 | 0 | 22.9389 | 23.9711 | 0 | 23.9711 | 25.0498 | 0 | 25.0498 | 26.1771 | 0 | 26.1771 | 27.355 | 0 | 27.355 | 28.586 | 0 | 28.586 | 29.8724 | 0 | 29.8724 | 31.2166 | 0 | 31.2166
|  | 16.966 | 0 | 16.966 | 17.2445 | 0 | 17.2445 | 18.0205 | 0 | 18.0205 | 18.8314 | 0 | 18.8314 | 19.6788 | 0 | 19.6788 | 20.5643 | 0 | 20.5643 | 21.4897 | 0 | 21.4897 | 22.4568 | 0 | 22.4568 | 23.4673 | 0 | 23.4673 | 24.5233 | 0 | 24.5233 | 25.6269 | 0 | 25.6269 | 26.7801 | 0 | 26.7801 | 27.9852 | 0 | 27.9852 | 29.2445 | 0 | 29.2445 | 30.5605 | 0 | 30.5605
|  | 16.7447 | 0 | 16.7447 | 17.0196 | 0 | 17.0196 | 17.7855 | 0 | 17.7855 | 18.5858 | 0 | 18.5858 | 19.4222 | 0 | 19.4222 | 20.2962 | 0 | 20.2962 | 21.2095 | 0 | 21.2095 | 22.1639 | 0 | 22.1639 | 23.1613 | 0 | 23.1613 | 24.2036 | 0 | 24.2036 | 25.2927 | 0 | 25.2927 | 26.4309 | 0 | 26.4309 | 27.6203 | 0 | 27.6203 | 28.8632 | 0 | 28.8632 | 30.1621 | 0 | 30.1621
|  | 16.6132 | 0 | 16.6132 | 16.8859 | 0 | 16.8859 | 17.6458 | 0 | 17.6458 | 18.4398 | 0 | 18.4398 | 19.2696 | 0 | 19.2696 | 20.1367 | 0 | 20.1367 | 21.0429 | 0 | 21.0429 | 21.9898 | 0 | 21.9898 | 22.9794 | 0 | 22.9794 | 24.0134 | 0 | 24.0134 | 25.094 | 0 | 25.094 | 26.2233 | 0 | 26.2233 | 27.4033 | 0 | 27.4033 | 28.6365 | 0 | 28.6365 | 29.9251 | 0 | 29.9251
|  | 16.3965 | 0 | 16.3965 | 16.6656 | 0 | 16.6656 | 17.4156 | 0 | 17.4156 | 18.1993 | 0 | 18.1993 | 19.0183 | 0 | 19.0183 | 19.8741 | 0 | 19.8741 | 20.7684 | 0 | 20.7684 | 21.703 | 0 | 21.703 | 22.6796 | 0 | 22.6796 | 23.7002 | 0 | 23.7002 | 24.7667 | 0 | 24.7667 | 25.8812 | 0 | 25.8812 | 27.0459 | 0 | 27.0459 | 28.263 | 0 | 28.263 | 29.5348 | 0 | 29.5348
|  | 17.3245 | 0 | 17.3245 | 17.6089 | 0 | 17.6089 | 18.4013 | 0 | 18.4013 | 19.2293 | 0 | 19.2293 | 20.0946 | 0 | 20.0946 | 20.9989 | 0 | 20.9989 | 21.9439 | 0 | 21.9439 | 22.9313 | 0 | 22.9313 | 23.9632 | 0 | 23.9632 | 25.0416 | 0 | 25.0416 | 26.1685 | 0 | 26.1685 | 27.346 | 0 | 27.346 | 28.5766 | 0 | 28.5766 | 29.8626 | 0 | 29.8626 | 31.2064 | 0 | 31.2064
|  | 19.754 | 0 | 19.754 | 20.0782 | 0 | 20.0782 | 20.9817 | 0 | 20.9817 | 21.9259 | 0 | 21.9259 | 22.9126 | 0 | 22.9126 | 23.9436 | 0 | 23.9436 | 25.0211 | 0 | 25.0211 | 26.147 | 0 | 26.147 | 27.3237 | 0 | 27.3237 | 28.5532 | 0 | 28.5532 | 29.8381 | 0 | 29.8381 | 31.1808 | 0 | 31.1808 | 32.584 | 0 | 32.584 | 34.0503 | 0 | 34.0503 | 35.5825 | 0 | 35.5825
|  | 23.0219 | 0 | 23.0219 | 23.3998 | 0 | 23.3998 | 24.4528 | 0 | 24.4528 | 25.5532 | 0 | 25.5532 | 26.7031 | 0 | 26.7031 | 27.9047 | 0 | 27.9047 | 29.1604 | 0 | 29.1604 | 30.4726 | 0 | 30.4726 | 31.8439 | 0 | 31.8439 | 33.2769 | 0 | 33.2769 | 34.7743 | 0 | 34.7743 | 36.3392 | 0 | 36.3392 | 37.9745 | 0 | 37.9745 | 39.6833 | 0 | 39.6833 | 41.4691 | 0 | 41.4691
|  | 25.4234 | 0 | 25.4234 | 25.8407 | 0 | 25.8407 | 27.0035 | 0 | 27.0035 | 28.2187 | 0 | 28.2187 | 29.4885 | 0 | 29.4885 | 30.8155 | 0 | 30.8155 | 32.2022 | 0 | 32.2022 | 33.6513 | 0 | 33.6513 | 35.1656 | 0 | 35.1656 | 36.748 | 0 | 36.748 | 38.4017 | 0 | 38.4017 | 40.1298 | 0 | 40.1298 | 41.9356 | 0 | 41.9356 | 43.8227 | 0 | 43.8227 | 45.7947 | 0 | 45.7947
|  | 24.2166 | 0 | 24.2166 | 24.6141 | 0 | 24.6141 | 25.7218 | 0 | 25.7218 | 26.8793 | 0 | 26.8793 | 28.0888 | 0 | 28.0888 | 29.3528 | 0 | 29.3528 | 30.6737 | 0 | 30.6737 | 32.054 | 0 | 32.054 | 33.4965 | 0 | 33.4965 | 35.0038 | 0 | 35.0038 | 36.579 | 0 | 36.579 | 38.225 | 0 | 38.225 | 39.9451 | 0 | 39.9451 | 41.7427 | 0 | 41.7427 | 43.6211 | 0 | 43.6211
|  | 22.253 | 0 | 22.253 | 22.6182 | 0 | 22.6182 | 23.6361 | 0 | 23.6361 | 24.6997 | 0 | 24.6997 | 25.8112 | 0 | 25.8112 | 26.9727 | 0 | 26.9727 | 28.1864 | 0 | 28.1864 | 29.4548 | 0 | 29.4548 | 30.7803 | 0 | 30.7803 | 32.1654 | 0 | 32.1654 | 33.6128 | 0 | 33.6128 | 35.1254 | 0 | 35.1254 | 36.7061 | 0 | 36.7061 | 38.3578 | 0 | 38.3578 | 40.0839 | 0 | 40.0839
|  | 19.3036 | 0 | 19.3036 | 19.6205 | 0 | 19.6205 | 20.5034 | 0 | 20.5034 | 21.4261 | 0 | 21.4261 | 22.3902 | 0 | 22.3902 | 23.3978 | 0 | 23.3978 | 24.4507 | 0 | 24.4507 | 25.551 | 0 | 25.551 | 26.7008 | 0 | 26.7008 | 27.9023 | 0 | 27.9023 | 29.1579 | 0 | 29.1579 | 30.47 | 0 | 30.47 | 31.8412 | 0 | 31.8412 | 33.274 | 0 | 33.274 | 34.7714 | 0 | 34.7714
|  | 17.3316 | 0 | 17.3316 | 17.6161 | 0 | 17.6161 | 18.4088 | 0 | 18.4088 | 19.2372 | 0 | 19.2372 | 20.1029 | 0 | 20.1029 | 21.0075 | 0 | 21.0075 | 21.9529 | 0 | 21.9529 | 22.9408 | 0 | 22.9408 | 23.9731 | 0 | 23.9731 | 25.0519 | 0 | 25.0519 | 26.1792 | 0 | 26.1792 | 27.3573 | 0 | 27.3573 | 28.5883 | 0 | 28.5883 | 29.8748 | 0 | 29.8748 | 31.2192 | 0 | 31.2192
|  | 15.2858 | 0 | 15.2858 | 15.5367 | 0 | 15.5367 | 16.2358 | 0 | 16.2358 | 16.9665 | 0 | 16.9665 | 17.7299 | 0 | 17.7299 | 18.5278 | 0 | 18.5278 | 19.3615 | 0 | 19.3615 | 20.2328 | 0 | 20.2328 | 21.1433 | 0 | 21.1433 | 22.0947 | 0 | 22.0947 | 23.089 | 0 | 23.089 | 24.128 | 0 | 24.128 | 25.2138 | 0 | 25.2138 | 26.3484 | 0 | 26.3484 | 27.5341 | 0 | 27.5341
|  | 13.3192 | 0 | 13.3192 | 13.5378 | 0 | 13.5378 | 14.147 | 0 | 14.147 | 14.7836 | 0 | 14.7836 | 15.4489 | 0 | 15.4489 | 16.1441 | 0 | 16.1441 | 16.8706 | 0 | 16.8706 | 17.6298 | 0 | 17.6298 | 18.4231 | 0 | 18.4231 | 19.2521 | 0 | 19.2521 | 20.1185 | 0 | 20.1185 | 21.0238 | 0 | 21.0238 | 21.9699 | 0 | 21.9699 | 22.9585 | 0 | 22.9585 | 23.9917 | 0 | 23.9917
|  | 12.6039 | 0 | 12.6039 | 12.8108 | 0 | 12.8108 | 13.3873 | 0 | 13.3873 | 13.9897 | 0 | 13.9897 | 14.6193 | 0 | 14.6193 | 15.2771 | 0 | 15.2771 | 15.9646 | 0 | 15.9646 | 16.683 | 0 | 16.683 | 17.4337 | 0 | 17.4337 | 18.2183 | 0 | 18.2183 | 19.0381 | 0 | 19.0381 | 19.8948 | 0 | 19.8948 | 20.7901 | 0 | 20.7901 | 21.7256 | 0 | 21.7256 | 22.7033 | 0 | 22.7033
|  | 11.3099 | 0 | 11.3099 | 11.4955 | 0 | 11.4955 | 12.0128 | 0 | 12.0128 | 12.5534 | 0 | 12.5534 | 13.1183 | 0 | 13.1183 | 13.7086 | 0 | 13.7086 | 14.3255 | 0 | 14.3255 | 14.9702 | 0 | 14.9702 | 15.6438 | 0 | 15.6438 | 16.3478 | 0 | 16.3478 | 17.0834 | 0 | 17.0834 | 17.8522 | 0 | 17.8522 | 18.6556 | 0 | 18.6556 | 19.495 | 0 | 19.495 | 20.3723 | 0 | 20.3723
|  | 10.9169 | 0 | 10.9169 | 11.0961 | 0 | 11.0961 | 11.5954 | 0 | 11.5954 | 12.1172 | 0 | 12.1172 | 12.6625 | 0 | 12.6625 | 13.2323 | 0 | 13.2323 | 13.8277 | 0 | 13.8277 | 14.45 | 0 | 14.45 | 15.1002 | 0 | 15.1002 | 15.7797 | 0 | 15.7797 | 16.4898 | 0 | 16.4898 | 17.2319 | 0 | 17.2319 | 18.0073 | 0 | 18.0073 | 18.8176 | 0 | 18.8176 | 19.6644 | 0 | 19.6644
|  | 11.5376 | 0 | 11.5376 | 11.7269 | 0 | 11.7269 | 12.2547 | 0 | 12.2547 | 12.8061 | 0 | 12.8061 | 13.3824 | 0 | 13.3824 | 13.9846 | 0 | 13.9846 | 14.6139 | 0 | 14.6139 | 15.2715 | 0 | 15.2715 | 15.9588 | 0 | 15.9588 | 16.6769 | 0 | 16.6769 | 17.4274 | 0 | 17.4274 | 18.2116 | 0 | 18.2116 | 19.0311 | 0 | 19.0311 | 19.8875 | 0 | 19.8875 | 20.7825 | 0 | 20.7825
|  | 13.0696 | 0 | 13.0696 | 13.2841 | 0 | 13.2841 | 13.8819 | 0 | 13.8819 | 14.5066 | 0 | 14.5066 | 15.1594 | 0 | 15.1594 | 15.8415 | 0 | 15.8415 | 16.5544 | 0 | 16.5544 | 17.2994 | 0 | 17.2994 | 18.0778 | 0 | 18.0778 | 18.8913 | 0 | 18.8913 | 19.7414 | 0 | 19.7414 | 20.6298 | 0 | 20.6298 | 21.5582 | 0 | 21.5582 | 22.5283 | 0 | 22.5283 | 23.542 | 0 | 23.542
|  | 15.4298 | 0 | 15.4298 | 15.6831 | 0 | 15.6831 | 16.3889 | 0 | 16.3889 | 17.1263 | 0 | 17.1263 | 17.897 | 0 | 17.897 | 18.7024 | 0 | 18.7024 | 19.544 | 0 | 19.544 | 20.4235 | 0 | 20.4235 | 21.3425 | 0 | 21.3425 | 22.303 | 0 | 22.303 | 23.3066 | 0 | 23.3066 | 24.3554 | 0 | 24.3554 | 25.4514 | 0 | 25.4514 | 26.5967 | 0 | 26.5967 | 27.7935 | 0 | 27.7935
|  | 16.5416 | 0 | 16.5416 | 16.8131 | 0 | 16.8131 | 17.5697 | 0 | 17.5697 | 18.3604 | 0 | 18.3604 | 19.1866 | 0 | 19.1866 | 20.05 | 0 | 20.05 | 20.9522 | 0 | 20.9522 | 21.8951 | 0 | 21.8951 | 22.8803 | 0 | 22.8803 | 23.91 | 0 | 23.91 | 24.9859 | 0 | 24.9859 | 26.1103 | 0 | 26.1103 | 27.2852 | 0 | 27.2852 | 28.5131 | 0 | 28.5131 | 29.7962 | 0 | 29.7962
|  | 18.1574 | 0 | 18.1574 | 18.4554 | 0 | 18.4554 | 19.2859 | 0 | 19.2859 | 20.1538 | 0 | 20.1538 | 21.0607 | 0 | 21.0607 | 22.0084 | 0 | 22.0084 | 22.9988 | 0 | 22.9988 | 24.0337 | 0 | 24.0337 | 25.1153 | 0 | 25.1153 | 26.2454 | 0 | 26.2454 | 27.4265 | 0 | 27.4265 | 28.6607 | 0 | 28.6607 | 29.9504 | 0 | 29.9504 | 31.2982 | 0 | 31.2982 | 32.7066 | 0 | 32.7066
|  | 17.7661 | 0 | 17.7661 | 18.0578 | 0 | 18.0578 | 18.8704 | 0 | 18.8704 | 19.7195 | 0 | 19.7195 | 20.6069 | 0 | 20.6069 | 21.5342 | 0 | 21.5342 | 22.5032 | 0 | 22.5032 | 23.5159 | 0 | 23.5159 | 24.5741 | 0 | 24.5741 | 25.6799 | 0 | 25.6799 | 26.8355 | 0 | 26.8355 | 28.0431 | 0 | 28.0431 | 29.3051 | 0 | 29.3051 | 30.6238 | 0 | 30.6238 | 32.0019 | 0 | 32.0019
|  | 17.7805 | 0 | 17.7805 | 18.0724 | 0 | 18.0724 | 18.8856 | 0 | 18.8856 | 19.7355 | 0 | 19.7355 | 20.6236 | 0 | 20.6236 | 21.5516 | 0 | 21.5516 | 22.5214 | 0 | 22.5214 | 23.5349 | 0 | 23.5349 | 24.594 | 0 | 24.594 | 25.7007 | 0 | 25.7007 | 26.8572 | 0 | 26.8572 | 28.0658 | 0 | 28.0658 | 29.3288 | 0 | 29.3288 | 30.6486 | 0 | 30.6486 | 32.0277 | 0 | 32.0277
|  | 17.6909 | 0 | 17.6909 | 17.9813 | 0 | 17.9813 | 18.7904 | 0 | 18.7904 | 19.636 | 0 | 19.636 | 20.5196 | 0 | 20.5196 | 21.443 | 0 | 21.443 | 22.4079 | 0 | 22.4079 | 23.4163 | 0 | 23.4163 | 24.47 | 0 | 24.47 | 25.5712 | 0 | 25.5712 | 26.7219 | 0 | 26.7219 | 27.9244 | 0 | 27.9244 | 29.181 | 0 | 29.181 | 30.4941 | 0 | 30.4941 | 31.8663 | 0 | 31.8663
|  | 17.3348 | 0 | 17.3348 | 17.6193 | 0 | 17.6193 | 18.4122 | 0 | 18.4122 | 19.2408 | 0 | 19.2408 | 20.1066 | 0 | 20.1066 | 21.0114 | 0 | 21.0114 | 21.9569 | 0 | 21.9569 | 22.945 | 0 | 22.945 | 23.9775 | 0 | 23.9775 | 25.0565 | 0 | 25.0565 | 26.184 | 0 | 26.184 | 27.3623 | 0 | 27.3623 | 28.5936 | 0 | 28.5936 | 29.8803 | 0 | 29.8803 | 31.2249 | 0 | 31.2249
|  | 17.4552 | 0 | 17.4552 | 17.7417 | 0 | 17.7417 | 18.5401 | 0 | 18.5401 | 19.3744 | 0 | 19.3744 | 20.2463 | 0 | 20.2463 | 21.1574 | 0 | 21.1574 | 22.1094 | 0 | 22.1094 | 23.1044 | 0 | 23.1044 | 24.1441 | 0 | 24.1441 | 25.2305 | 0 | 25.2305 | 26.3659 | 0 | 26.3659 | 27.5524 | 0 | 27.5524 | 28.7922 | 0 | 28.7922 | 30.0879 | 0 | 30.0879 | 31.4418 | 0 | 31.4418
|  | 17.8183 | 0 | 17.8183 | 18.1107 | 0 | 18.1107 | 18.9257 | 0 | 18.9257 | 19.7774 | 0 | 19.7774 | 20.6674 | 0 | 20.6674 | 21.5974 | 0 | 21.5974 | 22.5693 | 0 | 22.5693 | 23.5849 | 0 | 23.5849 | 24.6462 | 0 | 24.6462 | 25.7553 | 0 | 25.7553 | 26.9143 | 0 | 26.9143 | 28.1254 | 0 | 28.1254 | 29.3911 | 0 | 29.3911 | 30.7137 | 0 | 30.7137 | 32.0958 | 0 | 32.0958
|  | 18.3379 | 0 | 18.3379 | 18.6389 | 0 | 18.6389 | 19.4777 | 0 | 19.4777 | 20.3542 | 0 | 20.3542 | 21.2701 | 0 | 21.2701 | 22.2273 | 0 | 22.2273 | 23.2275 | 0 | 23.2275 | 24.2727 | 0 | 24.2727 | 25.365 | 0 | 25.365 | 26.5064 | 0 | 26.5064 | 27.6992 | 0 | 27.6992 | 28.9457 | 0 | 28.9457 | 30.2482 | 0 | 30.2482 | 31.6094 | 0 | 31.6094 | 33.0318 | 0 | 33.0318
|  | 19.857 | 0 | 19.857 | 20.1829 | 0 | 20.1829 | 21.0912 | 0 | 21.0912 | 22.0403 | 0 | 22.0403 | 23.0321 | 0 | 23.0321 | 24.0685 | 0 | 24.0685 | 25.1516 | 0 | 25.1516 | 26.2834 | 0 | 26.2834 | 27.4662 | 0 | 27.4662 | 28.7022 | 0 | 28.7022 | 29.9938 | 0 | 29.9938 | 31.3435 | 0 | 31.3435 | 32.7539 | 0 | 32.7539 | 34.2279 | 0 | 34.2279 | 35.7681 | 0 | 35.7681
|  | 24.2893 | 0 | 24.2893 | 24.688 | 0 | 24.688 | 25.799 | 0 | 25.799 | 26.9599 | 0 | 26.9599 | 28.1731 | 0 | 28.1731 | 29.4409 | 0 | 29.4409 | 30.7658 | 0 | 30.7658 | 32.1502 | 0 | 32.1502 | 33.597 | 0 | 33.597 | 35.1089 | 0 | 35.1089 | 36.6888 | 0 | 36.6888 | 38.3398 | 0 | 38.3398 | 40.065 | 0 | 40.065 | 41.868 | 0 | 41.868 | 43.752 | 0 | 43.752
|  | 26.4631 | 0 | 26.4631 | 26.8975 | 0 | 26.8975 | 28.1079 | 0 | 28.1079 | 29.3727 | 0 | 29.3727 | 30.6945 | 0 | 30.6945 | 32.0758 | 0 | 32.0758 | 33.5192 | 0 | 33.5192 | 35.0275 | 0 | 35.0275 | 36.6038 | 0 | 36.6038 | 38.2509 | 0 | 38.2509 | 39.9722 | 0 | 39.9722 | 41.771 | 0 | 41.771 | 43.6507 | 0 | 43.6507 | 45.615 | 0 | 45.615 | 47.6676 | 0 | 47.6676
|  | 24.9134 | 0 | 24.9134 | 25.3223 | 0 | 25.3223 | 26.4618 | 0 | 26.4618 | 27.6526 | 0 | 27.6526 | 28.8969 | 0 | 28.8969 | 30.1973 | 0 | 30.1973 | 31.5562 | 0 | 31.5562 | 32.9762 | 0 | 32.9762 | 34.4601 | 0 | 34.4601 | 36.0108 | 0 | 36.0108 | 37.6313 | 0 | 37.6313 | 39.3247 | 0 | 39.3247 | 41.0944 | 0 | 41.0944 | 42.9436 | 0 | 42.9436 | 44.8761 | 0 | 44.8761
|  | 22.8859 | 0 | 22.8859 | 23.2616 | 0 | 23.2616 | 24.3083 | 0 | 24.3083 | 25.4022 | 0 | 25.4022 | 26.5453 | 0 | 26.5453 | 27.7399 | 0 | 27.7399 | 28.9881 | 0 | 28.9881 | 30.2926 | 0 | 30.2926 | 31.6558 | 0 | 31.6558 | 33.0803 | 0 | 33.0803 | 34.5689 | 0 | 34.5689 | 36.1245 | 0 | 36.1245 | 37.7501 | 0 | 37.7501 | 39.4489 | 0 | 39.4489 | 41.2241 | 0 | 41.2241
|  | 19.8104 | 0 | 19.8104 | 20.1356 | 0 | 20.1356 | 21.0417 | 0 | 21.0417 | 21.9886 | 0 | 21.9886 | 22.9781 | 0 | 22.9781 | 24.0121 | 0 | 24.0121 | 25.0926 | 0 | 25.0926 | 26.2218 | 0 | 26.2218 | 27.4018 | 0 | 27.4018 | 28.6349 | 0 | 28.6349 | 29.9234 | 0 | 29.9234 | 31.27 | 0 | 31.27 | 32.6771 | 0 | 32.6771 | 34.1476 | 0 | 34.1476 | 35.6843 | 0 | 35.6843
|  | 17.1235 | 0 | 17.1235 | 17.4045 | 0 | 17.4045 | 18.1878 | 0 | 18.1878 | 19.0062 | 0 | 19.0062 | 19.8615 | 0 | 19.8615 | 20.7552 | 0 | 20.7552 | 21.6892 | 0 | 21.6892 | 22.6652 | 0 | 22.6652 | 23.6852 | 0 | 23.6852 | 24.751 | 0 | 24.751 | 25.8648 | 0 | 25.8648 | 27.0287 | 0 | 27.0287 | 28.245 | 0 | 28.245 | 29.5161 | 0 | 29.5161 | 30.8443 | 0 | 30.8443
|  | 15.4365 | 0 | 15.4365 | 15.6899 | 0 | 15.6899 | 16.3959 | 0 | 16.3959 | 17.1337 | 0 | 17.1337 | 17.9047 | 0 | 17.9047 | 18.7105 | 0 | 18.7105 | 19.5524 | 0 | 19.5524 | 20.4323 | 0 | 20.4323 | 21.3517 | 0 | 21.3517 | 22.3126 | 0 | 22.3126 | 23.3166 | 0 | 23.3166 | 24.3659 | 0 | 24.3659 | 25.4624 | 0 | 25.4624 | 26.6082 | 0 | 26.6082 | 27.8055 | 0 | 27.8055
|  | 13.4608 | 0 | 13.4608 | 13.6817 | 0 | 13.6817 | 14.2974 | 0 | 14.2974 | 14.9408 | 0 | 14.9408 | 15.6131 | 0 | 15.6131 | 16.3157 | 0 | 16.3157 | 17.0499 | 0 | 17.0499 | 17.8171 | 0 | 17.8171 | 18.6189 | 0 | 18.6189 | 19.4568 | 0 | 19.4568 | 20.3323 | 0 | 20.3323 | 21.2473 | 0 | 21.2473 | 22.2034 | 0 | 22.2034 | 23.2026 | 0 | 23.2026 | 24.2467 | 0 | 24.2467
|  | 12.8435 | 0 | 12.8435 | 13.0543 | 0 | 13.0543 | 13.6418 | 0 | 13.6418 | 14.2556 | 0 | 14.2556 | 14.8971 | 0 | 14.8971 | 15.5675 | 0 | 15.5675 | 16.2681 | 0 | 16.2681 | 17.0001 | 0 | 17.0001 | 17.7651 | 0 | 17.7651 | 18.5646 | 0 | 18.5646 | 19.4 | 0 | 19.4 | 20.273 | 0 | 20.273 | 21.1852 | 0 | 21.1852 | 22.1386 | 0 | 22.1386 | 23.1348 | 0 | 23.1348
|  | 11.3396 | 0 | 11.3396 | 11.5257 | 0 | 11.5257 | 12.0444 | 0 | 12.0444 | 12.5864 | 0 | 12.5864 | 13.1528 | 0 | 13.1528 | 13.7447 | 0 | 13.7447 | 14.3632 | 0 | 14.3632 | 15.0095 | 0 | 15.0095 | 15.6849 | 0 | 15.6849 | 16.3908 | 0 | 16.3908 | 17.1283 | 0 | 17.1283 | 17.8991 | 0 | 17.8991 | 18.7046 | 0 | 18.7046 | 19.5463 | 0 | 19.5463 | 20.4259 | 0 | 20.4259
|  | 11.0166 | 0 | 11.0166 | 11.1975 | 0 | 11.1975 | 11.7014 | 0 | 11.7014 | 12.2279 | 0 | 12.2279 | 12.7782 | 0 | 12.7782 | 13.3532 | 0 | 13.3532 | 13.9541 | 0 | 13.9541 | 14.582 | 0 | 14.582 | 15.2382 | 0 | 15.2382 | 15.9239 | 0 | 15.9239 | 16.6405 | 0 | 16.6405 | 17.3893 | 0 | 17.3893 | 18.1718 | 0 | 18.1718 | 18.9896 | 0 | 18.9896 | 19.8441 | 0 | 19.8441
|  | 11.4666 | 0 | 11.4666 | 11.6549 | 0 | 11.6549 | 12.1793 | 0 | 12.1793 | 12.7274 | 0 | 12.7274 | 13.3001 | 0 | 13.3001 | 13.8986 | 0 | 13.8986 | 14.5241 | 0 | 14.5241 | 15.1777 | 0 | 15.1777 | 15.8607 | 0 | 15.8607 | 16.5744 | 0 | 16.5744 | 17.3202 | 0 | 17.3202 | 18.0996 | 0 | 18.0996 | 18.9141 | 0 | 18.9141 | 19.7653 | 0 | 19.7653 | 20.6547 | 0 | 20.6547
|  | 12.9756 | 0 | 12.9756 | 13.1886 | 0 | 13.1886 | 13.7821 | 0 | 13.7821 | 14.4023 | 0 | 14.4023 | 15.0504 | 0 | 15.0504 | 15.7276 | 0 | 15.7276 | 16.4354 | 0 | 16.4354 | 17.175 | 0 | 17.175 | 17.9478 | 0 | 17.9478 | 18.7555 | 0 | 18.7555 | 19.5995 | 0 | 19.5995 | 20.4815 | 0 | 20.4815 | 21.4031 | 0 | 21.4031 | 22.3663 | 0 | 22.3663 | 23.3728 | 0 | 23.3728
|  | 15.1966 | 0 | 15.1966 | 15.446 | 0 | 15.446 | 16.1411 | 0 | 16.1411 | 16.8674 | 0 | 16.8674 | 17.6265 | 0 | 17.6265 | 18.4197 | 0 | 18.4197 | 19.2485 | 0 | 19.2485 | 20.1147 | 0 | 20.1147 | 21.0199 | 0 | 21.0199 | 21.9658 | 0 | 21.9658 | 22.9542 | 0 | 22.9542 | 23.9872 | 0 | 23.9872 | 25.0666 | 0 | 25.0666 | 26.1946 | 0 | 26.1946 | 27.3734 | 0 | 27.3734
|  | 15.8687 | 0 | 15.8687 | 16.1291 | 0 | 16.1291 | 16.8549 | 0 | 16.8549 | 17.6134 | 0 | 17.6134 | 18.406 | 0 | 18.406 | 19.2343 | 0 | 19.2343 | 20.0998 | 0 | 20.0998 | 21.0043 | 0 | 21.0043 | 21.9495 | 0 | 21.9495 | 22.9372 | 0 | 22.9372 | 23.9694 | 0 | 23.9694 | 25.048 | 0 | 25.048 | 26.1752 | 0 | 26.1752 | 27.3531 | 0 | 27.3531 | 28.584 | 0 | 28.584
|  | 16.1422 | 0 | 16.1422 | 16.4071 | 0 | 16.4071 | 17.1454 | 0 | 17.1454 | 17.917 | 0 | 17.917 | 18.7233 | 0 | 18.7233 | 19.5658 | 0 | 19.5658 | 20.4463 | 0 | 20.4463 | 21.3663 | 0 | 21.3663 | 22.3278 | 0 | 22.3278 | 23.3326 | 0 | 23.3326 | 24.3825 | 0 | 24.3825 | 25.4798 | 0 | 25.4798 | 26.6264 | 0 | 26.6264 | 27.8245 | 0 | 27.8245 | 29.0766 | 0 | 29.0766
|  | 16.1336 | 0 | 16.1336 | 16.3984 | 0 | 16.3984 | 17.1364 | 0 | 17.1364 | 17.9075 | 0 | 17.9075 | 18.7133 | 0 | 18.7133 | 19.5554 | 0 | 19.5554 | 20.4354 | 0 | 20.4354 | 21.355 | 0 | 21.355 | 22.316 | 0 | 22.316 | 23.3202 | 0 | 23.3202 | 24.3696 | 0 | 24.3696 | 25.4663 | 0 | 25.4663 | 26.6122 | 0 | 26.6122 | 27.8098 | 0 | 27.8098 | 29.0612 | 0 | 29.0612
|  | 15.7062 | 0 | 15.7062 | 15.964 | 0 | 15.964 | 16.6824 | 0 | 16.6824 | 17.4331 | 0 | 17.4331 | 18.2176 | 0 | 18.2176 | 19.0374 | 0 | 19.0374 | 19.894 | 0 | 19.894 | 20.7893 | 0 | 20.7893 | 21.7248 | 0 | 21.7248 | 22.7024 | 0 | 22.7024 | 23.724 | 0 | 23.724 | 24.7916 | 0 | 24.7916 | 25.9072 | 0 | 25.9072 | 27.073 | 0 | 27.073 | 28.2913 | 0 | 28.2913
|  | 15.1605 | 0 | 15.1605 | 15.4093 | 0 | 15.4093 | 16.1027 | 0 | 16.1027 | 16.8274 | 0 | 16.8274 | 17.5846 | 0 | 17.5846 | 18.3759 | 0 | 18.3759 | 19.2028 | 0 | 19.2028 | 20.0669 | 0 | 20.0669 | 20.9699 | 0 | 20.9699 | 21.9136 | 0 | 21.9136 | 22.8997 | 0 | 22.8997 | 23.9302 | 0 | 23.9302 | 25.0071 | 0 | 25.0071 | 26.1324 | 0 | 26.1324 | 27.3083 | 0 | 27.3083
|  | 14.9673 | 0 | 14.9673 | 15.213 | 0 | 15.213 | 15.8975 | 0 | 15.8975 | 16.6129 | 0 | 16.6129 | 17.3605 | 0 | 17.3605 | 18.1417 | 0 | 18.1417 | 18.9581 | 0 | 18.9581 | 19.8112 | 0 | 19.8112 | 20.7027 | 0 | 20.7027 | 21.6343 | 0 | 21.6343 | 22.6079 | 0 | 22.6079 | 23.6252 | 0 | 23.6252 | 24.6884 | 0 | 24.6884 | 25.7994 | 0 | 25.7994 | 26.9603 | 0 | 26.9603
|  | 15.4191 | 0 | 15.4191 | 15.6722 | 0 | 15.6722 | 16.3775 | 0 | 16.3775 | 17.1145 | 0 | 17.1145 | 17.8846 | 0 | 17.8846 | 18.6894 | 0 | 18.6894 | 19.5304 | 0 | 19.5304 | 20.4093 | 0 | 20.4093 | 21.3277 | 0 | 21.3277 | 22.2875 | 0 | 22.2875 | 23.2904 | 0 | 23.2904 | 24.3385 | 0 | 24.3385 | 25.4337 | 0 | 25.4337 | 26.5782 | 0 | 26.5782 | 27.7743 | 0 | 27.7743
|  | 15.6454 | 0 | 15.6454 | 15.9022 | 0 | 15.9022 | 16.6178 | 0 | 16.6178 | 17.3656 | 0 | 17.3656 | 18.147 | 0 | 18.147 | 18.9636 | 0 | 18.9636 | 19.817 | 0 | 19.817 | 20.7087 | 0 | 20.7087 | 21.6406 | 0 | 21.6406 | 22.6145 | 0 | 22.6145 | 23.6321 | 0 | 23.6321 | 24.6956 | 0 | 24.6956 | 25.8069 | 0 | 25.8069 | 26.9682 | 0 | 26.9682 | 28.1817 | 0 | 28.1817
|  | 16.1855 | 0 | 16.1855 | 16.4512 | 0 | 16.4512 | 17.1915 | 0 | 17.1915 | 17.9651 | 0 | 17.9651 | 18.7736 | 0 | 18.7736 | 19.6184 | 0 | 19.6184 | 20.5012 | 0 | 20.5012 | 21.4238 | 0 | 21.4238 | 22.3878 | 0 | 22.3878 | 23.3953 | 0 | 23.3953 | 24.4481 | 0 | 24.4481 | 25.5482 | 0 | 25.5482 | 26.6979 | 0 | 26.6979 | 27.8993 | 0 | 27.8993 | 29.1548 | 0 | 29.1548
|  | 18.1174 | 0 | 18.1174 | 18.4148 | 0 | 18.4148 | 19.2435 | 0 | 19.2435 | 20.1094 | 0 | 20.1094 | 21.0144 | 0 | 21.0144 | 21.96 | 0 | 21.96 | 22.9482 | 0 | 22.9482 | 23.9809 | 0 | 23.9809 | 25.06 | 0 | 25.06 | 26.1877 | 0 | 26.1877 | 27.3662 | 0 | 27.3662 | 28.5976 | 0 | 28.5976 | 29.8845 | 0 | 29.8845 | 31.2293 | 0 | 31.2293 | 32.6346 | 0 | 32.6346
|  | 21.6475 | 0 | 21.6475 | 22.0028 | 0 | 22.0028 | 22.993 | 0 | 22.993 | 24.0277 | 0 | 24.0277 | 25.1089 | 0 | 25.1089 | 26.2388 | 0 | 26.2388 | 27.4196 | 0 | 27.4196 | 28.6534 | 0 | 28.6534 | 29.9428 | 0 | 29.9428 | 31.2903 | 0 | 31.2903 | 32.6983 | 0 | 32.6983 | 34.1698 | 0 | 34.1698 | 35.7074 | 0 | 35.7074 | 37.3142 | 0 | 37.3142 | 38.9934 | 0 | 38.9934
|  | 24.5242 | 0 | 24.5242 | 24.9268 | 0 | 24.9268 | 26.0485 | 0 | 26.0485 | 27.2207 | 0 | 27.2207 | 28.4456 | 0 | 28.4456 | 29.7257 | 0 | 29.7257 | 31.0633 | 0 | 31.0633 | 32.4612 | 0 | 32.4612 | 33.9219 | 0 | 33.9219 | 35.4484 | 0 | 35.4484 | 37.0436 | 0 | 37.0436 | 38.7105 | 0 | 38.7105 | 40.4525 | 0 | 40.4525 | 42.2729 | 0 | 42.2729 | 44.1752 | 0 | 44.1752
|  | 23.1407 | 0 | 23.1407 | 23.5205 | 0 | 23.5205 | 24.5789 | 0 | 24.5789 | 25.685 | 0 | 25.685 | 26.8408 | 0 | 26.8408 | 28.0486 | 0 | 28.0486 | 29.3108 | 0 | 29.3108 | 30.6298 | 0 | 30.6298 | 32.0081 | 0 | 32.0081 | 33.4485 | 0 | 33.4485 | 34.9537 | 0 | 34.9537 | 36.5266 | 0 | 36.5266 | 38.1703 | 0 | 38.1703 | 39.888 | 0 | 39.888 | 41.6829 | 0 | 41.6829
|  | 21.5722 | 0 | 21.5722 | 21.9263 | 0 | 21.9263 | 22.913 | 0 | 22.913 | 23.9441 | 0 | 23.9441 | 25.0216 | 0 | 25.0216 | 26.1476 | 0 | 26.1476 | 27.3242 | 0 | 27.3242 | 28.5538 | 0 | 28.5538 | 29.8387 | 0 | 29.8387 | 31.1815 | 0 | 31.1815 | 32.5846 | 0 | 32.5846 | 34.0509 | 0 | 34.0509 | 35.5832 | 0 | 35.5832 | 37.1845 | 0 | 37.1845 | 38.8578 | 0 | 38.8578
|  | 19.1867 | 0 | 19.1867 | 19.5016 | 0 | 19.5016 | 20.3792 | 0 | 20.3792 | 21.2962 | 0 | 21.2962 | 22.2546 | 0 | 22.2546 | 23.256 | 0 | 23.256 | 24.3025 | 0 | 24.3025 | 25.3961 | 0 | 25.3961 | 26.539 | 0 | 26.539 | 27.7332 | 0 | 27.7332 | 28.9812 | 0 | 28.9812 | 30.2854 | 0 | 30.2854 | 31.6482 | 0 | 31.6482 | 33.0724 | 0 | 33.0724 | 34.5606 | 0 | 34.5606
|  | 16.4426 | 0 | 16.4426 | 16.7125 | 0 | 16.7125 | 17.4645 | 0 | 17.4645 | 18.2504 | 0 | 18.2504 | 19.0717 | 0 | 19.0717 | 19.9299 | 0 | 19.9299 | 20.8268 | 0 | 20.8268 | 21.764 | 0 | 21.764 | 22.7434 | 0 | 22.7434 | 23.7668 | 0 | 23.7668 | 24.8363 | 0 | 24.8363 | 25.9539 | 0 | 25.9539 | 27.1219 | 0 | 27.1219 | 28.3424 | 0 | 28.3424 | 29.6178 | 0 | 29.6178
|  | 15.1895 | 0 | 15.1895 | 15.4388 | 0 | 15.4388 | 16.1336 | 0 | 16.1336 | 16.8596 | 0 | 16.8596 | 17.6183 | 0 | 17.6183 | 18.4111 | 0 | 18.4111 | 19.2396 | 0 | 19.2396 | 20.1054 | 0 | 20.1054 | 21.0101 | 0 | 21.0101 | 21.9556 | 0 | 21.9556 | 22.9436 | 0 | 22.9436 | 23.976 | 0 | 23.976 | 25.055 | 0 | 25.055 | 26.1824 | 0 | 26.1824 | 27.3606 | 0 | 27.3606
|  | 13.0227 | 0 | 13.0227 | 13.2364 | 0 | 13.2364 | 13.8321 | 0 | 13.8321 | 14.4545 | 0 | 14.4545 | 15.1049 | 0 | 15.1049 | 15.7847 | 0 | 15.7847 | 16.495 | 0 | 16.495 | 17.2373 | 0 | 17.2373 | 18.0129 | 0 | 18.0129 | 18.8235 | 0 | 18.8235 | 19.6706 | 0 | 19.6706 | 20.5557 | 0 | 20.5557 | 21.4808 | 0 | 21.4808 | 22.4474 | 0 | 22.4474 | 23.4575 | 0 | 23.4575
|  | 11.9555 | 0 | 11.9555 | 12.1517 | 0 | 12.1517 | 12.6985 | 0 | 12.6985 | 13.27 | 0 | 13.27 | 13.8671 | 0 | 13.8671 | 14.4911 | 0 | 14.4911 | 15.1432 | 0 | 15.1432 | 15.8247 | 0 | 15.8247 | 16.5368 | 0 | 16.5368 | 17.2809 | 0 | 17.2809 | 18.0586 | 0 | 18.0586 | 18.8712 | 0 | 18.8712 | 19.7204 | 0 | 19.7204 | 20.6079 | 0 | 20.6079 | 21.5352 | 0 | 21.5352
|  | 11.1392 | 0 | 11.1392 | 11.322 | 0 | 11.322 | 11.8315 | 0 | 11.8315 | 12.364 | 0 | 12.364 | 12.9203 | 0 | 12.9203 | 13.5018 | 0 | 13.5018 | 14.1093 | 0 | 14.1093 | 14.7442 | 0 | 14.7442 | 15.4077 | 0 | 15.4077 | 16.1011 | 0 | 16.1011 | 16.8256 | 0 | 16.8256 | 17.5828 | 0 | 17.5828 | 18.374 | 0 | 18.374 | 19.2008 | 0 | 19.2008 | 20.0649 | 0 | 20.0649
|  | 11.1117 | 0 | 11.1117 | 11.2941 | 0 | 11.2941 | 11.8023 | 0 | 11.8023 | 12.3334 | 0 | 12.3334 | 12.8885 | 0 | 12.8885 | 13.4684 | 0 | 13.4684 | 14.0745 | 0 | 14.0745 | 14.7079 | 0 | 14.7079 | 15.3697 | 0 | 15.3697 | 16.0614 | 0 | 16.0614 | 16.7841 | 0 | 16.7841 | 17.5394 | 0 | 17.5394 | 18.3287 | 0 | 18.3287 | 19.1535 | 0 | 19.1535 | 20.0154 | 0 | 20.0154
|  | 11.2267 | 0 | 11.2267 | 11.4109 | 0 | 11.4109 | 11.9244 | 0 | 11.9244 | 12.461 | 0 | 12.461 | 13.0218 | 0 | 13.0218 | 13.6078 | 0 | 13.6078 | 14.2201 | 0 | 14.2201 | 14.86 | 0 | 14.86 | 15.5287 | 0 | 15.5287 | 16.2275 | 0 | 16.2275 | 16.9577 | 0 | 16.9577 | 17.7208 | 0 | 17.7208 | 18.5183 | 0 | 18.5183 | 19.3516 | 0 | 19.3516 | 20.2224 | 0 | 20.2224
|  | 12.9523 | 0 | 12.9523 | 13.1649 | 0 | 13.1649 | 13.7573 | 0 | 13.7573 | 14.3764 | 0 | 14.3764 | 15.0234 | 0 | 15.0234 | 15.6994 | 0 | 15.6994 | 16.4059 | 0 | 16.4059 | 17.1441 | 0 | 17.1441 | 17.9156 | 0 | 17.9156 | 18.7218 | 0 | 18.7218 | 19.5643 | 0 | 19.5643 | 20.4447 | 0 | 20.4447 | 21.3647 | 0 | 21.3647 | 22.3261 | 0 | 22.3261 | 23.3308 | 0 | 23.3308
|  | 15.038 | 0 | 15.038 | 15.2848 | 0 | 15.2848 | 15.9727 | 0 | 15.9727 | 16.6914 | 0 | 16.6914 | 17.4425 | 0 | 17.4425 | 18.2275 | 0 | 18.2275 | 19.0477 | 0 | 19.0477 | 19.9048 | 0 | 19.9048 | 20.8006 | 0 | 20.8006 | 21.7366 | 0 | 21.7366 | 22.7147 | 0 | 22.7147 | 23.7369 | 0 | 23.7369 | 24.8051 | 0 | 24.8051 | 25.9213 | 0 | 25.9213 | 27.0877 | 0 | 27.0877
|  | 15.4 | 0 | 15.4 | 15.6528 | 0 | 15.6528 | 16.3572 | 0 | 16.3572 | 17.0933 | 0 | 17.0933 | 17.8625 | 0 | 17.8625 | 18.6663 | 0 | 18.6663 | 19.5063 | 0 | 19.5063 | 20.3841 | 0 | 20.3841 | 21.3013 | 0 | 21.3013 | 22.2599 | 0 | 22.2599 | 23.2616 | 0 | 23.2616 | 24.3084 | 0 | 24.3084 | 25.4022 | 0 | 25.4022 | 26.5453 | 0 | 26.5453 | 27.7399 | 0 | 27.7399
|  | 15.3869 | 0 | 15.3869 | 15.6395 | 0 | 15.6395 | 16.3433 | 0 | 16.3433 | 17.0787 | 0 | 17.0787 | 17.8472 | 0 | 17.8472 | 18.6504 | 0 | 18.6504 | 19.4896 | 0 | 19.4896 | 20.3667 | 0 | 20.3667 | 21.2832 | 0 | 21.2832 | 22.2409 | 0 | 22.2409 | 23.2417 | 0 | 23.2417 | 24.2876 | 0 | 24.2876 | 25.3806 | 0 | 25.3806 | 26.5227 | 0 | 26.5227 | 27.7162 | 0 | 27.7162
|  | 15.0728 | 0 | 15.0728 | 15.3202 | 0 | 15.3202 | 16.0096 | 0 | 16.0096 | 16.7301 | 0 | 16.7301 | 17.4829 | 0 | 17.4829 | 18.2697 | 0 | 18.2697 | 19.0918 | 0 | 19.0918 | 19.9509 | 0 | 19.9509 | 20.8487 | 0 | 20.8487 | 21.7869 | 0 | 21.7869 | 22.7673 | 0 | 22.7673 | 23.7919 | 0 | 23.7919 | 24.8625 | 0 | 24.8625 | 25.9813 | 0 | 25.9813 | 27.1505 | 0 | 27.1505
|  | 14.5859 | 0 | 14.5859 | 14.8253 | 0 | 14.8253 | 15.4924 | 0 | 15.4924 | 16.1896 | 0 | 16.1896 | 16.9181 | 0 | 16.9181 | 17.6794 | 0 | 17.6794 | 18.475 | 0 | 18.475 | 19.3064 | 0 | 19.3064 | 20.1751 | 0 | 20.1751 | 21.083 | 0 | 21.083 | 22.0318 | 0 | 22.0318 | 23.0232 | 0 | 23.0232 | 24.0592 | 0 | 24.0592 | 25.1419 | 0 | 25.1419 | 26.2733 | 0 | 26.2733
|  | 14.1278 | 0 | 14.1278 | 14.3597 | 0 | 14.3597 | 15.0059 | 0 | 15.0059 | 15.6812 | 0 | 15.6812 | 16.3868 | 0 | 16.3868 | 17.1242 | 0 | 17.1242 | 17.8948 | 0 | 17.8948 | 18.7001 | 0 | 18.7001 | 19.5416 | 0 | 19.5416 | 20.421 | 0 | 20.421 | 21.3399 | 0 | 21.3399 | 22.3002 | 0 | 22.3002 | 23.3037 | 0 | 23.3037 | 24.3524 | 0 | 24.3524 | 25.4482 | 0 | 25.4482
|  | 14.6057 | 0 | 14.6057 | 14.8455 | 0 | 14.8455 | 15.5135 | 0 | 15.5135 | 16.2116 | 0 | 16.2116 | 16.9411 | 0 | 16.9411 | 17.7035 | 0 | 17.7035 | 18.5001 | 0 | 18.5001 | 19.3327 | 0 | 19.3327 | 20.2026 | 0 | 20.2026 | 21.1117 | 0 | 21.1117 | 22.0618 | 0 | 22.0618 | 23.0546 | 0 | 23.0546 | 24.092 | 0 | 24.092 | 25.1761 | 0 | 25.1761 | 26.3091 | 0 | 26.3091
|  | 14.5698 | 0 | 14.5698 | 14.8089 | 0 | 14.8089 | 15.4754 | 0 | 15.4754 | 16.1717 | 0 | 16.1717 | 16.8995 | 0 | 16.8995 | 17.6599 | 0 | 17.6599 | 18.4546 | 0 | 18.4546 | 19.2851 | 0 | 19.2851 | 20.1529 | 0 | 20.1529 | 21.0598 | 0 | 21.0598 | 22.0075 | 0 | 22.0075 | 22.9978 | 0 | 22.9978 | 24.0327 | 0 | 24.0327 | 25.1142 | 0 | 25.1142 | 26.2444 | 0 | 26.2444
|  | 15.1687 | 0 | 15.1687 | 15.4177 | 0 | 15.4177 | 16.1115 | 0 | 16.1115 | 16.8365 | 0 | 16.8365 | 17.5942 | 0 | 17.5942 | 18.3859 | 0 | 18.3859 | 19.2133 | 0 | 19.2133 | 20.0779 | 0 | 20.0779 | 20.9814 | 0 | 20.9814 | 21.9256 | 0 | 21.9256 | 22.9122 | 0 | 22.9122 | 23.9433 | 0 | 23.9433 | 25.0207 | 0 | 25.0207 | 26.1466 | 0 | 26.1466 | 27.3232 | 0 | 27.3232
|  | 15.7263 | 0 | 15.7263 | 15.9844 | 0 | 15.9844 | 16.7037 | 0 | 16.7037 | 17.4554 | 0 | 17.4554 | 18.2408 | 0 | 18.2408 | 19.0617 | 0 | 19.0617 | 19.9195 | 0 | 19.9195 | 20.8158 | 0 | 20.8158 | 21.7525 | 0 | 21.7525 | 22.7314 | 0 | 22.7314 | 23.7543 | 0 | 23.7543 | 24.8233 | 0 | 24.8233 | 25.9403 | 0 | 25.9403 | 27.1076 | 0 | 27.1076 | 28.3275 | 0 | 28.3275
|  | 16.7713 | 0 | 16.7713 | 17.0466 | 0 | 17.0466 | 17.8137 | 0 | 17.8137 | 18.6153 | 0 | 18.6153 | 19.453 | 0 | 19.453 | 20.3284 | 0 | 20.3284 | 21.2431 | 0 | 21.2431 | 22.1991 | 0 | 22.1991 | 23.198 | 0 | 23.198 | 24.242 | 0 | 24.242 | 25.3328 | 0 | 25.3328 | 26.4728 | 0 | 26.4728 | 27.6641 | 0 | 27.6641 | 28.909 | 0 | 28.909 | 30.2099 | 0 | 30.2099
|  | 19.5399 | 0 | 19.5399 | 19.8606 | 0 | 19.8606 | 20.7543 | 0 | 20.7543 | 21.6883 | 0 | 21.6883 | 22.6643 | 0 | 22.6643 | 23.6842 | 0 | 23.6842 | 24.7499 | 0 | 24.7499 | 25.8637 | 0 | 25.8637 | 27.0276 | 0 | 27.0276 | 28.2438 | 0 | 28.2438 | 29.5148 | 0 | 29.5148 | 30.8429 | 0 | 30.8429 | 32.2309 | 0 | 32.2309 | 33.6812 | 0 | 33.6812 | 35.1969 | 0 | 35.1969
|  | 22.5873 | 0 | 22.5873 | 22.9581 | 0 | 22.9581 | 23.9912 | 0 | 23.9912 | 25.0708 | 0 | 25.0708 | 26.199 | 0 | 26.199 | 27.3779 | 0 | 27.3779 | 28.6099 | 0 | 28.6099 | 29.8974 | 0 | 29.8974 | 31.2427 | 0 | 31.2427 | 32.6487 | 0 | 32.6487 | 34.1179 | 0 | 34.1179 | 35.6532 | 0 | 35.6532 | 37.2576 | 0 | 37.2576 | 38.9341 | 0 | 38.9341 | 40.6862 | 0 | 40.6862
|  | 21.5981 | 0 | 21.5981 | 21.9526 | 0 | 21.9526 | 22.9405 | 0 | 22.9405 | 23.9728 | 0 | 23.9728 | 25.0516 | 0 | 25.0516 | 26.1789 | 0 | 26.1789 | 27.3569 | 0 | 27.3569 | 28.588 | 0 | 28.588 | 29.8745 | 0 | 29.8745 | 31.2188 | 0 | 31.2188 | 32.6237 | 0 | 32.6237 | 34.0917 | 0 | 34.0917 | 35.6258 | 0 | 35.6258 | 37.229 | 0 | 37.229 | 38.9043 | 0 | 38.9043
|  | 20.5223 | 0 | 20.5223 | 20.8591 | 0 | 20.8591 | 21.7978 | 0 | 21.7978 | 22.7787 | 0 | 22.7787 | 23.8037 | 0 | 23.8037 | 24.8749 | 0 | 24.8749 | 25.9943 | 0 | 25.9943 | 27.164 | 0 | 27.164 | 28.3864 | 0 | 28.3864 | 29.6638 | 0 | 29.6638 | 30.9987 | 0 | 30.9987 | 32.3936 | 0 | 32.3936 | 33.8513 | 0 | 33.8513 | 35.3746 | 0 | 35.3746 | 36.9665 | 0 | 36.9665
|  | 18.427 | 0 | 18.427 | 18.7294 | 0 | 18.7294 | 19.5723 | 0 | 19.5723 | 20.453 | 0 | 20.453 | 21.3734 | 0 | 21.3734 | 22.3352 | 0 | 22.3352 | 23.3403 | 0 | 23.3403 | 24.3906 | 0 | 24.3906 | 25.4882 | 0 | 25.4882 | 26.6352 | 0 | 26.6352 | 27.8337 | 0 | 27.8337 | 29.0863 | 0 | 29.0863 | 30.3951 | 0 | 30.3951 | 31.7629 | 0 | 31.7629 | 33.1922 | 0 | 33.1922
|  | 16.5968 | 0 | 16.5968 | 16.8693 | 0 | 16.8693 | 17.6284 | 0 | 17.6284 | 18.4217 | 0 | 18.4217 | 19.2506 | 0 | 19.2506 | 20.1169 | 0 | 20.1169 | 21.0222 | 0 | 21.0222 | 21.9682 | 0 | 21.9682 | 22.9567 | 0 | 22.9567 | 23.9898 | 0 | 23.9898 | 25.0693 | 0 | 25.0693 | 26.1974 | 0 | 26.1974 | 27.3763 | 0 | 27.3763 | 28.6083 | 0 | 28.6083 | 29.8956 | 0 | 29.8956
|  | 16.4007 | 0 | 16.4007 | 16.6699 | 0 | 16.6699 | 17.4201 | 0 | 17.4201 | 18.204 | 0 | 18.204 | 19.0231 | 0 | 19.0231 | 19.8792 | 0 | 19.8792 | 20.7737 | 0 | 20.7737 | 21.7086 | 0 | 21.7086 | 22.6854 | 0 | 22.6854 | 23.7063 | 0 | 23.7063 | 24.7731 | 0 | 24.7731 | 25.8879 | 0 | 25.8879 | 27.0528 | 0 | 27.0528 | 28.2702 | 0 | 28.2702 | 29.5423 | 0 | 29.5423
|  | 12.8839 | 0 | 12.8839 | 13.0954 | 0 | 13.0954 | 13.6847 | 0 | 13.6847 | 14.3005 | 0 | 14.3005 | 14.9441 | 0 | 14.9441 | 15.6165 | 0 | 15.6165 | 16.3193 | 0 | 16.3193 | 17.0537 | 0 | 17.0537 | 17.8211 | 0 | 17.8211 | 18.623 | 0 | 18.623 | 19.4611 | 0 | 19.4611 | 20.3368 | 0 | 20.3368 | 21.252 | 0 | 21.252 | 22.2083 | 0 | 22.2083 | 23.2077 | 0 | 23.2077
|  | 11.9655 | 0 | 11.9655 | 12.1619 | 0 | 12.1619 | 12.7091 | 0 | 12.7091 | 13.2811 | 0 | 13.2811 | 13.8787 | 0 | 13.8787 | 14.5032 | 0 | 14.5032 | 15.1559 | 0 | 15.1559 | 15.8379 | 0 | 15.8379 | 16.5506 | 0 | 16.5506 | 17.2954 | 0 | 17.2954 | 18.0737 | 0 | 18.0737 | 18.887 | 0 | 18.887 | 19.7369 | 0 | 19.7369 | 20.6251 | 0 | 20.6251 | 21.5532 | 0 | 21.5532
|  | 10.8359 | 0 | 10.8359 | 11.0138 | 0 | 11.0138 | 11.5094 | 0 | 11.5094 | 12.0273 | 0 | 12.0273 | 12.5686 | 0 | 12.5686 | 13.1341 | 0 | 13.1341 | 13.7252 | 0 | 13.7252 | 14.3428 | 0 | 14.3428 | 14.9882 | 0 | 14.9882 | 15.6627 | 0 | 15.6627 | 16.3675 | 0 | 16.3675 | 17.1041 | 0 | 17.1041 | 17.8738 | 0 | 17.8738 | 18.6781 | 0 | 18.6781 | 19.5186 | 0 | 19.5186
|  | 10.4905 | 0 | 10.4905 | 10.6627 | 0 | 10.6627 | 11.1426 | 0 | 11.1426 | 11.644 | 0 | 11.644 | 12.168 | 0 | 12.168 | 12.7155 | 0 | 12.7155 | 13.2877 | 0 | 13.2877 | 13.8857 | 0 | 13.8857 | 14.5105 | 0 | 14.5105 | 15.1635 | 0 | 15.1635 | 15.8459 | 0 | 15.8459 | 16.5589 | 0 | 16.5589 | 17.3041 | 0 | 17.3041 | 18.0827 | 0 | 18.0827 | 18.8965 | 0 | 18.8965
|  | 10.7876 | 0 | 10.7876 | 10.9646 | 0 | 10.9646 | 11.458 | 0 | 11.458 | 11.9736 | 0 | 11.9736 | 12.5125 | 0 | 12.5125 | 13.0755 | 0 | 13.0755 | 13.6639 | 0 | 13.6639 | 14.2788 | 0 | 14.2788 | 14.9213 | 0 | 14.9213 | 15.5928 | 0 | 15.5928 | 16.2945 | 0 | 16.2945 | 17.0277 | 0 | 17.0277 | 17.794 | 0 | 17.794 | 18.5947 | 0 | 18.5947 | 19.4315 | 0 | 19.4315
|  | 12.381 | 0 | 12.381 | 12.5842 | 0 | 12.5842 | 13.1505 | 0 | 13.1505 | 13.7423 | 0 | 13.7423 | 14.3607 | 0 | 14.3607 | 15.0069 | 0 | 15.0069 | 15.6822 | 0 | 15.6822 | 16.3879 | 0 | 16.3879 | 17.1254 | 0 | 17.1254 | 17.896 | 0 | 17.896 | 18.7013 | 0 | 18.7013 | 19.5429 | 0 | 19.5429 | 20.4223 | 0 | 20.4223 | 21.3413 | 0 | 21.3413 | 22.3017 | 0 | 22.3017
|  | 14.8682 | 0 | 14.8682 | 15.1123 | 0 | 15.1123 | 15.7923 | 0 | 15.7923 | 16.503 | 0 | 16.503 | 17.2456 | 0 | 17.2456 | 18.0216 | 0 | 18.0216 | 18.8326 | 0 | 18.8326 | 19.6801 | 0 | 19.6801 | 20.5657 | 0 | 20.5657 | 21.4912 | 0 | 21.4912 | 22.4583 | 0 | 22.4583 | 23.4689 | 0 | 23.4689 | 24.525 | 0 | 24.525 | 25.6286 | 0 | 25.6286 | 26.7819 | 0 | 26.7819
|  | 15.3039 | 0 | 15.3039 | 15.5551 | 0 | 15.5551 | 16.2551 | 0 | 16.2551 | 16.9866 | 0 | 16.9866 | 17.751 | 0 | 17.751 | 18.5497 | 0 | 18.5497 | 19.3845 | 0 | 19.3845 | 20.2568 | 0 | 20.2568 | 21.1683 | 0 | 21.1683 | 22.1209 | 0 | 22.1209 | 23.1164 | 0 | 23.1164 | 24.1566 | 0 | 24.1566 | 25.2436 | 0 | 25.2436 | 26.3796 | 0 | 26.3796 | 27.5667 | 0 | 27.5667
|  | 15.0466 | 0 | 15.0466 | 15.2936 | 0 | 15.2936 | 15.9818 | 0 | 15.9818 | 16.7009 | 0 | 16.7009 | 17.4525 | 0 | 17.4525 | 18.2379 | 0 | 18.2379 | 19.0586 | 0 | 19.0586 | 19.9162 | 0 | 19.9162 | 20.8124 | 0 | 20.8124 | 21.749 | 0 | 21.749 | 22.7277 | 0 | 22.7277 | 23.7504 | 0 | 23.7504 | 24.8192 | 0 | 24.8192 | 25.9361 | 0 | 25.9361 | 27.1032 | 0 | 27.1032
|  | 15.3484 | 0 | 15.3484 | 15.6003 | 0 | 15.6003 | 16.3024 | 0 | 16.3024 | 17.036 | 0 | 17.036 | 17.8026 | 0 | 17.8026 | 18.6037 | 0 | 18.6037 | 19.4409 | 0 | 19.4409 | 20.3157 | 0 | 20.3157 | 21.2299 | 0 | 21.2299 | 22.1853 | 0 | 22.1853 | 23.1836 | 0 | 23.1836 | 24.2269 | 0 | 24.2269 | 25.3171 | 0 | 25.3171 | 26.4563 | 0 | 26.4563 | 27.6469 | 0 | 27.6469
|  | 15.0445 | 0 | 15.0445 | 15.2915 | 0 | 15.2915 | 15.9796 | 0 | 15.9796 | 16.6987 | 0 | 16.6987 | 17.4501 | 0 | 17.4501 | 18.2354 | 0 | 18.2354 | 19.056 | 0 | 19.056 | 19.9135 | 0 | 19.9135 | 20.8096 | 0 | 20.8096 | 21.746 | 0 | 21.746 | 22.7246 | 0 | 22.7246 | 23.7472 | 0 | 23.7472 | 24.8158 | 0 | 24.8158 | 25.9326 | 0 | 25.9326 | 27.0995 | 0 | 27.0995
|  | 14.9132 | 0 | 14.9132 | 15.158 | 0 | 15.158 | 15.8401 | 0 | 15.8401 | 16.5529 | 0 | 16.5529 | 17.2978 | 0 | 17.2978 | 18.0762 | 0 | 18.0762 | 18.8896 | 0 | 18.8896 | 19.7397 | 0 | 19.7397 | 20.6279 | 0 | 20.6279 | 21.5562 | 0 | 21.5562 | 22.5262 | 0 | 22.5262 | 23.5399 | 0 | 23.5399 | 24.5992 | 0 | 24.5992 | 25.7062 | 0 | 25.7062 | 26.8629 | 0 | 26.8629
|  | 14.8666 | 0 | 14.8666 | 15.1106 | 0 | 15.1106 | 15.7906 | 0 | 15.7906 | 16.5012 | 0 | 16.5012 | 17.2437 | 0 | 17.2437 | 18.0197 | 0 | 18.0197 | 18.8306 | 0 | 18.8306 | 19.6779 | 0 | 19.6779 | 20.5634 | 0 | 20.5634 | 21.4888 | 0 | 21.4888 | 22.4558 | 0 | 22.4558 | 23.4663 | 0 | 23.4663 | 24.5223 | 0 | 24.5223 | 25.6258 | 0 | 25.6258 | 26.779 | 0 | 26.779
|  | 14.9565 | 0 | 14.9565 | 15.202 | 0 | 15.202 | 15.8861 | 0 | 15.8861 | 16.601 | 0 | 16.601 | 17.348 | 0 | 17.348 | 18.1287 | 0 | 18.1287 | 18.9445 | 0 | 18.9445 | 19.797 | 0 | 19.797 | 20.6879 | 0 | 20.6879 | 21.6188 | 0 | 21.6188 | 22.5917 | 0 | 22.5917 | 23.6083 | 0 | 23.6083 | 24.6706 | 0 | 24.6706 | 25.7808 | 0 | 25.7808 | 26.941 | 0 | 26.941
|  | 15.2054 | 0 | 15.2054 | 15.455 | 0 | 15.455 | 16.1504 | 0 | 16.1504 | 16.8772 | 0 | 16.8772 | 17.6367 | 0 | 17.6367 | 18.4303 | 0 | 18.4303 | 19.2597 | 0 | 19.2597 | 20.1264 | 0 | 20.1264 | 21.0321 | 0 | 21.0321 | 21.9785 | 0 | 21.9785 | 22.9676 | 0 | 22.9676 | 24.0011 | 0 | 24.0011 | 25.0811 | 0 | 25.0811 | 26.2098 | 0 | 26.2098 | 27.3892 | 0 | 27.3892
|  | 15.7002 | 0 | 15.7002 | 15.9579 | 0 | 15.9579 | 16.676 | 0 | 16.676 | 17.4265 | 0 | 17.4265 | 18.2106 | 0 | 18.2106 | 19.0301 | 0 | 19.0301 | 19.8865 | 0 | 19.8865 | 20.7814 | 0 | 20.7814 | 21.7165 | 0 | 21.7165 | 22.6938 | 0 | 22.6938 | 23.715 | 0 | 23.715 | 24.7822 | 0 | 24.7822 | 25.8974 | 0 | 25.8974 | 27.0628 | 0 | 27.0628 | 28.2806 | 0 | 28.2806
|  | 16.7182 | 0 | 16.7182 | 16.9926 | 0 | 16.9926 | 17.7572 | 0 | 17.7572 | 18.5563 | 0 | 18.5563 | 19.3914 | 0 | 19.3914 | 20.264 | 0 | 20.264 | 21.1758 | 0 | 21.1758 | 22.1288 | 0 | 22.1288 | 23.1245 | 0 | 23.1245 | 24.1652 | 0 | 24.1652 | 25.2526 | 0 | 25.2526 | 26.389 | 0 | 26.389 | 27.5765 | 0 | 27.5765 | 28.8174 | 0 | 28.8174 | 30.1142 | 0 | 30.1142
|  | 19.3824 | 0 | 19.3824 | 19.7006 | 0 | 19.7006 | 20.5871 | 0 | 20.5871 | 21.5135 | 0 | 21.5135 | 22.4816 | 0 | 22.4816 | 23.4933 | 0 | 23.4933 | 24.5505 | 0 | 24.5505 | 25.6553 | 0 | 25.6553 | 26.8098 | 0 | 26.8098 | 28.0162 | 0 | 28.0162 | 29.277 | 0 | 29.277 | 30.5944 | 0 | 30.5944 | 31.9712 | 0 | 31.9712 | 33.4099 | 0 | 33.4099 | 34.9133 | 0 | 34.9133
|  | 21.935 | 0 | 21.935 | 22.2951 | 0 | 22.2951 | 23.2984 | 0 | 23.2984 | 24.3468 | 0 | 24.3468 | 25.4424 | 0 | 25.4424 | 26.5873 | 0 | 26.5873 | 27.7837 | 0 | 27.7837 | 29.034 | 0 | 29.034 | 30.3405 | 0 | 30.3405 | 31.7059 | 0 | 31.7059 | 33.1326 | 0 | 33.1326 | 34.6236 | 0 | 34.6236 | 36.1817 | 0 | 36.1817 | 37.8098 | 0 | 37.8098 | 39.5113 | 0 | 39.5113
|  | 20.7487 | 0 | 20.7487 | 21.0893 | 0 | 21.0893 | 22.0383 | 0 | 22.0383 | 23.03 | 0 | 23.03 | 24.0663 | 0 | 24.0663 | 25.1493 | 0 | 25.1493 | 26.281 | 0 | 26.281 | 27.4637 | 0 | 27.4637 | 28.6996 | 0 | 28.6996 | 29.991 | 0 | 29.991 | 31.3406 | 0 | 31.3406 | 32.751 | 0 | 32.751 | 34.2248 | 0 | 34.2248 | 35.7649 | 0 | 35.7649 | 37.3743 | 0 | 37.3743
|  | 19.4946 | 0 | 19.4946 | 19.8146 | 0 | 19.8146 | 20.7063 | 0 | 20.7063 | 21.638 | 0 | 21.638 | 22.6117 | 0 | 22.6117 | 23.6293 | 0 | 23.6293 | 24.6926 | 0 | 24.6926 | 25.8038 | 0 | 25.8038 | 26.9649 | 0 | 26.9649 | 28.1783 | 0 | 28.1783 | 29.4464 | 0 | 29.4464 | 30.7715 | 0 | 30.7715 | 32.1562 | 0 | 32.1562 | 33.6032 | 0 | 33.6032 | 35.1153 | 0 | 35.1153
|  | 18.0416 | 0 | 18.0416 | 18.3377 | 0 | 18.3377 | 19.1629 | 0 | 19.1629 | 20.0253 | 0 | 20.0253 | 20.9264 | 0 | 20.9264 | 21.8681 | 0 | 21.8681 | 22.8522 | 0 | 22.8522 | 23.8805 | 0 | 23.8805 | 24.9551 | 0 | 24.9551 | 26.0781 | 0 | 26.0781 | 27.2516 | 0 | 27.2516 | 28.4779 | 0 | 28.4779 | 29.7595 | 0 | 29.7595 | 31.0986 | 0 | 31.0986 | 32.4981 | 0 | 32.4981
|  | 16.5157 | 0 | 16.5157 | 16.7868 | 0 | 16.7868 | 17.5422 | 0 | 17.5422 | 18.3316 | 0 | 18.3316 | 19.1566 | 0 | 19.1566 | 20.0186 | 0 | 20.0186 | 20.9194 | 0 | 20.9194 | 21.8608 | 0 | 21.8608 | 22.8446 | 0 | 22.8446 | 23.8726 | 0 | 23.8726 | 24.9468 | 0 | 24.9468 | 26.0694 | 0 | 26.0694 | 27.2426 | 0 | 27.2426 | 28.4685 | 0 | 28.4685 | 29.7496 | 0 | 29.7496
|  | 15.1759 | 0 | 15.1759 | 15.425 | 0 | 15.425 | 16.1191 | 0 | 16.1191 | 16.8445 | 0 | 16.8445 | 17.6025 | 0 | 17.6025 | 18.3946 | 0 | 18.3946 | 19.2223 | 0 | 19.2223 | 20.0873 | 0 | 20.0873 | 20.9913 | 0 | 20.9913 | 21.9359 | 0 | 21.9359 | 22.923 | 0 | 22.923 | 23.9545 | 0 | 23.9545 | 25.0325 | 0 | 25.0325 | 26.159 | 0 | 26.159 | 27.3361 | 0 | 27.3361
|  | 13.2596 | 0 | 13.2596 | 13.4772 | 0 | 13.4772 | 14.0837 | 0 | 14.0837 | 14.7175 | 0 | 14.7175 | 15.3797 | 0 | 15.3797 | 16.0718 | 0 | 16.0718 | 16.7951 | 0 | 16.7951 | 17.5508 | 0 | 17.5508 | 18.3406 | 0 | 18.3406 | 19.166 | 0 | 19.166 | 20.0284 | 0 | 20.0284 | 20.9297 | 0 | 20.9297 | 21.8715 | 0 | 21.8715 | 22.8558 | 0 | 22.8558 | 23.8843 | 0 | 23.8843
|  | 12.1875 | 0 | 12.1875 | 12.3875 | 0 | 12.3875 | 12.945 | 0 | 12.945 | 13.5275 | 0 | 13.5275 | 14.1362 | 0 | 14.1362 | 14.7723 | 0 | 14.7723 | 15.4371 | 0 | 15.4371 | 16.1318 | 0 | 16.1318 | 16.8577 | 0 | 16.8577 | 17.6163 | 0 | 17.6163 | 18.409 | 0 | 18.409 | 19.2374 | 0 | 19.2374 | 20.1031 | 0 | 20.1031 | 21.0078 | 0 | 21.0078 | 21.9531 | 0 | 21.9531
|  | 10.9807 | 0 | 10.9807 | 11.161 | 0 | 11.161 | 11.6632 | 0 | 11.6632 | 12.1881 | 0 | 12.1881 | 12.7365 | 0 | 12.7365 | 13.3097 | 0 | 13.3097 | 13.9086 | 0 | 13.9086 | 14.5345 | 0 | 14.5345 | 15.1886 | 0 | 15.1886 | 15.872 | 0 | 15.872 | 16.5863 | 0 | 16.5863 | 17.3327 | 0 | 17.3327 | 18.1126 | 0 | 18.1126 | 18.9277 | 0 | 18.9277 | 19.7795 | 0 | 19.7795
|  | 10.5837 | 0 | 10.5837 | 10.7575 | 0 | 10.7575 | 11.2415 | 0 | 11.2415 | 11.7474 | 0 | 11.7474 | 12.276 | 0 | 12.276 | 12.8285 | 0 | 12.8285 | 13.4057 | 0 | 13.4057 | 14.009 | 0 | 14.009 | 14.6394 | 0 | 14.6394 | 15.2982 | 0 | 15.2982 | 15.9866 | 0 | 15.9866 | 16.706 | 0 | 16.706 | 17.4578 | 0 | 17.4578 | 18.2434 | 0 | 18.2434 | 19.0643 | 0 | 19.0643
|  | 10.7585 | 0 | 10.7585 | 10.9351 | 0 | 10.9351 | 11.4272 | 0 | 11.4272 | 11.9414 | 0 | 11.9414 | 12.4788 | 0 | 12.4788 | 13.0403 | 0 | 13.0403 | 13.6271 | 0 | 13.6271 | 14.2403 | 0 | 14.2403 | 14.8811 | 0 | 14.8811 | 15.5508 | 0 | 15.5508 | 16.2506 | 0 | 16.2506 | 16.9819 | 0 | 16.9819 | 17.746 | 0 | 17.746 | 18.5446 | 0 | 18.5446 | 19.3791 | 0 | 19.3791
|  | 11.4299 | 0 | 11.4299 | 11.6175 | 0 | 11.6175 | 12.1403 | 0 | 12.1403 | 12.6866 | 0 | 12.6866 | 13.2575 | 0 | 13.2575 | 13.8541 | 0 | 13.8541 | 14.4776 | 0 | 14.4776 | 15.129 | 0 | 15.129 | 15.8099 | 0 | 15.8099 | 16.5213 | 0 | 16.5213 | 17.2648 | 0 | 17.2648 | 18.0417 | 0 | 18.0417 | 18.8535 | 0 | 18.8535 | 19.702 | 0 | 19.702 | 20.5885 | 0 | 20.5885
|  | 12.2639 | 0 | 12.2639 | 12.4652 | 0 | 12.4652 | 13.0262 | 0 | 13.0262 | 13.6124 | 0 | 13.6124 | 14.2249 | 0 | 14.2249 | 14.865 | 0 | 14.865 | 15.534 | 0 | 15.534 | 16.233 | 0 | 16.233 | 16.9635 | 0 | 16.9635 | 17.7268 | 0 | 17.7268 | 18.5245 | 0 | 18.5245 | 19.3581 | 0 | 19.3581 | 20.2293 | 0 | 20.2293 | 21.1396 | 0 | 21.1396 | 22.0909 | 0 | 22.0909
|  | 14.0662 | 0 | 14.0662 | 14.2971 | 0 | 14.2971 | 14.9404 | 0 | 14.9404 | 15.6127 | 0 | 15.6127 | 16.3153 | 0 | 16.3153 | 17.0495 | 0 | 17.0495 | 17.8167 | 0 | 17.8167 | 18.6185 | 0 | 18.6185 | 19.4563 | 0 | 19.4563 | 20.3319 | 0 | 20.3319 | 21.2468 | 0 | 21.2468 | 22.2029 | 0 | 22.2029 | 23.202 | 0 | 23.202 | 24.2461 | 0 | 24.2461 | 25.3372 | 0 | 25.3372
|  | 15.4243 | 0 | 15.4243 | 15.6775 | 0 | 15.6775 | 16.383 | 0 | 16.383 | 17.1202 | 0 | 17.1202 | 17.8906 | 0 | 17.8906 | 18.6957 | 0 | 18.6957 | 19.537 | 0 | 19.537 | 20.4162 | 0 | 20.4162 | 21.3349 | 0 | 21.3349 | 22.295 | 0 | 22.295 | 23.2982 | 0 | 23.2982 | 24.3466 | 0 | 24.3466 | 25.4422 | 0 | 25.4422 | 26.5871 | 0 | 26.5871 | 27.7836 | 0 | 27.7836
|  | 15.5094 | 0 | 15.5094 | 15.764 | 0 | 15.764 | 16.4734 | 0 | 16.4734 | 17.2147 | 0 | 17.2147 | 17.9893 | 0 | 17.9893 | 18.7989 | 0 | 18.7989 | 19.6448 | 0 | 19.6448 | 20.5288 | 0 | 20.5288 | 21.4526 | 0 | 21.4526 | 22.418 | 0 | 22.418 | 23.4268 | 0 | 23.4268 | 24.481 | 0 | 24.481 | 25.5826 | 0 | 25.5826 | 26.7339 | 0 | 26.7339 | 27.9369 | 0 | 27.9369
|  | 15.6115 | 0 | 15.6115 | 15.8678 | 0 | 15.8678 | 16.5818 | 0 | 16.5818 | 17.328 | 0 | 17.328 | 18.1077 | 0 | 18.1077 | 18.9226 | 0 | 18.9226 | 19.7741 | 0 | 19.7741 | 20.6639 | 0 | 20.6639 | 21.5938 | 0 | 21.5938 | 22.5655 | 0 | 22.5655 | 23.581 | 0 | 23.581 | 24.6421 | 0 | 24.6421 | 25.751 | 0 | 25.751 | 26.9098 | 0 | 26.9098 | 28.1208 | 0 | 28.1208
|  | 15.9249 | 0 | 15.9249 | 16.1863 | 0 | 16.1863 | 16.9146 | 0 | 16.9146 | 17.6758 | 0 | 17.6758 | 18.4712 | 0 | 18.4712 | 19.3024 | 0 | 19.3024 | 20.171 | 0 | 20.171 | 21.0787 | 0 | 21.0787 | 22.0273 | 0 | 22.0273 | 23.0185 | 0 | 23.0185 | 24.0543 | 0 | 24.0543 | 25.1368 | 0 | 25.1368 | 26.2679 | 0 | 26.2679 | 27.45 | 0 | 27.45 | 28.6852 | 0 | 28.6852
|  | 15.6469 | 0 | 15.6469 | 15.9038 | 0 | 15.9038 | 16.6194 | 0 | 16.6194 | 17.3673 | 0 | 17.3673 | 18.1488 | 0 | 18.1488 | 18.9655 | 0 | 18.9655 | 19.819 | 0 | 19.819 | 20.7108 | 0 | 20.7108 | 21.6428 | 0 | 21.6428 | 22.6167 | 0 | 22.6167 | 23.6345 | 0 | 23.6345 | 24.6981 | 0 | 24.6981 | 25.8095 | 0 | 25.8095 | 26.9709 | 0 | 26.9709 | 28.1846 | 0 | 28.1846
|  | 15.9488 | 0 | 15.9488 | 16.2106 | 0 | 16.2106 | 16.94 | 0 | 16.94 | 17.7023 | 0 | 17.7023 | 18.4989 | 0 | 18.4989 | 19.3314 | 0 | 19.3314 | 20.2013 | 0 | 20.2013 | 21.1104 | 0 | 21.1104 | 22.0603 | 0 | 22.0603 | 23.053 | 0 | 23.053 | 24.0904 | 0 | 24.0904 | 25.1745 | 0 | 25.1745 | 26.3074 | 0 | 26.3074 | 27.4912 | 0 | 27.4912 | 28.7283 | 0 | 28.7283
|  | 15.7519 | 0 | 15.7519 | 16.0104 | 0 | 16.0104 | 16.7309 | 0 | 16.7309 | 17.4838 | 0 | 17.4838 | 18.2706 | 0 | 18.2706 | 19.0928 | 0 | 19.0928 | 19.9519 | 0 | 19.9519 | 20.8498 | 0 | 20.8498 | 21.788 | 0 | 21.788 | 22.7685 | 0 | 22.7685 | 23.793 | 0 | 23.793 | 24.8637 | 0 | 24.8637 | 25.9826 | 0 | 25.9826 | 27.1518 | 0 | 27.1518 | 28.3737 | 0 | 28.3737
|  | 16.507 | 0 | 16.507 | 16.778 | 0 | 16.778 | 17.533 | 0 | 17.533 | 18.322 | 0 | 18.322 | 19.1465 | 0 | 19.1465 | 20.0081 | 0 | 20.0081 | 20.9084 | 0 | 20.9084 | 21.8493 | 0 | 21.8493 | 22.8325 | 0 | 22.8325 | 23.86 | 0 | 23.86 | 24.9337 | 0 | 24.9337 | 26.0557 | 0 | 26.0557 | 27.2282 | 0 | 27.2282 | 28.4535 | 0 | 28.4535 | 29.7339 | 0 | 29.7339
|  | 17.4568 | 0 | 17.4568 | 17.7433 | 0 | 17.7433 | 18.5418 | 0 | 18.5418 | 19.3761 | 0 | 19.3761 | 20.2481 | 0 | 20.2481 | 21.1592 | 0 | 21.1592 | 22.1114 | 0 | 22.1114 | 23.1064 | 0 | 23.1064 | 24.1462 | 0 | 24.1462 | 25.2328 | 0 | 25.2328 | 26.3683 | 0 | 26.3683 | 27.5548 | 0 | 27.5548 | 28.7948 | 0 | 28.7948 | 30.0906 | 0 | 30.0906 | 31.4446 | 0 | 31.4446
|  | 19.601 | 0 | 19.601 | 19.9228 | 0 | 19.9228 | 20.8193 | 0 | 20.8193 | 21.7561 | 0 | 21.7561 | 22.7352 | 0 | 22.7352 | 23.7583 | 0 | 23.7583 | 24.8274 | 0 | 24.8274 | 25.9446 | 0 | 25.9446 | 27.1121 | 0 | 27.1121 | 28.3322 | 0 | 28.3322 | 29.6071 | 0 | 29.6071 | 30.9394 | 0 | 30.9394 | 32.3317 | 0 | 32.3317 | 33.7866 | 0 | 33.7866 | 35.307 | 0 | 35.307
|  | 21.984 | 0 | 21.984 | 22.3449 | 0 | 22.3449 | 23.3504 | 0 | 23.3504 | 24.4011 | 0 | 24.4011 | 25.4992 | 0 | 25.4992 | 26.6467 | 0 | 26.6467 | 27.8457 | 0 | 27.8457 | 29.0988 | 0 | 29.0988 | 30.4083 | 0 | 30.4083 | 31.7766 | 0 | 31.7766 | 33.2066 | 0 | 33.2066 | 34.7009 | 0 | 34.7009 | 36.2624 | 0 | 36.2624 | 37.8942 | 0 | 37.8942 | 39.5995 | 0 | 39.5995
|  | 20.5286 | 0 | 20.5286 | 20.8655 | 0 | 20.8655 | 21.8045 | 0 | 21.8045 | 22.7857 | 0 | 22.7857 | 23.8111 | 0 | 23.8111 | 24.8826 | 0 | 24.8826 | 26.0023 | 0 | 26.0023 | 27.1724 | 0 | 27.1724 | 28.3951 | 0 | 28.3951 | 29.6729 | 0 | 29.6729 | 31.0082 | 0 | 31.0082 | 32.4036 | 0 | 32.4036 | 33.8617 | 0 | 33.8617 | 35.3855 | 0 | 35.3855 | 36.9778 | 0 | 36.9778
|  | 19.4019 | 0 | 19.4019 | 19.7204 | 0 | 19.7204 | 20.6078 | 0 | 20.6078 | 21.5351 | 0 | 21.5351 | 22.5042 | 0 | 22.5042 | 23.5169 | 0 | 23.5169 | 24.5752 | 0 | 24.5752 | 25.681 | 0 | 25.681 | 26.8367 | 0 | 26.8367 | 28.0443 | 0 | 28.0443 | 29.3063 | 0 | 29.3063 | 30.6251 | 0 | 30.6251 | 32.0033 | 0 | 32.0033 | 33.4434 | 0 | 33.4434 | 34.9484 | 0 | 34.9484
|  | 17.7598 | 0 | 17.7598 | 18.0513 | 0 | 18.0513 | 18.8636 | 0 | 18.8636 | 19.7125 | 0 | 19.7125 | 20.5995 | 0 | 20.5995 | 21.5265 | 0 | 21.5265 | 22.4952 | 0 | 22.4952 | 23.5075 | 0 | 23.5075 | 24.5653 | 0 | 24.5653 | 25.6707 | 0 | 25.6707 | 26.8259 | 0 | 26.8259 | 28.0331 | 0 | 28.0331 | 29.2946 | 0 | 29.2946 | 30.6128 | 0 | 30.6128 | 31.9904 | 0 | 31.9904
|  | 16.7206 | 0 | 16.7206 | 16.995 | 0 | 16.995 | 17.7598 | 0 | 17.7598 | 18.559 | 0 | 18.559 | 19.3942 | 0 | 19.3942 | 20.2669 | 0 | 20.2669 | 21.1789 | 0 | 21.1789 | 22.132 | 0 | 22.132 | 23.1279 | 0 | 23.1279 | 24.1687 | 0 | 24.1687 | 25.2563 | 0 | 25.2563 | 26.3928 | 0 | 26.3928 | 27.5805 | 0 | 27.5805 | 28.8216 | 0 | 28.8216 | 30.1186 | 0 | 30.1186
|  | 15.5313 | 0 | 15.5313 | 15.7862 | 0 | 15.7862 | 16.4966 | 0 | 16.4966 | 17.2389 | 0 | 17.2389 | 18.0147 | 0 | 18.0147 | 18.8254 | 0 | 18.8254 | 19.6725 | 0 | 19.6725 | 20.5578 | 0 | 20.5578 | 21.4829 | 0 | 21.4829 | 22.4496 | 0 | 22.4496 | 23.4598 | 0 | 23.4598 | 24.5155 | 0 | 24.5155 | 25.6187 | 0 | 25.6187 | 26.7716 | 0 | 26.7716 | 27.9763 | 0 | 27.9763
|  | 13.6424 | 0 | 13.6424 | 13.8663 | 0 | 13.8663 | 14.4903 | 0 | 14.4903 | 15.1424 | 0 | 15.1424 | 15.8238 | 0 | 15.8238 | 16.5358 | 0 | 16.5358 | 17.28 | 0 | 17.28 | 18.0576 | 0 | 18.0576 | 18.8701 | 0 | 18.8701 | 19.7193 | 0 | 19.7193 | 20.6067 | 0 | 20.6067 | 21.534 | 0 | 21.534 | 22.503 | 0 | 22.503 | 23.5156 | 0 | 23.5156 | 24.5738 | 0 | 24.5738
|  | 12.5762 | 0 | 12.5762 | 12.7826 | 0 | 12.7826 | 13.3579 | 0 | 13.3579 | 13.959 | 0 | 13.959 | 14.5871 | 0 | 14.5871 | 15.2435 | 0 | 15.2435 | 15.9295 | 0 | 15.9295 | 16.6463 | 0 | 16.6463 | 17.3954 | 0 | 17.3954 | 18.1782 | 0 | 18.1782 | 18.9962 | 0 | 18.9962 | 19.851 | 0 | 19.851 | 20.7443 | 0 | 20.7443 | 21.6778 | 0 | 21.6778 | 22.6533 | 0 | 22.6533
|  | 10.9975 | 0 | 10.9975 | 11.1781 | 0 | 11.1781 | 11.6811 | 0 | 11.6811 | 12.2067 | 0 | 12.2067 | 12.756 | 0 | 12.756 | 13.33 | 0 | 13.33 | 13.9299 | 0 | 13.9299 | 14.5567 | 0 | 14.5567 | 15.2118 | 0 | 15.2118 | 15.8963 | 0 | 15.8963 | 16.6116 | 0 | 16.6116 | 17.3592 | 0 | 17.3592 | 18.1403 | 0 | 18.1403 | 18.9567 | 0 | 18.9567 | 19.8097 | 0 | 19.8097
|  | 10.5175 | 0 | 10.5175 | 10.6901 | 0 | 10.6901 | 11.1712 | 0 | 11.1712 | 11.6739 | 0 | 11.6739 | 12.1992 | 0 | 12.1992 | 12.7482 | 0 | 12.7482 | 13.3219 | 0 | 13.3219 | 13.9213 | 0 | 13.9213 | 14.5478 | 0 | 14.5478 | 15.2024 | 0 | 15.2024 | 15.8866 | 0 | 15.8866 | 16.6015 | 0 | 16.6015 | 17.3485 | 0 | 17.3485 | 18.1292 | 0 | 18.1292 | 18.945 | 0 | 18.945
|  | 10.3107 | 0 | 10.3107 | 10.48 | 0 | 10.48 | 10.9516 | 0 | 10.9516 | 11.4444 | 0 | 11.4444 | 11.9594 | 0 | 11.9594 | 12.4976 | 0 | 12.4976 | 13.06 | 0 | 13.06 | 13.6477 | 0 | 13.6477 | 14.2618 | 0 | 14.2618 | 14.9036 | 0 | 14.9036 | 15.5743 | 0 | 15.5743 | 16.2751 | 0 | 16.2751 | 17.0075 | 0 | 17.0075 | 17.7728 | 0 | 17.7728 | 18.5726 | 0 | 18.5726
|  | 10.5325 | 0 | 10.5325 | 10.7054 | 0 | 10.7054 | 11.1871 | 0 | 11.1871 | 11.6906 | 0 | 11.6906 | 12.2166 | 0 | 12.2166 | 12.7664 | 0 | 12.7664 | 13.3409 | 0 | 13.3409 | 13.9412 | 0 | 13.9412 | 14.5686 | 0 | 14.5686 | 15.2242 | 0 | 15.2242 | 15.9092 | 0 | 15.9092 | 16.6252 | 0 | 16.6252 | 17.3733 | 0 | 17.3733 | 18.1551 | 0 | 18.1551 | 18.9721 | 0 | 18.9721
|  | 11.0654 | 0 | 11.0654 | 11.247 | 0 | 11.247 | 11.7532 | 0 | 11.7532 | 12.2821 | 0 | 12.2821 | 12.8348 | 0 | 12.8348 | 13.4123 | 0 | 13.4123 | 14.0159 | 0 | 14.0159 | 14.6466 | 0 | 14.6466 | 15.3057 | 0 | 15.3057 | 15.9944 | 0 | 15.9944 | 16.7142 | 0 | 16.7142 | 17.4663 | 0 | 17.4663 | 18.2523 | 0 | 18.2523 | 19.0737 | 0 | 19.0737 | 19.932 | 0 | 19.932
|  | 12.357 | 0 | 12.357 | 12.5598 | 0 | 12.5598 | 13.125 | 0 | 13.125 | 13.7156 | 0 | 13.7156 | 14.3328 | 0 | 14.3328 | 14.9778 | 0 | 14.9778 | 15.6518 | 0 | 15.6518 | 16.3561 | 0 | 16.3561 | 17.0922 | 0 | 17.0922 | 17.8613 | 0 | 17.8613 | 18.6651 | 0 | 18.6651 | 19.505 | 0 | 19.505 | 20.3827 | 0 | 20.3827 | 21.2999 | 0 | 21.2999 | 22.2584 | 0 | 22.2584
|  | 14.0703 | 0 | 14.0703 | 14.3012 | 0 | 14.3012 | 14.9448 | 0 | 14.9448 | 15.6173 | 0 | 15.6173 | 16.3201 | 0 | 16.3201 | 17.0545 | 0 | 17.0545 | 17.8219 | 0 | 17.8219 | 18.6239 | 0 | 18.6239 | 19.462 | 0 | 19.462 | 20.3378 | 0 | 20.3378 | 21.253 | 0 | 21.253 | 22.2094 | 0 | 22.2094 | 23.2088 | 0 | 23.2088 | 24.2532 | 0 | 24.2532 | 25.3446 | 0 | 25.3446
|  | 14.8948 | 0 | 14.8948 | 15.1392 | 0 | 15.1392 | 15.8205 | 0 | 15.8205 | 16.5324 | 0 | 16.5324 | 17.2764 | 0 | 17.2764 | 18.0538 | 0 | 18.0538 | 18.8663 | 0 | 18.8663 | 19.7152 | 0 | 19.7152 | 20.6024 | 0 | 20.6024 | 21.5295 | 0 | 21.5295 | 22.4984 | 0 | 22.4984 | 23.5108 | 0 | 23.5108 | 24.5688 | 0 | 24.5688 | 25.6744 | 0 | 25.6744 | 26.8297 | 0 | 26.8297
|  | 15.3221 | 0 | 15.3221 | 15.5736 | 0 | 15.5736 | 16.2744 | 0 | 16.2744 | 17.0067 | 0 | 17.0067 | 17.772 | 0 | 17.772 | 18.5718 | 0 | 18.5718 | 19.4075 | 0 | 19.4075 | 20.2808 | 0 | 20.2808 | 21.1935 | 0 | 21.1935 | 22.1472 | 0 | 22.1472 | 23.1438 | 0 | 23.1438 | 24.1853 | 0 | 24.1853 | 25.2736 | 0 | 25.2736 | 26.4109 | 0 | 26.4109 | 27.5994 | 0 | 27.5994
|  | 15.5676 | 0 | 15.5676 | 15.8232 | 0 | 15.8232 | 16.5352 | 0 | 16.5352 | 17.2793 | 0 | 17.2793 | 18.0569 | 0 | 18.0569 | 18.8694 | 0 | 18.8694 | 19.7186 | 0 | 19.7186 | 20.6059 | 0 | 20.6059 | 21.5332 | 0 | 21.5332 | 22.5021 | 0 | 22.5021 | 23.5147 | 0 | 23.5147 | 24.5729 | 0 | 24.5729 | 25.6787 | 0 | 25.6787 | 26.8342 | 0 | 26.8342 | 28.0418 | 0 | 28.0418
|  | 15.8005 | 0 | 15.8005 | 16.0598 | 0 | 16.0598 | 16.7825 | 0 | 16.7825 | 17.5377 | 0 | 17.5377 | 18.3269 | 0 | 18.3269 | 19.1516 | 0 | 19.1516 | 20.0135 | 0 | 20.0135 | 20.9141 | 0 | 20.9141 | 21.8552 | 0 | 21.8552 | 22.8387 | 0 | 22.8387 | 23.8664 | 0 | 23.8664 | 24.9404 | 0 | 24.9404 | 26.0627 | 0 | 26.0627 | 27.2356 | 0 | 27.2356 | 28.4612 | 0 | 28.4612
|  | 15.9129 | 0 | 15.9129 | 16.1741 | 0 | 16.1741 | 16.9019 | 0 | 16.9019 | 17.6625 | 0 | 17.6625 | 18.4573 | 0 | 18.4573 | 19.2879 | 0 | 19.2879 | 20.1558 | 0 | 20.1558 | 21.0628 | 0 | 21.0628 | 22.0107 | 0 | 22.0107 | 23.0011 | 0 | 23.0011 | 24.0362 | 0 | 24.0362 | 25.1178 | 0 | 25.1178 | 26.2481 | 0 | 26.2481 | 27.4293 | 0 | 27.4293 | 28.6636 | 0 | 28.6636
|  | 16.0699 | 0 | 16.0699 | 16.3337 | 0 | 16.3337 | 17.0687 | 0 | 17.0687 | 17.8368 | 0 | 17.8368 | 18.6395 | 0 | 18.6395 | 19.4782 | 0 | 19.4782 | 20.3547 | 0 | 20.3547 | 21.2707 | 0 | 21.2707 | 22.2279 | 0 | 22.2279 | 23.2281 | 0 | 23.2281 | 24.2734 | 0 | 24.2734 | 25.3657 | 0 | 25.3657 | 26.5072 | 0 | 26.5072 | 27.7 | 0 | 27.7 | 28.9465 | 0 | 28.9465
|  | 16.3736 | 0 | 16.3736 | 16.6424 | 0 | 16.6424 | 17.3913 | 0 | 17.3913 | 18.1739 | 0 | 18.1739 | 18.9917 | 0 | 18.9917 | 19.8464 | 0 | 19.8464 | 20.7395 | 0 | 20.7395 | 21.6727 | 0 | 21.6727 | 22.648 | 0 | 22.648 | 23.6672 | 0 | 23.6672 | 24.7322 | 0 | 24.7322 | 25.8451 | 0 | 25.8451 | 27.0082 | 0 | 27.0082 | 28.2235 | 0 | 28.2235 | 29.4936 | 0 | 29.4936
|  | 17.7368 | 0 | 17.7368 | 18.0279 | 0 | 18.0279 | 18.8392 | 0 | 18.8392 | 19.6869 | 0 | 19.6869 | 20.5728 | 0 | 20.5728 | 21.4986 | 0 | 21.4986 | 22.466 | 0 | 22.466 | 23.477 | 0 | 23.477 | 24.5335 | 0 | 24.5335 | 25.6375 | 0 | 25.6375 | 26.7912 | 0 | 26.7912 | 27.9968 | 0 | 27.9968 | 29.2566 | 0 | 29.2566 | 30.5732 | 0 | 30.5732 | 31.949 | 0 | 31.949
|  | 20.5903 | 0 | 20.5903 | 20.9283 | 0 | 20.9283 | 21.8701 | 0 | 21.8701 | 22.8542 | 0 | 22.8542 | 23.8826 | 0 | 23.8826 | 24.9574 | 0 | 24.9574 | 26.0804 | 0 | 26.0804 | 27.2541 | 0 | 27.2541 | 28.4805 | 0 | 28.4805 | 29.7621 | 0 | 29.7621 | 31.1014 | 0 | 31.1014 | 32.501 | 0 | 32.501 | 33.9635 | 0 | 33.9635 | 35.4919 | 0 | 35.4919 | 37.089 | 0 | 37.089
|  | 22.6371 | 0 | 22.6371 | 23.0087 | 0 | 23.0087 | 24.0441 | 0 | 24.0441 | 25.1261 | 0 | 25.1261 | 26.2568 | 0 | 26.2568 | 27.4383 | 0 | 27.4383 | 28.6731 | 0 | 28.6731 | 29.9633 | 0 | 29.9633 | 31.3117 | 0 | 31.3117 | 32.7207 | 0 | 32.7207 | 34.1931 | 0 | 34.1931 | 35.7318 | 0 | 35.7318 | 37.3398 | 0 | 37.3398 | 39.0201 | 0 | 39.0201 | 40.776 | 0 | 40.776
|  | 21.1444 | 0 | 21.1444 | 21.4915 | 0 | 21.4915 | 22.4586 | 0 | 22.4586 | 23.4692 | 0 | 23.4692 | 24.5253 | 0 | 24.5253 | 25.629 | 0 | 25.629 | 26.7823 | 0 | 26.7823 | 27.9875 | 0 | 27.9875 | 29.2469 | 0 | 29.2469 | 30.563 | 0 | 30.563 | 31.9383 | 0 | 31.9383 | 33.3756 | 0 | 33.3756 | 34.8775 | 0 | 34.8775 | 36.447 | 0 | 36.447 | 38.0871 | 0 | 38.0871
|  | 19.7255 | 0 | 19.7255 | 20.0493 | 0 | 20.0493 | 20.9515 | 0 | 20.9515 | 21.8943 | 0 | 21.8943 | 22.8796 | 0 | 22.8796 | 23.9091 | 0 | 23.9091 | 24.985 | 0 | 24.985 | 26.1094 | 0 | 26.1094 | 27.2843 | 0 | 27.2843 | 28.5121 | 0 | 28.5121 | 29.7951 | 0 | 29.7951 | 31.1359 | 0 | 31.1359 | 32.537 | 0 | 32.537 | 34.0012 | 0 | 34.0012 | 35.5313 | 0 | 35.5313
|  | 17.6554 | 0 | 17.6554 | 17.9452 | 0 | 17.9452 | 18.7528 | 0 | 18.7528 | 19.5967 | 0 | 19.5967 | 20.4785 | 0 | 20.4785 | 21.4 | 0 | 21.4 | 22.363 | 0 | 22.363 | 23.3694 | 0 | 23.3694 | 24.421 | 0 | 24.421 | 25.5199 | 0 | 25.5199 | 26.6683 | 0 | 26.6683 | 27.8684 | 0 | 27.8684 | 29.1225 | 0 | 29.1225 | 30.433 | 0 | 30.433 | 31.8025 | 0 | 31.8025
|  | 15.991 | 0 | 15.991 | 16.2535 | 0 | 16.2535 | 16.9849 | 0 | 16.9849 | 17.7492 | 0 | 17.7492 | 18.5479 | 0 | 18.5479 | 19.3826 | 0 | 19.3826 | 20.2548 | 0 | 20.2548 | 21.1662 | 0 | 21.1662 | 22.1187 | 0 | 22.1187 | 23.1141 | 0 | 23.1141 | 24.1542 | 0 | 24.1542 | 25.2411 | 0 | 25.2411 | 26.377 | 0 | 26.377 | 27.564 | 0 | 27.564 | 28.8043 | 0 | 28.8043
|  | 14.4492 | 0 | 14.4492 | 14.6864 | 0 | 14.6864 | 15.3473 | 0 | 15.3473 | 16.0379 | 0 | 16.0379 | 16.7596 | 0 | 16.7596 | 17.5138 | 0 | 17.5138 | 18.3019 | 0 | 18.3019 | 19.1255 | 0 | 19.1255 | 19.9862 | 0 | 19.9862 | 20.8856 | 0 | 20.8856 | 21.8254 | 0 | 21.8254 | 22.8076 | 0 | 22.8076 | 23.8339 | 0 | 23.8339 | 24.9064 | 0 | 24.9064 | 26.0272 | 0 | 26.0272
|  | 12.4219 | 0 | 12.4219 | 12.6258 | 0 | 12.6258 | 13.1939 | 0 | 13.1939 | 13.7876 | 0 | 13.7876 | 14.4081 | 0 | 14.4081 | 15.0565 | 0 | 15.0565 | 15.734 | 0 | 15.734 | 16.442 | 0 | 16.442 | 17.1819 | 0 | 17.1819 | 17.9551 | 0 | 17.9551 | 18.7631 | 0 | 18.7631 | 19.6074 | 0 | 19.6074 | 20.4898 | 0 | 20.4898 | 21.4118 | 0 | 21.4118 | 22.3753 | 0 | 22.3753
|  | 11.7504 | 0 | 11.7504 | 11.9433 | 0 | 11.9433 | 12.4807 | 0 | 12.4807 | 13.0424 | 0 | 13.0424 | 13.6293 | 0 | 13.6293 | 14.2426 | 0 | 14.2426 | 14.8835 | 0 | 14.8835 | 15.5533 | 0 | 15.5533 | 16.2532 | 0 | 16.2532 | 16.9846 | 0 | 16.9846 | 17.7489 | 0 | 17.7489 | 18.5476 | 0 | 18.5476 | 19.3822 | 0 | 19.3822 | 20.2544 | 0 | 20.2544 | 21.1659 | 0 | 21.1659
|  | 11.0052 | 0 | 11.0052 | 11.1859 | 0 | 11.1859 | 11.6892 | 0 | 11.6892 | 12.2152 | 0 | 12.2152 | 12.7649 | 0 | 12.7649 | 13.3394 | 0 | 13.3394 | 13.9396 | 0 | 13.9396 | 14.5669 | 0 | 14.5669 | 15.2224 | 0 | 15.2224 | 15.9074 | 0 | 15.9074 | 16.6233 | 0 | 16.6233 | 17.3713 | 0 | 17.3713 | 18.153 | 0 | 18.153 | 18.9699 | 0 | 18.9699 | 19.8236 | 0 | 19.8236
|  | 10.5594 | 0 | 10.5594 | 10.7328 | 0 | 10.7328 | 11.2157 | 0 | 11.2157 | 11.7204 | 0 | 11.7204 | 12.2479 | 0 | 12.2479 | 12.799 | 0 | 12.799 | 13.375 | 0 | 13.375 | 13.9768 | 0 | 13.9768 | 14.6058 | 0 | 14.6058 | 15.2631 | 0 | 15.2631 | 15.9499 | 0 | 15.9499 | 16.6676 | 0 | 16.6676 | 17.4177 | 0 | 17.4177 | 18.2015 | 0 | 18.2015 | 19.0205 | 0 | 19.0205
|  | 10.673 | 0 | 10.673 | 10.8482 | 0 | 10.8482 | 11.3364 | 0 | 11.3364 | 11.8465 | 0 | 11.8465 | 12.3796 | 0 | 12.3796 | 12.9367 | 0 | 12.9367 | 13.5188 | 0 | 13.5188 | 14.1272 | 0 | 14.1272 | 14.7629 | 0 | 14.7629 | 15.4272 | 0 | 15.4272 | 16.1214 | 0 | 16.1214 | 16.8469 | 0 | 16.8469 | 17.605 | 0 | 17.605 | 18.3973 | 0 | 18.3973 | 19.2251 | 0 | 19.2251
|  | 11.7307 | 0 | 11.7307 | 11.9233 | 0 | 11.9233 | 12.4598 | 0 | 12.4598 | 13.0205 | 0 | 13.0205 | 13.6064 | 0 | 13.6064 | 14.2187 | 0 | 14.2187 | 14.8586 | 0 | 14.8586 | 15.5272 | 0 | 15.5272 | 16.2259 | 0 | 16.2259 | 16.9561 | 0 | 16.9561 | 17.7191 | 0 | 17.7191 | 18.5165 | 0 | 18.5165 | 19.3497 | 0 | 19.3497 | 20.2205 | 0 | 20.2205 | 21.1304 | 0 | 21.1304
|  | 14.5964 | 0 | 14.5964 | 14.836 | 0 | 14.836 | 15.5036 | 0 | 15.5036 | 16.2012 | 0 | 16.2012 | 16.9303 | 0 | 16.9303 | 17.6922 | 0 | 17.6922 | 18.4883 | 0 | 18.4883 | 19.3203 | 0 | 19.3203 | 20.1897 | 0 | 20.1897 | 21.0982 | 0 | 21.0982 | 22.0476 | 0 | 22.0476 | 23.0398 | 0 | 23.0398 | 24.0766 | 0 | 24.0766 | 25.16 | 0 | 25.16 | 26.2922 | 0 | 26.2922
|  | 15.8902 | 0 | 15.8902 | 16.151 | 0 | 16.151 | 16.8778 | 0 | 16.8778 | 17.6373 | 0 | 17.6373 | 18.431 | 0 | 18.431 | 19.2604 | 0 | 19.2604 | 20.1271 | 0 | 20.1271 | 21.0329 | 0 | 21.0329 | 21.9793 | 0 | 21.9793 | 22.9684 | 0 | 22.9684 | 24.002 | 0 | 24.002 | 25.0821 | 0 | 25.0821 | 26.2108 | 0 | 26.2108 | 27.3903 | 0 | 27.3903 | 28.6228 | 0 | 28.6228
|  | 15.7485 | 0 | 15.7485 | 16.007 | 0 | 16.007 | 16.7273 | 0 | 16.7273 | 17.4801 | 0 | 17.4801 | 18.2667 | 0 | 18.2667 | 19.0887 | 0 | 19.0887 | 19.9477 | 0 | 19.9477 | 20.8453 | 0 | 20.8453 | 21.7834 | 0 | 21.7834 | 22.7636 | 0 | 22.7636 | 23.788 | 0 | 23.788 | 24.8584 | 0 | 24.8584 | 25.9771 | 0 | 25.9771 | 27.146 | 0 | 27.146 | 28.3676 | 0 | 28.3676
|  | 16.0127 | 0 | 16.0127 | 16.2756 | 0 | 16.2756 | 17.008 | 0 | 17.008 | 17.7733 | 0 | 17.7733 | 18.5731 | 0 | 18.5731 | 19.4089 | 0 | 19.4089 | 20.2823 | 0 | 20.2823 | 21.195 | 0 | 21.195 | 22.1488 | 0 | 22.1488 | 23.1455 | 0 | 23.1455 | 24.1871 | 0 | 24.1871 | 25.2755 | 0 | 25.2755 | 26.4129 | 0 | 26.4129 | 27.6015 | 0 | 27.6015 | 28.8435 | 0 | 28.8435
|  | 15.6264 | 0 | 15.6264 | 15.8829 | 0 | 15.8829 | 16.5976 | 0 | 16.5976 | 17.3445 | 0 | 17.3445 | 18.125 | 0 | 18.125 | 18.9406 | 0 | 18.9406 | 19.793 | 0 | 19.793 | 20.6837 | 0 | 20.6837 | 21.6144 | 0 | 21.6144 | 22.5871 | 0 | 22.5871 | 23.6035 | 0 | 23.6035 | 24.6656 | 0 | 24.6656 | 25.7756 | 0 | 25.7756 | 26.9355 | 0 | 26.9355 | 28.1476 | 0 | 28.1476
|  | 15.8627 | 0 | 15.8627 | 16.1231 | 0 | 16.1231 | 16.8486 | 0 | 16.8486 | 17.6068 | 0 | 17.6068 | 18.3991 | 0 | 18.3991 | 19.227 | 0 | 19.227 | 20.0923 | 0 | 20.0923 | 20.9964 | 0 | 20.9964 | 21.9412 | 0 | 21.9412 | 22.9286 | 0 | 22.9286 | 23.9604 | 0 | 23.9604 | 25.0386 | 0 | 25.0386 | 26.1653 | 0 | 26.1653 | 27.3428 | 0 | 27.3428 | 28.5732 | 0 | 28.5732
|  | 15.2389 | 0 | 15.2389 | 15.489 | 0 | 15.489 | 16.186 | 0 | 16.186 | 16.9144 | 0 | 16.9144 | 17.6755 | 0 | 17.6755 | 18.4709 | 0 | 18.4709 | 19.3021 | 0 | 19.3021 | 20.1707 | 0 | 20.1707 | 21.0784 | 0 | 21.0784 | 22.0269 | 0 | 22.0269 | 23.0181 | 0 | 23.0181 | 24.0539 | 0 | 24.0539 | 25.1364 | 0 | 25.1364 | 26.2675 | 0 | 26.2675 | 27.4495 | 0 | 27.4495
|  | 15.226 | 0 | 15.226 | 15.4759 | 0 | 15.4759 | 16.1724 | 0 | 16.1724 | 16.9001 | 0 | 16.9001 | 17.6606 | 0 | 17.6606 | 18.4554 | 0 | 18.4554 | 19.2858 | 0 | 19.2858 | 20.1537 | 0 | 20.1537 | 21.0606 | 0 | 21.0606 | 22.0083 | 0 | 22.0083 | 22.9987 | 0 | 22.9987 | 24.0337 | 0 | 24.0337 | 25.1152 | 0 | 25.1152 | 26.2454 | 0 | 26.2454 | 27.4264 | 0 | 27.4264
|  | 14.9316 | 0 | 14.9316 | 15.1766 | 0 | 15.1766 | 15.8596 | 0 | 15.8596 | 16.5733 | 0 | 16.5733 | 17.3191 | 0 | 17.3191 | 18.0984 | 0 | 18.0984 | 18.9129 | 0 | 18.9129 | 19.7639 | 0 | 19.7639 | 20.6533 | 0 | 20.6533 | 21.5827 | 0 | 21.5827 | 22.5539 | 0 | 22.5539 | 23.5689 | 0 | 23.5689 | 24.6295 | 0 | 24.6295 | 25.7378 | 0 | 25.7378 | 26.896 | 0 | 26.896
|  | 15.9114 | 0 | 15.9114 | 16.1725 | 0 | 16.1725 | 16.9003 | 0 | 16.9003 | 17.6608 | 0 | 17.6608 | 18.4555 | 0 | 18.4555 | 19.286 | 0 | 19.286 | 20.1539 | 0 | 20.1539 | 21.0608 | 0 | 21.0608 | 22.0086 | 0 | 22.0086 | 22.999 | 0 | 22.999 | 24.0339 | 0 | 24.0339 | 25.1155 | 0 | 25.1155 | 26.2456 | 0 | 26.2456 | 27.4267 | 0 | 27.4267 | 28.6609 | 0 | 28.6609
|  | 18.0868 | 0 | 18.0868 | 18.3837 | 0 | 18.3837 | 19.2109 | 0 | 19.2109 | 20.0754 | 0 | 20.0754 | 20.9788 | 0 | 20.9788 | 21.9229 | 0 | 21.9229 | 22.9094 | 0 | 22.9094 | 23.9403 | 0 | 23.9403 | 25.0176 | 0 | 25.0176 | 26.1434 | 0 | 26.1434 | 27.3199 | 0 | 27.3199 | 28.5493 | 0 | 28.5493 | 29.834 | 0 | 29.834 | 31.1765 | 0 | 31.1765 | 32.5795 | 0 | 32.5795
|  | 21.7515 | 0 | 21.7515 | 22.1086 | 0 | 22.1086 | 23.1035 | 0 | 23.1035 | 24.1431 | 0 | 24.1431 | 25.2295 | 0 | 25.2295 | 26.3649 | 0 | 26.3649 | 27.5513 | 0 | 27.5513 | 28.7911 | 0 | 28.7911 | 30.0867 | 0 | 30.0867 | 31.4406 | 0 | 31.4406 | 32.8554 | 0 | 32.8554 | 34.3339 | 0 | 34.3339 | 35.879 | 0 | 35.879 | 37.4935 | 0 | 37.4935 | 39.1807 | 0 | 39.1807
|  | 24.0918 | 0 | 24.0918 | 24.4872 | 0 | 24.4872 | 25.5891 | 0 | 25.5891 | 26.7407 | 0 | 26.7407 | 27.944 | 0 | 27.944 | 29.2015 | 0 | 29.2015 | 30.5155 | 0 | 30.5155 | 31.8887 | 0 | 31.8887 | 33.3237 | 0 | 33.3237 | 34.8233 | 0 | 34.8233 | 36.3903 | 0 | 36.3903 | 38.0279 | 0 | 38.0279 | 39.7392 | 0 | 39.7392 | 41.5274 | 0 | 41.5274 | 43.3962 | 0 | 43.3962
|  | 22.5288 | 0 | 22.5288 | 22.8986 | 0 | 22.8986 | 23.929 | 0 | 23.929 | 25.0058 | 0 | 25.0058 | 26.1311 | 0 | 26.1311 | 27.307 | 0 | 27.307 | 28.5358 | 0 | 28.5358 | 29.8199 | 0 | 29.8199 | 31.1618 | 0 | 31.1618 | 32.5641 | 0 | 32.5641 | 34.0294 | 0 | 34.0294 | 35.5608 | 0 | 35.5608 | 37.161 | 0 | 37.161 | 38.8333 | 0 | 38.8333 | 40.5808 | 0 | 40.5808
|  | 20.6968 | 0 | 20.6968 | 21.0365 | 0 | 21.0365 | 21.9831 | 0 | 21.9831 | 22.9724 | 0 | 22.9724 | 24.0061 | 0 | 24.0061 | 25.0864 | 0 | 25.0864 | 26.2153 | 0 | 26.2153 | 27.395 | 0 | 27.395 | 28.6277 | 0 | 28.6277 | 29.916 | 0 | 29.916 | 31.2622 | 0 | 31.2622 | 32.669 | 0 | 32.669 | 34.1391 | 0 | 34.1391 | 35.6754 | 0 | 35.6754 | 37.2808 | 0 | 37.2808
|  | 18.5229 | 0 | 18.5229 | 18.827 | 0 | 18.827 | 19.6742 | 0 | 19.6742 | 20.5595 | 0 | 20.5595 | 21.4847 | 0 | 21.4847 | 22.4515 | 0 | 22.4515 | 23.4619 | 0 | 23.4619 | 24.5176 | 0 | 24.5176 | 25.6209 | 0 | 25.6209 | 26.7739 | 0 | 26.7739 | 27.9787 | 0 | 27.9787 | 29.2377 | 0 | 29.2377 | 30.5534 | 0 | 30.5534 | 31.9283 | 0 | 31.9283 | 33.3651 | 0 | 33.3651
|  | 16.1033 | 0 | 16.1033 | 16.3677 | 0 | 16.3677 | 17.1042 | 0 | 17.1042 | 17.8739 | 0 | 17.8739 | 18.6782 | 0 | 18.6782 | 19.5187 | 0 | 19.5187 | 20.3971 | 0 | 20.3971 | 21.315 | 0 | 21.315 | 22.2741 | 0 | 22.2741 | 23.2765 | 0 | 23.2765 | 24.3239 | 0 | 24.3239 | 25.4185 | 0 | 25.4185 | 26.5623 | 0 | 26.5623 | 27.7576 | 0 | 27.7576 | 29.0067 | 0 | 29.0067
|  | 14.3126 | 0 | 14.3126 | 14.5476 | 0 | 14.5476 | 15.2022 | 0 | 15.2022 | 15.8863 | 0 | 15.8863 | 16.6012 | 0 | 16.6012 | 17.3483 | 0 | 17.3483 | 18.1289 | 0 | 18.1289 | 18.9447 | 0 | 18.9447 | 19.7972 | 0 | 19.7972 | 20.6881 | 0 | 20.6881 | 21.6191 | 0 | 21.6191 | 22.5919 | 0 | 22.5919 | 23.6086 | 0 | 23.6086 | 24.671 | 0 | 24.671 | 25.7812 | 0 | 25.7812
|  | 12.4312 | 0 | 12.4312 | 12.6352 | 0 | 12.6352 | 13.2038 | 0 | 13.2038 | 13.798 | 0 | 13.798 | 14.4189 | 0 | 14.4189 | 15.0677 | 0 | 15.0677 | 15.7458 | 0 | 15.7458 | 16.4543 | 0 | 16.4543 | 17.1948 | 0 | 17.1948 | 17.9686 | 0 | 17.9686 | 18.7771 | 0 | 18.7771 | 19.6221 | 0 | 19.6221 | 20.5051 | 0 | 20.5051 | 21.4278 | 0 | 21.4278 | 22.3921 | 0 | 22.3921
|  | 11.7663 | 0 | 11.7663 | 11.9595 | 0 | 11.9595 | 12.4976 | 0 | 12.4976 | 13.06 | 0 | 13.06 | 13.6477 | 0 | 13.6477 | 14.2619 | 0 | 14.2619 | 14.9037 | 0 | 14.9037 | 15.5743 | 0 | 15.5743 | 16.2752 | 0 | 16.2752 | 17.0076 | 0 | 17.0076 | 17.7729 | 0 | 17.7729 | 18.5727 | 0 | 18.5727 | 19.4085 | 0 | 19.4085 | 20.2818 | 0 | 20.2818 | 21.1945 | 0 | 21.1945
|  | 10.6935 | 0 | 10.6935 | 10.869 | 0 | 10.869 | 11.3581 | 0 | 11.3581 | 11.8692 | 0 | 11.8692 | 12.4034 | 0 | 12.4034 | 12.9615 | 0 | 12.9615 | 13.5448 | 0 | 13.5448 | 14.1543 | 0 | 14.1543 | 14.7912 | 0 | 14.7912 | 15.4568 | 0 | 15.4568 | 16.1524 | 0 | 16.1524 | 16.8793 | 0 | 16.8793 | 17.6388 | 0 | 17.6388 | 18.4326 | 0 | 18.4326 | 19.262 | 0 | 19.262
|  | 10.6157 | 0 | 10.6157 | 10.7899 | 0 | 10.7899 | 11.2755 | 0 | 11.2755 | 11.7829 | 0 | 11.7829 | 12.3131 | 0 | 12.3131 | 12.8672 | 0 | 12.8672 | 13.4462 | 0 | 13.4462 | 14.0513 | 0 | 14.0513 | 14.6836 | 0 | 14.6836 | 15.3443 | 0 | 15.3443 | 16.0348 | 0 | 16.0348 | 16.7564 | 0 | 16.7564 | 17.5104 | 0 | 17.5104 | 18.2984 | 0 | 18.2984 | 19.1218 | 0 | 19.1218
|  | 10.6872 | 0 | 10.6872 | 10.8626 | 0 | 10.8626 | 11.3514 | 0 | 11.3514 | 11.8623 | 0 | 11.8623 | 12.3961 | 0 | 12.3961 | 12.9539 | 0 | 12.9539 | 13.5368 | 0 | 13.5368 | 14.146 | 0 | 14.146 | 14.7825 | 0 | 14.7825 | 15.4478 | 0 | 15.4478 | 16.1429 | 0 | 16.1429 | 16.8693 | 0 | 16.8693 | 17.6284 | 0 | 17.6284 | 18.4217 | 0 | 18.4217 | 19.2507 | 0 | 19.2507
|  | 12.0401 | 0 | 12.0401 | 12.2378 | 0 | 12.2378 | 12.7885 | 0 | 12.7885 | 13.3639 | 0 | 13.3639 | 13.9653 | 0 | 13.9653 | 14.5938 | 0 | 14.5938 | 15.2505 | 0 | 15.2505 | 15.9368 | 0 | 15.9368 | 16.6539 | 0 | 16.6539 | 17.4033 | 0 | 17.4033 | 18.1865 | 0 | 18.1865 | 19.0049 | 0 | 19.0049 | 19.8601 | 0 | 19.8601 | 20.7538 | 0 | 20.7538 | 21.6877 | 0 | 21.6877
|  | 15.0519 | 0 | 15.0519 | 15.2989 | 0 | 15.2989 | 15.9874 | 0 | 15.9874 | 16.7068 | 0 | 16.7068 | 17.4586 | 0 | 17.4586 | 18.2443 | 0 | 18.2443 | 19.0653 | 0 | 19.0653 | 19.9232 | 0 | 19.9232 | 20.8197 | 0 | 20.8197 | 21.7566 | 0 | 21.7566 | 22.7357 | 0 | 22.7357 | 23.7588 | 0 | 23.7588 | 24.8279 | 0 | 24.8279 | 25.9452 | 0 | 25.9452 | 27.1127 | 0 | 27.1127
|  | 16.1978 | 0 | 16.1978 | 16.4636 | 0 | 16.4636 | 17.2045 | 0 | 17.2045 | 17.9787 | 0 | 17.9787 | 18.7877 | 0 | 18.7877 | 19.6332 | 0 | 19.6332 | 20.5167 | 0 | 20.5167 | 21.4399 | 0 | 21.4399 | 22.4047 | 0 | 22.4047 | 23.4129 | 0 | 23.4129 | 24.4665 | 0 | 24.4665 | 25.5675 | 0 | 25.5675 | 26.7181 | 0 | 26.7181 | 27.9204 | 0 | 27.9204 | 29.1768 | 0 | 29.1768
|  | 15.515 | 0 | 15.515 | 15.7697 | 0 | 15.7697 | 16.4793 | 0 | 16.4793 | 17.2209 | 0 | 17.2209 | 17.9958 | 0 | 17.9958 | 18.8057 | 0 | 18.8057 | 19.6519 | 0 | 19.6519 | 20.5363 | 0 | 20.5363 | 21.4604 | 0 | 21.4604 | 22.4261 | 0 | 22.4261 | 23.4353 | 0 | 23.4353 | 24.4899 | 0 | 24.4899 | 25.5919 | 0 | 25.5919 | 26.7435 | 0 | 26.7435 | 27.947 | 0 | 27.947
|  | 14.7705 | 0 | 14.7705 | 15.0129 | 0 | 15.0129 | 15.6885 | 0 | 15.6885 | 16.3945 | 0 | 16.3945 | 17.1323 | 0 | 17.1323 | 17.9032 | 0 | 17.9032 | 18.7089 | 0 | 18.7089 | 19.5508 | 0 | 19.5508 | 20.4305 | 0 | 20.4305 | 21.3499 | 0 | 21.3499 | 22.3107 | 0 | 22.3107 | 23.3146 | 0 | 23.3146 | 24.3638 | 0 | 24.3638 | 25.4602 | 0 | 25.4602 | 26.6059 | 0 | 26.6059
|  | 13.877 | 0 | 13.877 | 14.1048 | 0 | 14.1048 | 14.7395 | 0 | 14.7395 | 15.4028 | 0 | 15.4028 | 16.0959 | 0 | 16.0959 | 16.8202 | 0 | 16.8202 | 17.5771 | 0 | 17.5771 | 18.3681 | 0 | 18.3681 | 19.1947 | 0 | 19.1947 | 20.0584 | 0 | 20.0584 | 20.961 | 0 | 20.961 | 21.9043 | 0 | 21.9043 | 22.89 | 0 | 22.89 | 23.92 | 0 | 23.92 | 24.9964 | 0 | 24.9964
|  | 14.4098 | 0 | 14.4098 | 14.6463 | 0 | 14.6463 | 15.3054 | 0 | 15.3054 | 15.9942 | 0 | 15.9942 | 16.7139 | 0 | 16.7139 | 17.466 | 0 | 17.466 | 18.252 | 0 | 18.252 | 19.0734 | 0 | 19.0734 | 19.9317 | 0 | 19.9317 | 20.8286 | 0 | 20.8286 | 21.7659 | 0 | 21.7659 | 22.7453 | 0 | 22.7453 | 23.7689 | 0 | 23.7689 | 24.8385 | 0 | 24.8385 | 25.9562 | 0 | 25.9562
|  | 14.1842 | 0 | 14.1842 | 14.417 | 0 | 14.417 | 15.0658 | 0 | 15.0658 | 15.7437 | 0 | 15.7437 | 16.4522 | 0 | 16.4522 | 17.1926 | 0 | 17.1926 | 17.9662 | 0 | 17.9662 | 18.7747 | 0 | 18.7747 | 19.6196 | 0 | 19.6196 | 20.5025 | 0 | 20.5025 | 21.4251 | 0 | 21.4251 | 22.3892 | 0 | 22.3892 | 23.3967 | 0 | 23.3967 | 24.4496 | 0 | 24.4496 | 25.5498 | 0 | 25.5498
|  | 14.2363 | 0 | 14.2363 | 14.47 | 0 | 14.47 | 15.1212 | 0 | 15.1212 | 15.8016 | 0 | 15.8016 | 16.5127 | 0 | 16.5127 | 17.2558 | 0 | 17.2558 | 18.0323 | 0 | 18.0323 | 18.8437 | 0 | 18.8437 | 19.6917 | 0 | 19.6917 | 20.5778 | 0 | 20.5778 | 21.5038 | 0 | 21.5038 | 22.4715 | 0 | 22.4715 | 23.4827 | 0 | 23.4827 | 24.5394 | 0 | 24.5394 | 25.6437 | 0 | 25.6437
|  | 15.093 | 0 | 15.093 | 15.3407 | 0 | 15.3407 | 16.0311 | 0 | 16.0311 | 16.7525 | 0 | 16.7525 | 17.5063 | 0 | 17.5063 | 18.2941 | 0 | 18.2941 | 19.1173 | 0 | 19.1173 | 19.9776 | 0 | 19.9776 | 20.8766 | 0 | 20.8766 | 21.8161 | 0 | 21.8161 | 22.7978 | 0 | 22.7978 | 23.8237 | 0 | 23.8237 | 24.8958 | 0 | 24.8958 | 26.0161 | 0 | 26.0161 | 27.1868 | 0 | 27.1868
|  | 16.1355 | 0 | 16.1355 | 16.4003 | 0 | 16.4003 | 17.1384 | 0 | 17.1384 | 17.9096 | 0 | 17.9096 | 18.7155 | 0 | 18.7155 | 19.5577 | 0 | 19.5577 | 20.4378 | 0 | 20.4378 | 21.3575 | 0 | 21.3575 | 22.3186 | 0 | 22.3186 | 23.3229 | 0 | 23.3229 | 24.3725 | 0 | 24.3725 | 25.4692 | 0 | 25.4692 | 26.6154 | 0 | 26.6154 | 27.813 | 0 | 27.813 | 29.0646 | 0 | 29.0646
|  | 17.5592 | 0 | 17.5592 | 17.8475 | 0 | 17.8475 | 18.6506 | 0 | 18.6506 | 19.4899 | 0 | 19.4899 | 20.3669 | 0 | 20.3669 | 21.2834 | 0 | 21.2834 | 22.2412 | 0 | 22.2412 | 23.242 | 0 | 23.242 | 24.2879 | 0 | 24.2879 | 25.3809 | 0 | 25.3809 | 26.523 | 0 | 26.523 | 27.7166 | 0 | 27.7166 | 28.9638 | 0 | 28.9638 | 30.2672 | 0 | 30.2672 | 31.6292 | 0 | 31.6292
|  | 20.905 | 0 | 20.905 | 21.2481 | 0 | 21.2481 | 22.2043 | 0 | 22.2043 | 23.2035 | 0 | 23.2035 | 24.2476 | 0 | 24.2476 | 25.3388 | 0 | 25.3388 | 26.479 | 0 | 26.479 | 27.6706 | 0 | 27.6706 | 28.9158 | 0 | 28.9158 | 30.217 | 0 | 30.217 | 31.5767 | 0 | 31.5767 | 32.9977 | 0 | 32.9977 | 34.4826 | 0 | 34.4826 | 36.0343 | 0 | 36.0343 | 37.6559 | 0 | 37.6559
|  | 23.5136 | 0 | 23.5136 | 23.8995 | 0 | 23.8995 | 24.975 | 0 | 24.975 | 26.0989 | 0 | 26.0989 | 27.2733 | 0 | 27.2733 | 28.5006 | 0 | 28.5006 | 29.7831 | 0 | 29.7831 | 31.1234 | 0 | 31.1234 | 32.5239 | 0 | 32.5239 | 33.9875 | 0 | 33.9875 | 35.5169 | 0 | 35.5169 | 37.1152 | 0 | 37.1152 | 38.7854 | 0 | 38.7854 | 40.5307 | 0 | 40.5307 | 42.3546 | 0 | 42.3546
|  | 21.8807 | 0 | 21.8807 | 22.2399 | 0 | 22.2399 | 23.2407 | 0 | 23.2407 | 24.2865 | 0 | 24.2865 | 25.3794 | 0 | 25.3794 | 26.5214 | 0 | 26.5214 | 27.7149 | 0 | 27.7149 | 28.9621 | 0 | 28.9621 | 30.2654 | 0 | 30.2654 | 31.6273 | 0 | 31.6273 | 33.0506 | 0 | 33.0506 | 34.5378 | 0 | 34.5378 | 36.092 | 0 | 36.092 | 37.7162 | 0 | 37.7162 | 39.4134 | 0 | 39.4134
|  | 20.0726 | 0 | 20.0726 | 20.402 | 0 | 20.402 | 21.3201 | 0 | 21.3201 | 22.2795 | 0 | 22.2795 | 23.2821 | 0 | 23.2821 | 24.3298 | 0 | 24.3298 | 25.4246 | 0 | 25.4246 | 26.5687 | 0 | 26.5687 | 27.7643 | 0 | 27.7643 | 29.0137 | 0 | 29.0137 | 30.3194 | 0 | 30.3194 | 31.6837 | 0 | 31.6837 | 33.1095 | 0 | 33.1095 | 34.5994 | 0 | 34.5994 | 36.1564 | 0 | 36.1564
|  | 17.6929 | 0 | 17.6929 | 17.9833 | 0 | 17.9833 | 18.7926 | 0 | 18.7926 | 19.6383 | 0 | 19.6383 | 20.522 | 0 | 20.522 | 21.4455 | 0 | 21.4455 | 22.4105 | 0 | 22.4105 | 23.419 | 0 | 23.419 | 24.4728 | 0 | 24.4728 | 25.5741 | 0 | 25.5741 | 26.725 | 0 | 26.725 | 27.9276 | 0 | 27.9276 | 29.1843 | 0 | 29.1843 | 30.4976 | 0 | 30.4976 | 31.87 | 0 | 31.87
|  | 15.7458 | 0 | 15.7458 | 16.0043 | 0 | 16.0043 | 16.7245 | 0 | 16.7245 | 17.4771 | 0 | 17.4771 | 18.2635 | 0 | 18.2635 | 19.0854 | 0 | 19.0854 | 19.9442 | 0 | 19.9442 | 20.8417 | 0 | 20.8417 | 21.7796 | 0 | 21.7796 | 22.7597 | 0 | 22.7597 | 23.7839 | 0 | 23.7839 | 24.8541 | 0 | 24.8541 | 25.9726 | 0 | 25.9726 | 27.1413 | 0 | 27.1413 | 28.3627 | 0 | 28.3627
|  | 13.918 | 0 | 13.918 | 14.1465 | 0 | 14.1465 | 14.7831 | 0 | 14.7831 | 15.4483 | 0 | 15.4483 | 16.1435 | 0 | 16.1435 | 16.87 | 0 | 16.87 | 17.6291 | 0 | 17.6291 | 18.4224 | 0 | 18.4224 | 19.2514 | 0 | 19.2514 | 20.1177 | 0 | 20.1177 | 21.023 | 0 | 21.023 | 21.9691 | 0 | 21.9691 | 22.9577 | 0 | 22.9577 | 23.9908 | 0 | 23.9908 | 25.0704 | 0 | 25.0704
|  | 12.1787 | 0 | 12.1787 | 12.3786 | 0 | 12.3786 | 12.9356 | 0 | 12.9356 | 13.5177 | 0 | 13.5177 | 14.126 | 0 | 14.126 | 14.7617 | 0 | 14.7617 | 15.426 | 0 | 15.426 | 16.1201 | 0 | 16.1201 | 16.8455 | 0 | 16.8455 | 17.6036 | 0 | 17.6036 | 18.3957 | 0 | 18.3957 | 19.2236 | 0 | 19.2236 | 20.0886 | 0 | 20.0886 | 20.9926 | 0 | 20.9926 | 21.9373 | 0 | 21.9373
|  | 11.5809 | 0 | 11.5809 | 11.771 | 0 | 11.771 | 12.3007 | 0 | 12.3007 | 12.8543 | 0 | 12.8543 | 13.4327 | 0 | 13.4327 | 14.0372 | 0 | 14.0372 | 14.6689 | 0 | 14.6689 | 15.3289 | 0 | 15.3289 | 16.0188 | 0 | 16.0188 | 16.7396 | 0 | 16.7396 | 17.4929 | 0 | 17.4929 | 18.2801 | 0 | 18.2801 | 19.1027 | 0 | 19.1027 | 19.9623 | 0 | 19.9623 | 20.8606 | 0 | 20.8606
|  | 10.8111 | 0 | 10.8111 | 10.9886 | 0 | 10.9886 | 11.4831 | 0 | 11.4831 | 11.9998 | 0 | 11.9998 | 12.5398 | 0 | 12.5398 | 13.1041 | 0 | 13.1041 | 13.6938 | 0 | 13.6938 | 14.31 | 0 | 14.31 | 14.954 | 0 | 14.954 | 15.6269 | 0 | 15.6269 | 16.3301 | 0 | 16.3301 | 17.065 | 0 | 17.065 | 17.8329 | 0 | 17.8329 | 18.6354 | 0 | 18.6354 | 19.474 | 0 | 19.474
|  | 10.5408 | 0 | 10.5408 | 10.7138 | 0 | 10.7138 | 11.1959 | 0 | 11.1959 | 11.6997 | 0 | 11.6997 | 12.2262 | 0 | 12.2262 | 12.7764 | 0 | 12.7764 | 13.3514 | 0 | 13.3514 | 13.9522 | 0 | 13.9522 | 14.58 | 0 | 14.58 | 15.2361 | 0 | 15.2361 | 15.9217 | 0 | 15.9217 | 16.6382 | 0 | 16.6382 | 17.3869 | 0 | 17.3869 | 18.1693 | 0 | 18.1693 | 18.987 | 0 | 18.987
|  | 10.7652 | 0 | 10.7652 | 10.9419 | 0 | 10.9419 | 11.4343 | 0 | 11.4343 | 11.9488 | 0 | 11.9488 | 12.4865 | 0 | 12.4865 | 13.0484 | 0 | 13.0484 | 13.6356 | 0 | 13.6356 | 14.2492 | 0 | 14.2492 | 14.8904 | 0 | 14.8904 | 15.5604 | 0 | 15.5604 | 16.2607 | 0 | 16.2607 | 16.9924 | 0 | 16.9924 | 17.7571 | 0 | 17.7571 | 18.5561 | 0 | 18.5561 | 19.3911 | 0 | 19.3911
|  | 12.3251 | 0 | 12.3251 | 12.5274 | 0 | 12.5274 | 13.0911 | 0 | 13.0911 | 13.6802 | 0 | 13.6802 | 14.2958 | 0 | 14.2958 | 14.9391 | 0 | 14.9391 | 15.6114 | 0 | 15.6114 | 16.3139 | 0 | 16.3139 | 17.048 | 0 | 17.048 | 17.8152 | 0 | 17.8152 | 18.6169 | 0 | 18.6169 | 19.4546 | 0 | 19.4546 | 20.3301 | 0 | 20.3301 | 21.245 | 0 | 21.245 | 22.201 | 0 | 22.201
|  | 15.1815 | 0 | 15.1815 | 15.4307 | 0 | 15.4307 | 16.125 | 0 | 16.125 | 16.8507 | 0 | 16.8507 | 17.609 | 0 | 17.609 | 18.4014 | 0 | 18.4014 | 19.2294 | 0 | 19.2294 | 20.0947 | 0 | 20.0947 | 20.999 | 0 | 20.999 | 21.944 | 0 | 21.944 | 22.9314 | 0 | 22.9314 | 23.9634 | 0 | 23.9634 | 25.0417 | 0 | 25.0417 | 26.1686 | 0 | 26.1686 | 27.3462 | 0 | 27.3462
|  | 16.0009 | 0 | 16.0009 | 16.2636 | 0 | 16.2636 | 16.9954 | 0 | 16.9954 | 17.7602 | 0 | 17.7602 | 18.5594 | 0 | 18.5594 | 19.3946 | 0 | 19.3946 | 20.2674 | 0 | 20.2674 | 21.1794 | 0 | 21.1794 | 22.1325 | 0 | 22.1325 | 23.1284 | 0 | 23.1284 | 24.1692 | 0 | 24.1692 | 25.2568 | 0 | 25.2568 | 26.3934 | 0 | 26.3934 | 27.5811 | 0 | 27.5811 | 28.8223 | 0 | 28.8223
|  | 14.8509 | 0 | 14.8509 | 15.0947 | 0 | 15.0947 | 15.774 | 0 | 15.774 | 16.4838 | 0 | 16.4838 | 17.2256 | 0 | 17.2256 | 18.0007 | 0 | 18.0007 | 18.8107 | 0 | 18.8107 | 19.6572 | 0 | 19.6572 | 20.5418 | 0 | 20.5418 | 21.4662 | 0 | 21.4662 | 22.4322 | 0 | 22.4322 | 23.4416 | 0 | 23.4416 | 24.4965 | 0 | 24.4965 | 25.5988 | 0 | 25.5988 | 26.7508 | 0 | 26.7508
|  | 14.6346 | 0 | 14.6346 | 14.8748 | 0 | 14.8748 | 15.5442 | 0 | 15.5442 | 16.2437 | 0 | 16.2437 | 16.9746 | 0 | 16.9746 | 17.7385 | 0 | 17.7385 | 18.5367 | 0 | 18.5367 | 19.3709 | 0 | 19.3709 | 20.2426 | 0 | 20.2426 | 21.1535 | 0 | 21.1535 | 22.1054 | 0 | 22.1054 | 23.1001 | 0 | 23.1001 | 24.1396 | 0 | 24.1396 | 25.2259 | 0 | 25.2259 | 26.3611 | 0 | 26.3611
|  | 14.4019 | 0 | 14.4019 | 14.6383 | 0 | 14.6383 | 15.297 | 0 | 15.297 | 15.9854 | 0 | 15.9854 | 16.7047 | 0 | 16.7047 | 17.4564 | 0 | 17.4564 | 18.2419 | 0 | 18.2419 | 19.0628 | 0 | 19.0628 | 19.9207 | 0 | 19.9207 | 20.8171 | 0 | 20.8171 | 21.7539 | 0 | 21.7539 | 22.7328 | 0 | 22.7328 | 23.7558 | 0 | 23.7558 | 24.8248 | 0 | 24.8248 | 25.9419 | 0 | 25.9419
|  | 14.5818 | 0 | 14.5818 | 14.8212 | 0 | 14.8212 | 15.4881 | 0 | 15.4881 | 16.1851 | 0 | 16.1851 | 16.9134 | 0 | 16.9134 | 17.6745 | 0 | 17.6745 | 18.4699 | 0 | 18.4699 | 19.301 | 0 | 19.301 | 20.1696 | 0 | 20.1696 | 21.0772 | 0 | 21.0772 | 22.0257 | 0 | 22.0257 | 23.0168 | 0 | 23.0168 | 24.0526 | 0 | 24.0526 | 25.135 | 0 | 25.135 | 26.266 | 0 | 26.266
|  | 14.3492 | 0 | 14.3492 | 14.5847 | 0 | 14.5847 | 15.2411 | 0 | 15.2411 | 15.9269 | 0 | 15.9269 | 16.6436 | 0 | 16.6436 | 17.3926 | 0 | 17.3926 | 18.1752 | 0 | 18.1752 | 18.9931 | 0 | 18.9931 | 19.8478 | 0 | 19.8478 | 20.741 | 0 | 20.741 | 21.6743 | 0 | 21.6743 | 22.6497 | 0 | 22.6497 | 23.6689 | 0 | 23.6689 | 24.734 | 0 | 24.734 | 25.847 | 0 | 25.847
|  | 14.5409 | 0 | 14.5409 | 14.7796 | 0 | 14.7796 | 15.4447 | 0 | 15.4447 | 16.1397 | 0 | 16.1397 | 16.866 | 0 | 16.866 | 17.6249 | 0 | 17.6249 | 18.4181 | 0 | 18.4181 | 19.2469 | 0 | 19.2469 | 20.113 | 0 | 20.113 | 21.0181 | 0 | 21.0181 | 21.9639 | 0 | 21.9639 | 22.9522 | 0 | 22.9522 | 23.9851 | 0 | 23.9851 | 25.0644 | 0 | 25.0644 | 26.1923 | 0 | 26.1923
|  | 15.0036 | 0 | 15.0036 | 15.2498 | 0 | 15.2498 | 15.9361 | 0 | 15.9361 | 16.6532 | 0 | 16.6532 | 17.4026 | 0 | 17.4026 | 18.1857 | 0 | 18.1857 | 19.0041 | 0 | 19.0041 | 19.8592 | 0 | 19.8592 | 20.7529 | 0 | 20.7529 | 21.6868 | 0 | 21.6868 | 22.6627 | 0 | 22.6627 | 23.6825 | 0 | 23.6825 | 24.7482 | 0 | 24.7482 | 25.8619 | 0 | 25.8619 | 27.0257 | 0 | 27.0257
|  | 16.1379 | 0 | 16.1379 | 16.4028 | 0 | 16.4028 | 17.1409 | 0 | 17.1409 | 17.9123 | 0 | 17.9123 | 18.7183 | 0 | 18.7183 | 19.5606 | 0 | 19.5606 | 20.4409 | 0 | 20.4409 | 21.3607 | 0 | 21.3607 | 22.3219 | 0 | 22.3219 | 23.3264 | 0 | 23.3264 | 24.3761 | 0 | 24.3761 | 25.473 | 0 | 25.473 | 26.6193 | 0 | 26.6193 | 27.8172 | 0 | 27.8172 | 29.069 | 0 | 29.069
|  | 17.6145 | 0 | 17.6145 | 17.9036 | 0 | 17.9036 | 18.7093 | 0 | 18.7093 | 19.5512 | 0 | 19.5512 | 20.431 | 0 | 20.431 | 21.3504 | 0 | 21.3504 | 22.3112 | 0 | 22.3112 | 23.3152 | 0 | 23.3152 | 24.3644 | 0 | 24.3644 | 25.4608 | 0 | 25.4608 | 26.6065 | 0 | 26.6065 | 27.8038 | 0 | 27.8038 | 29.055 | 0 | 29.055 | 30.3624 | 0 | 30.3624 | 31.7287 | 0 | 31.7287
|  | 20.7973 | 0 | 20.7973 | 21.1387 | 0 | 21.1387 | 22.0899 | 0 | 22.0899 | 23.084 | 0 | 23.084 | 24.1227 | 0 | 24.1227 | 25.2083 | 0 | 25.2083 | 26.3426 | 0 | 26.3426 | 27.528 | 0 | 27.528 | 28.7668 | 0 | 28.7668 | 30.0613 | 0 | 30.0613 | 31.4141 | 0 | 31.4141 | 32.8277 | 0 | 32.8277 | 34.305 | 0 | 34.305 | 35.8487 | 0 | 35.8487 | 37.4619 | 0 | 37.4619
|  | 23.6534 | 0 | 23.6534 | 24.0416 | 0 | 24.0416 | 25.1235 | 0 | 25.1235 | 26.2541 | 0 | 26.2541 | 27.4355 | 0 | 27.4355 | 28.6701 | 0 | 28.6701 | 29.9602 | 0 | 29.9602 | 31.3085 | 0 | 31.3085 | 32.7173 | 0 | 32.7173 | 34.1896 | 0 | 34.1896 | 35.7281 | 0 | 35.7281 | 37.3359 | 0 | 37.3359 | 39.016 | 0 | 39.016 | 40.7717 | 0 | 40.7717 | 42.6065 | 0 | 42.6065
|  | 22.3479 | 0 | 22.3479 | 22.7147 | 0 | 22.7147 | 23.7369 | 0 | 23.7369 | 24.805 | 0 | 24.805 | 25.9213 | 0 | 25.9213 | 27.0877 | 0 | 27.0877 | 28.3067 | 0 | 28.3067 | 29.5805 | 0 | 29.5805 | 30.9116 | 0 | 30.9116 | 32.3026 | 0 | 32.3026 | 33.7562 | 0 | 33.7562 | 35.2753 | 0 | 35.2753 | 36.8626 | 0 | 36.8626 | 38.5215 | 0 | 38.5215 | 40.2549 | 0 | 40.2549
|  | 20.6898 | 0 | 20.6898 | 21.0294 | 0 | 21.0294 | 21.9758 | 0 | 21.9758 | 22.9647 | 0 | 22.9647 | 23.9981 | 0 | 23.9981 | 25.078 | 0 | 25.078 | 26.2065 | 0 | 26.2065 | 27.3858 | 0 | 27.3858 | 28.6182 | 0 | 28.6182 | 29.906 | 0 | 29.906 | 31.2517 | 0 | 31.2517 | 32.6581 | 0 | 32.6581 | 34.1277 | 0 | 34.1277 | 35.6634 | 0 | 35.6634 | 37.2683 | 0 | 37.2683
|  | 17.8951 | 0 | 17.8951 | 18.1888 | 0 | 18.1888 | 19.0073 | 0 | 19.0073 | 19.8626 | 0 | 19.8626 | 20.7564 | 0 | 20.7564 | 21.6905 | 0 | 21.6905 | 22.6666 | 0 | 22.6666 | 23.6866 | 0 | 23.6866 | 24.7524 | 0 | 24.7524 | 25.8663 | 0 | 25.8663 | 27.0303 | 0 | 27.0303 | 28.2467 | 0 | 28.2467 | 29.5178 | 0 | 29.5178 | 30.8461 | 0 | 30.8461 | 32.2341 | 0 | 32.2341
|  | 15.4052 | 0 | 15.4052 | 15.658 | 0 | 15.658 | 16.3627 | 0 | 16.3627 | 17.099 | 0 | 17.099 | 17.8684 | 0 | 17.8684 | 18.6725 | 0 | 18.6725 | 19.5128 | 0 | 19.5128 | 20.3909 | 0 | 20.3909 | 21.3084 | 0 | 21.3084 | 22.2673 | 0 | 22.2673 | 23.2693 | 0 | 23.2693 | 24.3165 | 0 | 24.3165 | 25.4107 | 0 | 25.4107 | 26.5542 | 0 | 26.5542 | 27.7491 | 0 | 27.7491
|  | 14.0831 | 0 | 14.0831 | 14.3143 | 0 | 14.3143 | 14.9585 | 0 | 14.9585 | 15.6316 | 0 | 15.6316 | 16.335 | 0 | 16.335 | 17.0701 | 0 | 17.0701 | 17.8382 | 0 | 17.8382 | 18.641 | 0 | 18.641 | 19.4798 | 0 | 19.4798 | 20.3564 | 0 | 20.3564 | 21.2724 | 0 | 21.2724 | 22.2297 | 0 | 22.2297 | 23.23 | 0 | 23.23 | 24.2754 | 0 | 24.2754 | 25.3678 | 0 | 25.3678
|  | 12.0922 | 0 | 12.0922 | 12.2907 | 0 | 12.2907 | 12.8438 | 0 | 12.8438 | 13.4217 | 0 | 13.4217 | 14.0257 | 0 | 14.0257 | 14.6569 | 0 | 14.6569 | 15.3164 | 0 | 15.3164 | 16.0057 | 0 | 16.0057 | 16.7259 | 0 | 16.7259 | 17.4786 | 0 | 17.4786 | 18.2651 | 0 | 18.2651 | 19.087 | 0 | 19.087 | 19.946 | 0 | 19.946 | 20.8435 | 0 | 20.8435 | 21.7815 | 0 | 21.7815
|  | 11.4757 | 0 | 11.4757 | 11.664 | 0 | 11.664 | 12.1889 | 0 | 12.1889 | 12.7374 | 0 | 12.7374 | 13.3106 | 0 | 13.3106 | 13.9096 | 0 | 13.9096 | 14.5355 | 0 | 14.5355 | 15.1896 | 0 | 15.1896 | 15.8731 | 0 | 15.8731 | 16.5874 | 0 | 16.5874 | 17.3338 | 0 | 17.3338 | 18.1139 | 0 | 18.1139 | 18.929 | 0 | 18.929 | 19.7808 | 0 | 19.7808 | 20.6709 | 0 | 20.6709
|  | 10.7298 | 0 | 10.7298 | 10.9059 | 0 | 10.9059 | 11.3967 | 0 | 11.3967 | 11.9095 | 0 | 11.9095 | 12.4454 | 0 | 12.4454 | 13.0055 | 0 | 13.0055 | 13.5907 | 0 | 13.5907 | 14.2023 | 0 | 14.2023 | 14.8414 | 0 | 14.8414 | 15.5093 | 0 | 15.5093 | 16.2072 | 0 | 16.2072 | 16.9365 | 0 | 16.9365 | 17.6987 | 0 | 17.6987 | 18.4951 | 0 | 18.4951 | 19.3274 | 0 | 19.3274
|  | 10.4966 | 0 | 10.4966 | 10.6689 | 0 | 10.6689 | 11.149 | 0 | 11.149 | 11.6507 | 0 | 11.6507 | 12.175 | 0 | 12.175 | 12.7229 | 0 | 12.7229 | 13.2954 | 0 | 13.2954 | 13.8937 | 0 | 13.8937 | 14.519 | 0 | 14.519 | 15.1723 | 0 | 15.1723 | 15.8551 | 0 | 15.8551 | 16.5685 | 0 | 16.5685 | 17.3141 | 0 | 17.3141 | 18.0933 | 0 | 18.0933 | 18.9075 | 0 | 18.9075
|  | 10.7453 | 0 | 10.7453 | 10.9217 | 0 | 10.9217 | 11.4131 | 0 | 11.4131 | 11.9267 | 0 | 11.9267 | 12.4634 | 0 | 12.4634 | 13.0243 | 0 | 13.0243 | 13.6104 | 0 | 13.6104 | 14.2229 | 0 | 14.2229 | 14.8629 | 0 | 14.8629 | 15.5317 | 0 | 15.5317 | 16.2306 | 0 | 16.2306 | 16.961 | 0 | 16.961 | 17.7243 | 0 | 17.7243 | 18.5219 | 0 | 18.5219 | 19.3553 | 0 | 19.3553
|  | 11.821 | 0 | 11.821 | 12.0151 | 0 | 12.0151 | 12.5557 | 0 | 12.5557 | 13.1207 | 0 | 13.1207 | 13.7112 | 0 | 13.7112 | 14.3282 | 0 | 14.3282 | 14.9729 | 0 | 14.9729 | 15.6467 | 0 | 15.6467 | 16.3508 | 0 | 16.3508 | 17.0866 | 0 | 17.0866 | 17.8555 | 0 | 17.8555 | 18.659 | 0 | 18.659 | 19.4987 | 0 | 19.4987 | 20.3761 | 0 | 20.3761 | 21.293 | 0 | 21.293
|  | 14.6272 | 0 | 14.6272 | 14.8673 | 0 | 14.8673 | 15.5363 | 0 | 15.5363 | 16.2355 | 0 | 16.2355 | 16.9661 | 0 | 16.9661 | 17.7295 | 0 | 17.7295 | 18.5274 | 0 | 18.5274 | 19.3611 | 0 | 19.3611 | 20.2323 | 0 | 20.2323 | 21.1428 | 0 | 21.1428 | 22.0942 | 0 | 22.0942 | 23.0885 | 0 | 23.0885 | 24.1274 | 0 | 24.1274 | 25.2132 | 0 | 25.2132 | 26.3478 | 0 | 26.3478
|  | 16.2112 | 0 | 16.2112 | 16.4773 | 0 | 16.4773 | 17.2188 | 0 | 17.2188 | 17.9936 | 0 | 17.9936 | 18.8033 | 0 | 18.8033 | 19.6495 | 0 | 19.6495 | 20.5337 | 0 | 20.5337 | 21.4577 | 0 | 21.4577 | 22.4233 | 0 | 22.4233 | 23.4324 | 0 | 23.4324 | 24.4868 | 0 | 24.4868 | 25.5887 | 0 | 25.5887 | 26.7402 | 0 | 26.7402 | 27.9435 | 0 | 27.9435 | 29.201 | 0 | 29.201
|  | 15.3554 | 0 | 15.3554 | 15.6074 | 0 | 15.6074 | 16.3098 | 0 | 16.3098 | 17.0437 | 0 | 17.0437 | 17.8107 | 0 | 17.8107 | 18.6122 | 0 | 18.6122 | 19.4497 | 0 | 19.4497 | 20.325 | 0 | 20.325 | 21.2396 | 0 | 21.2396 | 22.1954 | 0 | 22.1954 | 23.1941 | 0 | 23.1941 | 24.2379 | 0 | 24.2379 | 25.3286 | 0 | 25.3286 | 26.4684 | 0 | 26.4684 | 27.6594 | 0 | 27.6594
|  | 15.3589 | 0 | 15.3589 | 15.611 | 0 | 15.611 | 16.3135 | 0 | 16.3135 | 17.0476 | 0 | 17.0476 | 17.8147 | 0 | 17.8147 | 18.6164 | 0 | 18.6164 | 19.4541 | 0 | 19.4541 | 20.3296 | 0 | 20.3296 | 21.2444 | 0 | 21.2444 | 22.2004 | 0 | 22.2004 | 23.1994 | 0 | 23.1994 | 24.2434 | 0 | 24.2434 | 25.3344 | 0 | 25.3344 | 26.4744 | 0 | 26.4744 | 27.6657 | 0 | 27.6657
|  | 15.8051 | 0 | 15.8051 | 16.0645 | 0 | 16.0645 | 16.7874 | 0 | 16.7874 | 17.5428 | 0 | 17.5428 | 18.3323 | 0 | 18.3323 | 19.1572 | 0 | 19.1572 | 20.0193 | 0 | 20.0193 | 20.9202 | 0 | 20.9202 | 21.8616 | 0 | 21.8616 | 22.8454 | 0 | 22.8454 | 23.8734 | 0 | 23.8734 | 24.9477 | 0 | 24.9477 | 26.0703 | 0 | 26.0703 | 27.2435 | 0 | 27.2435 | 28.4695 | 0 | 28.4695
|  | 15.712 | 0 | 15.712 | 15.9699 | 0 | 15.9699 | 16.6886 | 0 | 16.6886 | 17.4396 | 0 | 17.4396 | 18.2244 | 0 | 18.2244 | 19.0445 | 0 | 19.0445 | 19.9015 | 0 | 19.9015 | 20.797 | 0 | 20.797 | 21.7329 | 0 | 21.7329 | 22.7109 | 0 | 22.7109 | 23.7329 | 0 | 23.7329 | 24.8008 | 0 | 24.8008 | 25.9169 | 0 | 25.9169 | 27.0831 | 0 | 27.0831 | 28.3019 | 0 | 28.3019
|  | 15.262 | 0 | 15.262 | 15.5126 | 0 | 15.5126 | 16.2106 | 0 | 16.2106 | 16.9401 | 0 | 16.9401 | 17.7024 | 0 | 17.7024 | 18.499 | 0 | 18.499 | 19.3315 | 0 | 19.3315 | 20.2014 | 0 | 20.2014 | 21.1105 | 0 | 21.1105 | 22.0604 | 0 | 22.0604 | 23.0531 | 0 | 23.0531 | 24.0905 | 0 | 24.0905 | 25.1746 | 0 | 25.1746 | 26.3075 | 0 | 26.3075 | 27.4913 | 0 | 27.4913
|  | 15.8275 | 0 | 15.8275 | 16.0873 | 0 | 16.0873 | 16.8112 | 0 | 16.8112 | 17.5677 | 0 | 17.5677 | 18.3583 | 0 | 18.3583 | 19.1844 | 0 | 19.1844 | 20.0477 | 0 | 20.0477 | 20.9498 | 0 | 20.9498 | 21.8926 | 0 | 21.8926 | 22.8777 | 0 | 22.8777 | 23.9072 | 0 | 23.9072 | 24.9831 | 0 | 24.9831 | 26.1073 | 0 | 26.1073 | 27.2821 | 0 | 27.2821 | 28.5098 | 0 | 28.5098
|  | 16.1405 | 0 | 16.1405 | 16.4055 | 0 | 16.4055 | 17.1437 | 0 | 17.1437 | 17.9152 | 0 | 17.9152 | 18.7214 | 0 | 18.7214 | 19.5638 | 0 | 19.5638 | 20.4442 | 0 | 20.4442 | 21.3642 | 0 | 21.3642 | 22.3256 | 0 | 22.3256 | 23.3302 | 0 | 23.3302 | 24.3801 | 0 | 24.3801 | 25.4772 | 0 | 25.4772 | 26.6237 | 0 | 26.6237 | 27.8218 | 0 | 27.8218 | 29.0737 | 0 | 29.0737
|  | 16.488 | 0 | 16.488 | 16.7586 | 0 | 16.7586 | 17.5128 | 0 | 17.5128 | 18.3009 | 0 | 18.3009 | 19.1244 | 0 | 19.1244 | 19.985 | 0 | 19.985 | 20.8843 | 0 | 20.8843 | 21.8241 | 0 | 21.8241 | 22.8062 | 0 | 22.8062 | 23.8325 | 0 | 23.8325 | 24.9049 | 0 | 24.9049 | 26.0257 | 0 | 26.0257 | 27.1968 | 0 | 27.1968 | 28.4207 | 0 | 28.4207 | 29.6996 | 0 | 29.6996
|  | 17.9032 | 0 | 17.9032 | 18.1971 | 0 | 18.1971 | 19.0159 | 0 | 19.0159 | 19.8716 | 0 | 19.8716 | 20.7659 | 0 | 20.7659 | 21.7003 | 0 | 21.7003 | 22.6768 | 0 | 22.6768 | 23.6973 | 0 | 23.6973 | 24.7637 | 0 | 24.7637 | 25.8781 | 0 | 25.8781 | 27.0426 | 0 | 27.0426 | 28.2595 | 0 | 28.2595 | 29.5312 | 0 | 29.5312 | 30.8601 | 0 | 30.8601 | 32.2488 | 0 | 32.2488
|  | 21.7408 | 0 | 21.7408 | 22.0976 | 0 | 22.0976 | 23.092 | 0 | 23.092 | 24.1312 | 0 | 24.1312 | 25.2171 | 0 | 25.2171 | 26.3518 | 0 | 26.3518 | 27.5377 | 0 | 27.5377 | 28.7768 | 0 | 28.7768 | 30.0718 | 0 | 30.0718 | 31.425 | 0 | 31.425 | 32.8392 | 0 | 32.8392 | 34.3169 | 0 | 34.3169 | 35.8612 | 0 | 35.8612 | 37.4749 | 0 | 37.4749 | 39.1613 | 0 | 39.1613
|  | 24.1992 | 0 | 24.1992 | 24.5965 | 0 | 24.5965 | 25.7033 | 0 | 25.7033 | 26.8599 | 0 | 26.8599 | 28.0686 | 0 | 28.0686 | 29.3317 | 0 | 29.3317 | 30.6517 | 0 | 30.6517 | 32.031 | 0 | 32.031 | 33.4724 | 0 | 33.4724 | 34.9786 | 0 | 34.9786 | 36.5527 | 0 | 36.5527 | 38.1975 | 0 | 38.1975 | 39.9164 | 0 | 39.9164 | 41.7127 | 0 | 41.7127 | 43.5897 | 0 | 43.5897
|  | 22.1638 | 0 | 22.1638 | 22.5276 | 0 | 22.5276 | 23.5414 | 0 | 23.5414 | 24.6007 | 0 | 24.6007 | 25.7078 | 0 | 25.7078 | 26.8646 | 0 | 26.8646 | 28.0735 | 0 | 28.0735 | 29.3368 | 0 | 29.3368 | 30.657 | 0 | 30.657 | 32.0366 | 0 | 32.0366 | 33.4782 | 0 | 33.4782 | 34.9847 | 0 | 34.9847 | 36.5591 | 0 | 36.5591 | 38.2042 | 0 | 38.2042 | 39.9234 | 0 | 39.9234
|  | 20.6222 | 0 | 20.6222 | 20.9607 | 0 | 20.9607 | 21.9039 | 0 | 21.9039 | 22.8896 | 0 | 22.8896 | 23.9196 | 0 | 23.9196 | 24.996 | 0 | 24.996 | 26.1208 | 0 | 26.1208 | 27.2963 | 0 | 27.2963 | 28.5246 | 0 | 28.5246 | 29.8082 | 0 | 29.8082 | 31.1496 | 0 | 31.1496 | 32.5513 | 0 | 32.5513 | 34.0161 | 0 | 34.0161 | 35.5469 | 0 | 35.5469 | 37.1465 | 0 | 37.1465
|  | 17.9996 | 0 | 17.9996 | 18.2951 | 0 | 18.2951 | 19.1184 | 0 | 19.1184 | 19.9787 | 0 | 19.9787 | 20.8777 | 0 | 20.8777 | 21.8172 | 0 | 21.8172 | 22.799 | 0 | 22.799 | 23.8249 | 0 | 23.8249 | 24.8971 | 0 | 24.8971 | 26.0174 | 0 | 26.0174 | 27.1882 | 0 | 27.1882 | 28.4117 | 0 | 28.4117 | 29.6902 | 0 | 29.6902 | 31.0263 | 0 | 31.0263 | 32.4225 | 0 | 32.4225
|  | 16.207 | 0 | 16.207 | 16.473 | 0 | 16.473 | 17.2143 | 0 | 17.2143 | 17.989 | 0 | 17.989 | 18.7985 | 0 | 18.7985 | 19.6444 | 0 | 19.6444 | 20.5284 | 0 | 20.5284 | 21.4522 | 0 | 21.4522 | 22.4175 | 0 | 22.4175 | 23.4263 | 0 | 23.4263 | 24.4805 | 0 | 24.4805 | 25.5821 | 0 | 25.5821 | 26.7333 | 0 | 26.7333 | 27.9363 | 0 | 27.9363 | 29.1935 | 0 | 29.1935
|  | 14.5541 | 0 | 14.5541 | 14.793 | 0 | 14.793 | 15.4587 | 0 | 15.4587 | 16.1543 | 0 | 16.1543 | 16.8813 | 0 | 16.8813 | 17.641 | 0 | 17.641 | 18.4348 | 0 | 18.4348 | 19.2644 | 0 | 19.2644 | 20.1313 | 0 | 20.1313 | 21.0372 | 0 | 21.0372 | 21.9838 | 0 | 21.9838 | 22.9731 | 0 | 22.9731 | 24.0069 | 0 | 24.0069 | 25.0872 | 0 | 25.0872 | 26.2161 | 0 | 26.2161
|  | 12.3516 | 0 | 12.3516 | 12.5544 | 0 | 12.5544 | 13.1193 | 0 | 13.1193 | 13.7097 | 0 | 13.7097 | 14.3266 | 0 | 14.3266 | 14.9713 | 0 | 14.9713 | 15.645 | 0 | 15.645 | 16.349 | 0 | 16.349 | 17.0847 | 0 | 17.0847 | 17.8536 | 0 | 17.8536 | 18.657 | 0 | 18.657 | 19.4965 | 0 | 19.4965 | 20.3739 | 0 | 20.3739 | 21.2907 | 0 | 21.2907 | 22.2488 | 0 | 22.2488
|  | 11.6235 | 0 | 11.6235 | 11.8143 | 0 | 11.8143 | 12.3459 | 0 | 12.3459 | 12.9015 | 0 | 12.9015 | 13.482 | 0 | 13.482 | 14.0887 | 0 | 14.0887 | 14.7227 | 0 | 14.7227 | 15.3852 | 0 | 15.3852 | 16.0776 | 0 | 16.0776 | 16.8011 | 0 | 16.8011 | 17.5571 | 0 | 17.5571 | 18.3472 | 0 | 18.3472 | 19.1728 | 0 | 19.1728 | 20.0356 | 0 | 20.0356 | 20.9372 | 0 | 20.9372
|  | 10.8615 | 0 | 10.8615 | 11.0398 | 0 | 11.0398 | 11.5366 | 0 | 11.5366 | 12.0557 | 0 | 12.0557 | 12.5982 | 0 | 12.5982 | 13.1652 | 0 | 13.1652 | 13.7576 | 0 | 13.7576 | 14.3767 | 0 | 14.3767 | 15.0236 | 0 | 15.0236 | 15.6997 | 0 | 15.6997 | 16.4062 | 0 | 16.4062 | 17.1445 | 0 | 17.1445 | 17.916 | 0 | 17.916 | 18.7222 | 0 | 18.7222 | 19.5647 | 0 | 19.5647
|  | 10.5781 | 0 | 10.5781 | 10.7518 | 0 | 10.7518 | 11.2356 | 0 | 11.2356 | 11.7412 | 0 | 11.7412 | 12.2695 | 0 | 12.2695 | 12.8217 | 0 | 12.8217 | 13.3987 | 0 | 13.3987 | 14.0016 | 0 | 14.0016 | 14.6317 | 0 | 14.6317 | 15.2901 | 0 | 15.2901 | 15.9781 | 0 | 15.9781 | 16.6972 | 0 | 16.6972 | 17.4485 | 0 | 17.4485 | 18.2337 | 0 | 18.2337 | 19.0542 | 0 | 19.0542
|  | 10.5679 | 0 | 10.5679 | 10.7414 | 0 | 10.7414 | 11.2248 | 0 | 11.2248 | 11.7299 | 0 | 11.7299 | 12.2577 | 0 | 12.2577 | 12.8093 | 0 | 12.8093 | 13.3857 | 0 | 13.3857 | 13.9881 | 0 | 13.9881 | 14.6176 | 0 | 14.6176 | 15.2754 | 0 | 15.2754 | 15.9627 | 0 | 15.9627 | 16.6811 | 0 | 16.6811 | 17.4317 | 0 | 17.4317 | 18.2161 | 0 | 18.2161 | 19.0359 | 0 | 19.0359
|  | 11.9377 | 0 | 11.9377 | 12.1336 | 0 | 12.1336 | 12.6796 | 0 | 12.6796 | 13.2502 | 0 | 13.2502 | 13.8465 | 0 | 13.8465 | 14.4696 | 0 | 14.4696 | 15.1207 | 0 | 15.1207 | 15.8011 | 0 | 15.8011 | 16.5122 | 0 | 16.5122 | 17.2552 | 0 | 17.2552 | 18.0317 | 0 | 18.0317 | 18.8432 | 0 | 18.8432 | 19.6911 | 0 | 19.6911 | 20.5772 | 0 | 20.5772 | 21.5032 | 0 | 21.5032
|  | 14.4691 | 0 | 14.4691 | 14.7066 | 0 | 14.7066 | 15.3684 | 0 | 15.3684 | 16.06 | 0 | 16.06 | 16.7827 | 0 | 16.7827 | 17.5379 | 0 | 17.5379 | 18.3271 | 0 | 18.3271 | 19.1519 | 0 | 19.1519 | 20.0137 | 0 | 20.0137 | 20.9143 | 0 | 20.9143 | 21.8555 | 0 | 21.8555 | 22.8389 | 0 | 22.8389 | 23.8667 | 0 | 23.8667 | 24.9407 | 0 | 24.9407 | 26.063 | 0 | 26.063
|  | 15.6884 | 0 | 15.6884 | 15.9459 | 0 | 15.9459 | 16.6635 | 0 | 16.6635 | 17.4133 | 0 | 17.4133 | 18.1969 | 0 | 18.1969 | 19.0158 | 0 | 19.0158 | 19.8715 | 0 | 19.8715 | 20.7657 | 0 | 20.7657 | 21.7002 | 0 | 21.7002 | 22.6767 | 0 | 22.6767 | 23.6971 | 0 | 23.6971 | 24.7635 | 0 | 24.7635 | 25.8778 | 0 | 25.8778 | 27.0423 | 0 | 27.0423 | 28.2593 | 0 | 28.2593
|  | 15.1584 | 0 | 15.1584 | 15.4072 | 0 | 15.4072 | 16.1006 | 0 | 16.1006 | 16.8251 | 0 | 16.8251 | 17.5822 | 0 | 17.5822 | 18.3734 | 0 | 18.3734 | 19.2002 | 0 | 19.2002 | 20.0642 | 0 | 20.0642 | 20.9671 | 0 | 20.9671 | 21.9107 | 0 | 21.9107 | 22.8966 | 0 | 22.8966 | 23.927 | 0 | 23.927 | 25.0037 | 0 | 25.0037 | 26.1289 | 0 | 26.1289 | 27.3047 | 0 | 27.3047
|  | 14.9052 | 0 | 14.9052 | 15.1499 | 0 | 15.1499 | 15.8316 | 0 | 15.8316 | 16.5441 | 0 | 16.5441 | 17.2885 | 0 | 17.2885 | 18.0665 | 0 | 18.0665 | 18.8795 | 0 | 18.8795 | 19.7291 | 0 | 19.7291 | 20.6169 | 0 | 20.6169 | 21.5447 | 0 | 21.5447 | 22.5142 | 0 | 22.5142 | 23.5273 | 0 | 23.5273 | 24.586 | 0 | 24.586 | 25.6924 | 0 | 25.6924 | 26.8486 | 0 | 26.8486
|  | 15.0664 | 0 | 15.0664 | 15.3137 | 0 | 15.3137 | 16.0029 | 0 | 16.0029 | 16.723 | 0 | 16.723 | 17.4755 | 0 | 17.4755 | 18.2619 | 0 | 18.2619 | 19.0837 | 0 | 19.0837 | 19.9425 | 0 | 19.9425 | 20.8399 | 0 | 20.8399 | 21.7777 | 0 | 21.7777 | 22.7577 | 0 | 22.7577 | 23.7818 | 0 | 23.7818 | 24.852 | 0 | 24.852 | 25.9703 | 0 | 25.9703 | 27.139 | 0 | 27.139
|  | 15.0593 | 0 | 15.0593 | 15.3064 | 0 | 15.3064 | 15.9952 | 0 | 15.9952 | 16.715 | 0 | 16.715 | 17.4672 | 0 | 17.4672 | 18.2532 | 0 | 18.2532 | 19.0746 | 0 | 19.0746 | 19.933 | 0 | 19.933 | 20.83 | 0 | 20.83 | 21.7673 | 0 | 21.7673 | 22.7468 | 0 | 22.7468 | 23.7704 | 0 | 23.7704 | 24.8401 | 0 | 24.8401 | 25.9579 | 0 | 25.9579 | 27.126 | 0 | 27.126
|  | 14.8188 | 0 | 14.8188 | 15.062 | 0 | 15.062 | 15.7398 | 0 | 15.7398 | 16.4481 | 0 | 16.4481 | 17.1882 | 0 | 17.1882 | 17.9617 | 0 | 17.9617 | 18.77 | 0 | 18.77 | 19.6146 | 0 | 19.6146 | 20.4973 | 0 | 20.4973 | 21.4197 | 0 | 21.4197 | 22.3836 | 0 | 22.3836 | 23.3908 | 0 | 23.3908 | 24.4434 | 0 | 24.4434 | 25.5434 | 0 | 25.5434 | 26.6928 | 0 | 26.6928
|  | 14.9916 | 0 | 14.9916 | 15.2377 | 0 | 15.2377 | 15.9234 | 0 | 15.9234 | 16.6399 | 0 | 16.6399 | 17.3887 | 0 | 17.3887 | 18.1712 | 0 | 18.1712 | 18.9889 | 0 | 18.9889 | 19.8434 | 0 | 19.8434 | 20.7364 | 0 | 20.7364 | 21.6695 | 0 | 21.6695 | 22.6446 | 0 | 22.6446 | 23.6636 | 0 | 23.6636 | 24.7285 | 0 | 24.7285 | 25.8413 | 0 | 25.8413 | 27.0042 | 0 | 27.0042
|  | 15.2579 | 0 | 15.2579 | 15.5084 | 0 | 15.5084 | 16.2063 | 0 | 16.2063 | 16.9356 | 0 | 16.9356 | 17.6977 | 0 | 17.6977 | 18.4941 | 0 | 18.4941 | 19.3263 | 0 | 19.3263 | 20.196 | 0 | 20.196 | 21.1048 | 0 | 21.1048 | 22.0545 | 0 | 22.0545 | 23.047 | 0 | 23.047 | 24.0841 | 0 | 24.0841 | 25.1679 | 0 | 25.1679 | 26.3004 | 0 | 26.3004 | 27.4839 | 0 | 27.4839
|  | 15.7185 | 0 | 15.7185 | 15.9765 | 0 | 15.9765 | 16.6954 | 0 | 16.6954 | 17.4467 | 0 | 17.4467 | 18.2318 | 0 | 18.2318 | 19.0522 | 0 | 19.0522 | 19.9096 | 0 | 19.9096 | 20.8055 | 0 | 20.8055 | 21.7418 | 0 | 21.7418 | 22.7201 | 0 | 22.7201 | 23.7426 | 0 | 23.7426 | 24.811 | 0 | 24.811 | 25.9275 | 0 | 25.9275 | 27.0942 | 0 | 27.0942 | 28.3134 | 0 | 28.3134
|  | 17.3261 | 0 | 17.3261 | 17.6105 | 0 | 17.6105 | 18.4029 | 0 | 18.4029 | 19.2311 | 0 | 19.2311 | 20.0964 | 0 | 20.0964 | 21.0008 | 0 | 21.0008 | 21.9458 | 0 | 21.9458 | 22.9334 | 0 | 22.9334 | 23.9654 | 0 | 23.9654 | 25.0438 | 0 | 25.0438 | 26.1708 | 0 | 26.1708 | 27.3485 | 0 | 27.3485 | 28.5792 | 0 | 28.5792 | 29.8652 | 0 | 29.8652 | 31.2092 | 0 | 31.2092
|  | 20.411 | 0 | 20.411 | 20.746 | 0 | 20.746 | 21.6796 | 0 | 21.6796 | 22.6552 | 0 | 22.6552 | 23.6746 | 0 | 23.6746 | 24.74 | 0 | 24.74 | 25.8533 | 0 | 25.8533 | 27.0167 | 0 | 27.0167 | 28.2324 | 0 | 28.2324 | 29.5029 | 0 | 29.5029 | 30.8305 | 0 | 30.8305 | 32.2179 | 0 | 32.2179 | 33.6677 | 0 | 33.6677 | 35.1828 | 0 | 35.1828 | 36.766 | 0 | 36.766
|  | 22.4762 | 0 | 22.4762 | 22.8451 | 0 | 22.8451 | 23.8732 | 0 | 23.8732 | 24.9475 | 0 | 24.9475 | 26.0701 | 0 | 26.0701 | 27.2433 | 0 | 27.2433 | 28.4692 | 0 | 28.4692 | 29.7503 | 0 | 29.7503 | 31.0891 | 0 | 31.0891 | 32.4881 | 0 | 32.4881 | 33.9501 | 0 | 33.9501 | 35.4778 | 0 | 35.4778 | 37.0743 | 0 | 37.0743 | 38.7427 | 0 | 38.7427 | 40.4861 | 0 | 40.4861
|  | 20.9019 | 0 | 20.9019 | 21.245 | 0 | 21.245 | 22.201 | 0 | 22.201 | 23.2 | 0 | 23.2 | 24.244 | 0 | 24.244 | 25.335 | 0 | 25.335 | 26.4751 | 0 | 26.4751 | 27.6665 | 0 | 27.6665 | 28.9115 | 0 | 28.9115 | 30.2125 | 0 | 30.2125 | 31.572 | 0 | 31.572 | 32.9928 | 0 | 32.9928 | 34.4774 | 0 | 34.4774 | 36.0289 | 0 | 36.0289 | 37.6502 | 0 | 37.6502
|  | 19.8414 | 0 | 19.8414 | 20.1671 | 0 | 20.1671 | 21.0746 | 0 | 21.0746 | 22.023 | 0 | 22.023 | 23.014 | 0 | 23.014 | 24.0496 | 0 | 24.0496 | 25.1319 | 0 | 25.1319 | 26.2628 | 0 | 26.2628 | 27.4446 | 0 | 27.4446 | 28.6796 | 0 | 28.6796 | 29.9702 | 0 | 29.9702 | 31.3189 | 0 | 31.3189 | 32.7282 | 0 | 32.7282 | 34.201 | 0 | 34.201 | 35.74 | 0 | 35.74
|  | 17.6662 | 0 | 17.6662 | 17.9562 | 0 | 17.9562 | 18.7642 | 0 | 18.7642 | 19.6086 | 0 | 19.6086 | 20.491 | 0 | 20.491 | 21.4131 | 0 | 21.4131 | 22.3767 | 0 | 22.3767 | 23.3837 | 0 | 23.3837 | 24.4359 | 0 | 24.4359 | 25.5355 | 0 | 25.5355 | 26.6846 | 0 | 26.6846 | 27.8855 | 0 | 27.8855 | 29.1403 | 0 | 29.1403 | 30.4516 | 0 | 30.4516 | 31.8219 | 0 | 31.8219
|  | 16.5553 | 0 | 16.5553 | 16.827 | 0 | 16.827 | 17.5842 | 0 | 17.5842 | 18.3755 | 0 | 18.3755 | 19.2024 | 0 | 19.2024 | 20.0665 | 0 | 20.0665 | 20.9695 | 0 | 20.9695 | 21.9132 | 0 | 21.9132 | 22.8993 | 0 | 22.8993 | 23.9297 | 0 | 23.9297 | 25.0066 | 0 | 25.0066 | 26.1319 | 0 | 26.1319 | 27.3078 | 0 | 27.3078 | 28.5366 | 0 | 28.5366 | 29.8208 | 0 | 29.8208
|  | 15.1197 | 0 | 15.1197 | 15.3679 | 0 | 15.3679 | 16.0594 | 0 | 16.0594 | 16.7821 | 0 | 16.7821 | 17.5373 | 0 | 17.5373 | 18.3265 | 0 | 18.3265 | 19.1512 | 0 | 19.1512 | 20.013 | 0 | 20.013 | 20.9135 | 0 | 20.9135 | 21.8546 | 0 | 21.8546 | 22.8381 | 0 | 22.8381 | 23.8658 | 0 | 23.8658 | 24.9398 | 0 | 24.9398 | 26.0621 | 0 | 26.0621 | 27.2349 | 0 | 27.2349
|  | 13.3994 | 0 | 13.3994 | 13.6194 | 0 | 13.6194 | 14.2322 | 0 | 14.2322 | 14.8727 | 0 | 14.8727 | 15.5419 | 0 | 15.5419 | 16.2413 | 0 | 16.2413 | 16.9722 | 0 | 16.9722 | 17.7359 | 0 | 17.7359 | 18.5341 | 0 | 18.5341 | 19.3681 | 0 | 19.3681 | 20.2397 | 0 | 20.2397 | 21.1504 | 0 | 21.1504 | 22.1022 | 0 | 22.1022 | 23.0968 | 0 | 23.0968 | 24.1362 | 0 | 24.1362
|  | 12.0127 | 0 | 12.0127 | 12.2099 | 0 | 12.2099 | 12.7593 | 0 | 12.7593 | 13.3335 | 0 | 13.3335 | 13.9335 | 0 | 13.9335 | 14.5605 | 0 | 14.5605 | 15.2157 | 0 | 15.2157 | 15.9004 | 0 | 15.9004 | 16.6159 | 0 | 16.6159 | 17.3636 | 0 | 17.3636 | 18.145 | 0 | 18.145 | 18.9615 | 0 | 18.9615 | 19.8148 | 0 | 19.8148 | 20.7065 | 0 | 20.7065 | 21.6383 | 0 | 21.6383
|  | 10.9273 | 0 | 10.9273 | 11.1067 | 0 | 11.1067 | 11.6065 | 0 | 11.6065 | 12.1288 | 0 | 12.1288 | 12.6746 | 0 | 12.6746 | 13.2449 | 0 | 13.2449 | 13.8409 | 0 | 13.8409 | 14.4638 | 0 | 14.4638 | 15.1146 | 0 | 15.1146 | 15.7948 | 0 | 15.7948 | 16.5056 | 0 | 16.5056 | 17.2483 | 0 | 17.2483 | 18.0245 | 0 | 18.0245 | 18.8356 | 0 | 18.8356 | 19.6832 | 0 | 19.6832
|  | 10.2699 | 0 | 10.2699 | 10.4385 | 0 | 10.4385 | 10.9082 | 0 | 10.9082 | 11.3991 | 0 | 11.3991 | 11.912 | 0 | 11.912 | 12.4481 | 0 | 12.4481 | 13.0082 | 0 | 13.0082 | 13.5936 | 0 | 13.5936 | 14.2053 | 0 | 14.2053 | 14.8445 | 0 | 14.8445 | 15.5126 | 0 | 15.5126 | 16.2106 | 0 | 16.2106 | 16.9401 | 0 | 16.9401 | 17.7024 | 0 | 17.7024 | 18.499 | 0 | 18.499
|  | 10.2546 | 0 | 10.2546 | 10.423 | 0 | 10.423 | 10.892 | 0 | 10.892 | 11.3821 | 0 | 11.3821 | 11.8943 | 0 | 11.8943 | 12.4296 | 0 | 12.4296 | 12.9889 | 0 | 12.9889 | 13.5734 | 0 | 13.5734 | 14.1842 | 0 | 14.1842 | 14.8225 | 0 | 14.8225 | 15.4895 | 0 | 15.4895 | 16.1865 | 0 | 16.1865 | 16.9149 | 0 | 16.9149 | 17.6761 | 0 | 17.6761 | 18.4715 | 0 | 18.4715
|  | 10.7756 | 0 | 10.7756 | 10.9525 | 0 | 10.9525 | 11.4454 | 0 | 11.4454 | 11.9604 | 0 | 11.9604 | 12.4986 | 0 | 12.4986 | 13.0611 | 0 | 13.0611 | 13.6488 | 0 | 13.6488 | 14.263 | 0 | 14.263 | 14.9049 | 0 | 14.9049 | 15.5756 | 0 | 15.5756 | 16.2765 | 0 | 16.2765 | 17.0089 | 0 | 17.0089 | 17.7743 | 0 | 17.7743 | 18.5742 | 0 | 18.5742 | 19.41 | 0 | 19.41
|  | 11.591 | 0 | 11.591 | 11.7813 | 0 | 11.7813 | 12.3114 | 0 | 12.3114 | 12.8654 | 0 | 12.8654 | 13.4444 | 0 | 13.4444 | 14.0494 | 0 | 14.0494 | 14.6816 | 0 | 14.6816 | 15.3423 | 0 | 15.3423 | 16.0327 | 0 | 16.0327 | 16.7541 | 0 | 16.7541 | 17.5081 | 0 | 17.5081 | 18.2959 | 0 | 18.2959 | 19.1193 | 0 | 19.1193 | 19.9796 | 0 | 19.9796 | 20.8787 | 0 | 20.8787
|  | 13.6036 | 0 | 13.6036 | 13.8269 | 0 | 13.8269 | 14.4491 | 0 | 14.4491 | 15.0993 | 0 | 15.0993 | 15.7788 | 0 | 15.7788 | 16.4889 | 0 | 16.4889 | 17.2309 | 0 | 17.2309 | 18.0062 | 0 | 18.0062 | 18.8165 | 0 | 18.8165 | 19.6633 | 0 | 19.6633 | 20.5481 | 0 | 20.5481 | 21.4728 | 0 | 21.4728 | 22.4391 | 0 | 22.4391 | 23.4488 | 0 | 23.4488 | 24.504 | 0 | 24.504
|  | 15.4806 | 0 | 15.4806 | 15.7347 | 0 | 15.7347 | 16.4428 | 0 | 16.4428 | 17.1827 | 0 | 17.1827 | 17.9559 | 0 | 17.9559 | 18.764 | 0 | 18.764 | 19.6083 | 0 | 19.6083 | 20.4907 | 0 | 20.4907 | 21.4128 | 0 | 21.4128 | 22.3764 | 0 | 22.3764 | 23.3833 | 0 | 23.3833 | 24.4356 | 0 | 24.4356 | 25.5352 | 0 | 25.5352 | 26.6842 | 0 | 26.6842 | 27.885 | 0 | 27.885
|  | 15.8641 | 0 | 15.8641 | 16.1245 | 0 | 16.1245 | 16.8501 | 0 | 16.8501 | 17.6083 | 0 | 17.6083 | 18.4007 | 0 | 18.4007 | 19.2288 | 0 | 19.2288 | 20.094 | 0 | 20.094 | 20.9983 | 0 | 20.9983 | 21.9432 | 0 | 21.9432 | 22.9306 | 0 | 22.9306 | 23.9625 | 0 | 23.9625 | 25.0408 | 0 | 25.0408 | 26.1677 | 0 | 26.1677 | 27.3452 | 0 | 27.3452 | 28.5758 | 0 | 28.5758
|  | 15.917 | 0 | 15.917 | 16.1782 | 0 | 16.1782 | 16.9063 | 0 | 16.9063 | 17.667 | 0 | 17.667 | 18.4621 | 0 | 18.4621 | 19.2928 | 0 | 19.2928 | 20.161 | 0 | 20.161 | 21.0683 | 0 | 21.0683 | 22.0163 | 0 | 22.0163 | 23.0071 | 0 | 23.0071 | 24.0424 | 0 | 24.0424 | 25.1243 | 0 | 25.1243 | 26.2549 | 0 | 26.2549 | 27.4364 | 0 | 27.4364 | 28.671 | 0 | 28.671
|  | 15.4874 | 0 | 15.4874 | 15.7416 | 0 | 15.7416 | 16.45 | 0 | 16.45 | 17.1902 | 0 | 17.1902 | 17.9638 | 0 | 17.9638 | 18.7721 | 0 | 18.7721 | 19.6169 | 0 | 19.6169 | 20.4996 | 0 | 20.4996 | 21.4221 | 0 | 21.4221 | 22.3861 | 0 | 22.3861 | 23.3935 | 0 | 23.3935 | 24.4462 | 0 | 24.4462 | 25.5463 | 0 | 25.5463 | 26.6959 | 0 | 26.6959 | 27.8972 | 0 | 27.8972
|  | 16.0881 | 0 | 16.0881 | 16.3521 | 0 | 16.3521 | 17.088 | 0 | 17.088 | 17.8569 | 0 | 17.8569 | 18.6605 | 0 | 18.6605 | 19.5002 | 0 | 19.5002 | 20.3777 | 0 | 20.3777 | 21.2947 | 0 | 21.2947 | 22.253 | 0 | 22.253 | 23.2544 | 0 | 23.2544 | 24.3008 | 0 | 24.3008 | 25.3944 | 0 | 25.3944 | 26.5371 | 0 | 26.5371 | 27.7313 | 0 | 27.7313 | 28.9792 | 0 | 28.9792
|  | 15.887 | 0 | 15.887 | 16.1478 | 0 | 16.1478 | 16.8744 | 0 | 16.8744 | 17.6338 | 0 | 17.6338 | 18.4273 | 0 | 18.4273 | 19.2565 | 0 | 19.2565 | 20.1231 | 0 | 20.1231 | 21.0286 | 0 | 21.0286 | 21.9749 | 0 | 21.9749 | 22.9637 | 0 | 22.9637 | 23.9971 | 0 | 23.9971 | 25.077 | 0 | 25.077 | 26.2055 | 0 | 26.2055 | 27.3847 | 0 | 27.3847 | 28.617 | 0 | 28.617
|  | 16.3437 | 0 | 16.3437 | 16.612 | 0 | 16.612 | 17.3595 | 0 | 17.3595 | 18.1407 | 0 | 18.1407 | 18.957 | 0 | 18.957 | 19.8101 | 0 | 19.8101 | 20.7016 | 0 | 20.7016 | 21.6331 | 0 | 21.6331 | 22.6066 | 0 | 22.6066 | 23.6239 | 0 | 23.6239 | 24.687 | 0 | 24.687 | 25.7979 | 0 | 25.7979 | 26.9588 | 0 | 26.9588 | 28.172 | 0 | 28.172 | 29.4397 | 0 | 29.4397
|  | 16.8776 | 0 | 16.8776 | 17.1547 | 0 | 17.1547 | 17.9266 | 0 | 17.9266 | 18.7333 | 0 | 18.7333 | 19.5763 | 0 | 19.5763 | 20.4573 | 0 | 20.4573 | 21.3779 | 0 | 21.3779 | 22.3399 | 0 | 22.3399 | 23.3452 | 0 | 23.3452 | 24.3957 | 0 | 24.3957 | 25.4935 | 0 | 25.4935 | 26.6407 | 0 | 26.6407 | 27.8395 | 0 | 27.8395 | 29.0923 | 0 | 29.0923 | 30.4015 | 0 | 30.4015
|  | 17.6817 | 0 | 17.6817 | 17.9719 | 0 | 17.9719 | 18.7806 | 0 | 18.7806 | 19.6258 | 0 | 19.6258 | 20.5089 | 0 | 20.5089 | 21.4318 | 0 | 21.4318 | 22.3963 | 0 | 22.3963 | 23.4041 | 0 | 23.4041 | 24.4573 | 0 | 24.4573 | 25.5579 | 0 | 25.5579 | 26.708 | 0 | 26.708 | 27.9098 | 0 | 27.9098 | 29.1658 | 0 | 29.1658 | 30.4782 | 0 | 30.4782 | 31.8497 | 0 | 31.8497
|  | 20.7069 | 0 | 20.7069 | 21.0467 | 0 | 21.0467 | 21.9938 | 0 | 21.9938 | 22.9836 | 0 | 22.9836 | 24.0178 | 0 | 24.0178 | 25.0986 | 0 | 25.0986 | 26.2281 | 0 | 26.2281 | 27.4083 | 0 | 27.4083 | 28.6417 | 0 | 28.6417 | 29.9306 | 0 | 29.9306 | 31.2775 | 0 | 31.2775 | 32.6849 | 0 | 32.6849 | 34.1558 | 0 | 34.1558 | 35.6928 | 0 | 35.6928 | 37.299 | 0 | 37.299
|  | 21.732 | 0 | 21.732 | 22.0888 | 0 | 22.0888 | 23.0828 | 0 | 23.0828 | 24.1215 | 0 | 24.1215 | 25.207 | 0 | 25.207 | 26.3413 | 0 | 26.3413 | 27.5266 | 0 | 27.5266 | 28.7653 | 0 | 28.7653 | 30.0598 | 0 | 30.0598 | 31.4124 | 0 | 31.4124 | 32.826 | 0 | 32.826 | 34.3032 | 0 | 34.3032 | 35.8468 | 0 | 35.8468 | 37.4599 | 0 | 37.4599 | 39.1456 | 0 | 39.1456
|  | 19.8289 | 0 | 19.8289 | 20.1544 | 0 | 20.1544 | 21.0613 | 0 | 21.0613 | 22.0091 | 0 | 22.0091 | 22.9995 | 0 | 22.9995 | 24.0345 | 0 | 24.0345 | 25.116 | 0 | 25.116 | 26.2462 | 0 | 26.2462 | 27.4273 | 0 | 27.4273 | 28.6615 | 0 | 28.6615 | 29.9513 | 0 | 29.9513 | 31.2991 | 0 | 31.2991 | 32.7076 | 0 | 32.7076 | 34.1794 | 0 | 34.1794 | 35.7175 | 0 | 35.7175
|  | 18.602 | 0 | 18.602 | 18.9073 | 0 | 18.9073 | 19.7582 | 0 | 19.7582 | 20.6473 | 0 | 20.6473 | 21.5764 | 0 | 21.5764 | 22.5474 | 0 | 22.5474 | 23.562 | 0 | 23.562 | 24.6223 | 0 | 24.6223 | 25.7303 | 0 | 25.7303 | 26.8882 | 0 | 26.8882 | 28.0981 | 0 | 28.0981 | 29.3625 | 0 | 29.3625 | 30.6838 | 0 | 30.6838 | 32.0646 | 0 | 32.0646 | 33.5075 | 0 | 33.5075
|  | 17.151 | 0 | 17.151 | 17.4325 | 0 | 17.4325 | 18.217 | 0 | 18.217 | 19.0368 | 0 | 19.0368 | 19.8934 | 0 | 19.8934 | 20.7886 | 0 | 20.7886 | 21.7241 | 0 | 21.7241 | 22.7017 | 0 | 22.7017 | 23.7233 | 0 | 23.7233 | 24.7908 | 0 | 24.7908 | 25.9064 | 0 | 25.9064 | 27.0722 | 0 | 27.0722 | 28.2904 | 0 | 28.2904 | 29.5635 | 0 | 29.5635 | 30.8938 | 0 | 30.8938
|  | 16.4538 | 0 | 16.4538 | 16.7238 | 0 | 16.7238 | 17.4764 | 0 | 17.4764 | 18.2628 | 0 | 18.2628 | 19.0847 | 0 | 19.0847 | 19.9435 | 0 | 19.9435 | 20.8409 | 0 | 20.8409 | 21.7788 | 0 | 21.7788 | 22.7588 | 0 | 22.7588 | 23.783 | 0 | 23.783 | 24.8532 | 0 | 24.8532 | 25.9716 | 0 | 25.9716 | 27.1403 | 0 | 27.1403 | 28.3616 | 0 | 28.3616 | 29.6379 | 0 | 29.6379
|  | 15.4317 | 0 | 15.4317 | 15.685 | 0 | 15.685 | 16.3908 | 0 | 16.3908 | 17.1284 | 0 | 17.1284 | 17.8991 | 0 | 17.8991 | 18.7046 | 0 | 18.7046 | 19.5463 | 0 | 19.5463 | 20.4259 | 0 | 20.4259 | 21.3451 | 0 | 21.3451 | 22.3056 | 0 | 22.3056 | 23.3093 | 0 | 23.3093 | 24.3583 | 0 | 24.3583 | 25.4544 | 0 | 25.4544 | 26.5998 | 0 | 26.5998 | 27.7968 | 0 | 27.7968
|  | 13.3337 | 0 | 13.3337 | 13.5526 | 0 | 13.5526 | 14.1625 | 0 | 14.1625 | 14.7998 | 0 | 14.7998 | 15.4658 | 0 | 15.4658 | 16.1617 | 0 | 16.1617 | 16.889 | 0 | 16.889 | 17.649 | 0 | 17.649 | 18.4432 | 0 | 18.4432 | 19.2731 | 0 | 19.2731 | 20.1404 | 0 | 20.1404 | 21.0468 | 0 | 21.0468 | 21.9939 | 0 | 21.9939 | 22.9836 | 0 | 22.9836 | 24.0178 | 0 | 24.0178
|  | 11.9912 | 0 | 11.9912 | 12.1881 | 0 | 12.1881 | 12.7365 | 0 | 12.7365 | 13.3097 | 0 | 13.3097 | 13.9086 | 0 | 13.9086 | 14.5345 | 0 | 14.5345 | 15.1886 | 0 | 15.1886 | 15.872 | 0 | 15.872 | 16.5863 | 0 | 16.5863 | 17.3327 | 0 | 17.3327 | 18.1126 | 0 | 18.1126 | 18.9277 | 0 | 18.9277 | 19.7795 | 0 | 19.7795 | 20.6695 | 0 | 20.6695 | 21.5997 | 0 | 21.5997
|  | 10.968 | 0 | 10.968 | 11.148 | 0 | 11.148 | 11.6496 | 0 | 11.6496 | 12.1739 | 0 | 12.1739 | 12.7217 | 0 | 12.7217 | 13.2942 | 0 | 13.2942 | 13.8924 | 0 | 13.8924 | 14.5176 | 0 | 14.5176 | 15.1709 | 0 | 15.1709 | 15.8536 | 0 | 15.8536 | 16.567 | 0 | 16.567 | 17.3125 | 0 | 17.3125 | 18.0915 | 0 | 18.0915 | 18.9057 | 0 | 18.9057 | 19.7564 | 0 | 19.7564
|  | 10.4816 | 0 | 10.4816 | 10.6536 | 0 | 10.6536 | 11.133 | 0 | 11.133 | 11.634 | 0 | 11.634 | 12.1575 | 0 | 12.1575 | 12.7046 | 0 | 12.7046 | 13.2763 | 0 | 13.2763 | 13.8738 | 0 | 13.8738 | 14.4981 | 0 | 14.4981 | 15.1505 | 0 | 15.1505 | 15.8323 | 0 | 15.8323 | 16.5447 | 0 | 16.5447 | 17.2892 | 0 | 17.2892 | 18.0672 | 0 | 18.0672 | 18.8803 | 0 | 18.8803
|  | 10.2266 | 0 | 10.2266 | 10.3944 | 0 | 10.3944 | 10.8622 | 0 | 10.8622 | 11.351 | 0 | 11.351 | 11.8618 | 0 | 11.8618 | 12.3956 | 0 | 12.3956 | 12.9534 | 0 | 12.9534 | 13.5363 | 0 | 13.5363 | 14.1454 | 0 | 14.1454 | 14.7819 | 0 | 14.7819 | 15.4471 | 0 | 15.4471 | 16.1422 | 0 | 16.1422 | 16.8686 | 0 | 16.8686 | 17.6277 | 0 | 17.6277 | 18.421 | 0 | 18.421
|  | 10.409 | 0 | 10.409 | 10.5799 | 0 | 10.5799 | 11.056 | 0 | 11.056 | 11.5535 | 0 | 11.5535 | 12.0734 | 0 | 12.0734 | 12.6167 | 0 | 12.6167 | 13.1844 | 0 | 13.1844 | 13.7777 | 0 | 13.7777 | 14.3977 | 0 | 14.3977 | 15.0456 | 0 | 15.0456 | 15.7227 | 0 | 15.7227 | 16.4302 | 0 | 16.4302 | 17.1696 | 0 | 17.1696 | 17.9422 | 0 | 17.9422 | 18.7496 | 0 | 18.7496
|  | 11.4374 | 0 | 11.4374 | 11.6251 | 0 | 11.6251 | 12.1482 | 0 | 12.1482 | 12.6949 | 0 | 12.6949 | 13.2662 | 0 | 13.2662 | 13.8632 | 0 | 13.8632 | 14.487 | 0 | 14.487 | 15.1389 | 0 | 15.1389 | 15.8202 | 0 | 15.8202 | 16.5321 | 0 | 16.5321 | 17.276 | 0 | 17.276 | 18.0534 | 0 | 18.0534 | 18.8658 | 0 | 18.8658 | 19.7148 | 0 | 19.7148 | 20.602 | 0 | 20.602
|  | 13.0476 | 0 | 13.0476 | 13.2618 | 0 | 13.2618 | 13.8586 | 0 | 13.8586 | 14.4822 | 0 | 14.4822 | 15.1339 | 0 | 15.1339 | 15.8149 | 0 | 15.8149 | 16.5266 | 0 | 16.5266 | 17.2703 | 0 | 17.2703 | 18.0475 | 0 | 18.0475 | 18.8596 | 0 | 18.8596 | 19.7083 | 0 | 19.7083 | 20.5951 | 0 | 20.5951 | 21.5219 | 0 | 21.5219 | 22.4904 | 0 | 22.4904 | 23.5025 | 0 | 23.5025
|  | 14.8895 | 0 | 14.8895 | 15.1339 | 0 | 15.1339 | 15.8149 | 0 | 15.8149 | 16.5266 | 0 | 16.5266 | 17.2703 | 0 | 17.2703 | 18.0474 | 0 | 18.0474 | 18.8596 | 0 | 18.8596 | 19.7083 | 0 | 19.7083 | 20.5951 | 0 | 20.5951 | 21.5219 | 0 | 21.5219 | 22.4904 | 0 | 22.4904 | 23.5025 | 0 | 23.5025 | 24.5601 | 0 | 24.5601 | 25.6653 | 0 | 25.6653 | 26.8202 | 0 | 26.8202
|  | 15.3168 | 0 | 15.3168 | 15.5682 | 0 | 15.5682 | 16.2688 | 0 | 16.2688 | 17.0009 | 0 | 17.0009 | 17.7659 | 0 | 17.7659 | 18.5654 | 0 | 18.5654 | 19.4009 | 0 | 19.4009 | 20.2739 | 0 | 20.2739 | 21.1862 | 0 | 21.1862 | 22.1396 | 0 | 22.1396 | 23.1359 | 0 | 23.1359 | 24.177 | 0 | 24.177 | 25.265 | 0 | 25.265 | 26.4019 | 0 | 26.4019 | 27.59 | 0 | 27.59
|  | 15.6058 | 0 | 15.6058 | 15.8619 | 0 | 15.8619 | 16.5757 | 0 | 16.5757 | 17.3216 | 0 | 17.3216 | 18.1011 | 0 | 18.1011 | 18.9157 | 0 | 18.9157 | 19.7669 | 0 | 19.7669 | 20.6564 | 0 | 20.6564 | 21.5859 | 0 | 21.5859 | 22.5573 | 0 | 22.5573 | 23.5723 | 0 | 23.5723 | 24.6331 | 0 | 24.6331 | 25.7416 | 0 | 25.7416 | 26.9 | 0 | 26.9 | 28.1105 | 0 | 28.1105
|  | 15.6011 | 0 | 15.6011 | 15.8572 | 0 | 15.8572 | 16.5707 | 0 | 16.5707 | 17.3164 | 0 | 17.3164 | 18.0957 | 0 | 18.0957 | 18.91 | 0 | 18.91 | 19.7609 | 0 | 19.7609 | 20.6502 | 0 | 20.6502 | 21.5794 | 0 | 21.5794 | 22.5505 | 0 | 22.5505 | 23.5653 | 0 | 23.5653 | 24.6257 | 0 | 24.6257 | 25.7339 | 0 | 25.7339 | 26.8919 | 0 | 26.8919 | 28.102 | 0 | 28.102
|  | 16.3658 | 0 | 16.3658 | 16.6345 | 0 | 16.6345 | 17.383 | 0 | 17.383 | 18.1653 | 0 | 18.1653 | 18.9827 | 0 | 18.9827 | 19.8369 | 0 | 19.8369 | 20.7296 | 0 | 20.7296 | 21.6624 | 0 | 21.6624 | 22.6372 | 0 | 22.6372 | 23.6559 | 0 | 23.6559 | 24.7204 | 0 | 24.7204 | 25.8328 | 0 | 25.8328 | 26.9953 | 0 | 26.9953 | 28.2101 | 0 | 28.2101 | 29.4795 | 0 | 29.4795
|  | 15.7034 | 0 | 15.7034 | 15.9612 | 0 | 15.9612 | 16.6795 | 0 | 16.6795 | 17.43 | 0 | 17.43 | 18.2144 | 0 | 18.2144 | 19.034 | 0 | 19.034 | 19.8906 | 0 | 19.8906 | 20.7856 | 0 | 20.7856 | 21.721 | 0 | 21.721 | 22.6984 | 0 | 22.6984 | 23.7199 | 0 | 23.7199 | 24.7873 | 0 | 24.7873 | 25.9027 | 0 | 25.9027 | 27.0683 | 0 | 27.0683 | 28.2864 | 0 | 28.2864
|  | 16.3095 | 0 | 16.3095 | 16.5772 | 0 | 16.5772 | 17.3232 | 0 | 17.3232 | 18.1027 | 0 | 18.1027 | 18.9174 | 0 | 18.9174 | 19.7687 | 0 | 19.7687 | 20.6582 | 0 | 20.6582 | 21.5879 | 0 | 21.5879 | 22.5593 | 0 | 22.5593 | 23.5745 | 0 | 23.5745 | 24.6353 | 0 | 24.6353 | 25.7439 | 0 | 25.7439 | 26.9024 | 0 | 26.9024 | 28.113 | 0 | 28.113 | 29.3781 | 0 | 29.3781
|  | 16.7151 | 0 | 16.7151 | 16.9895 | 0 | 16.9895 | 17.754 | 0 | 17.754 | 18.5529 | 0 | 18.5529 | 19.3878 | 0 | 19.3878 | 20.2603 | 0 | 20.2603 | 21.172 | 0 | 21.172 | 22.1247 | 0 | 22.1247 | 23.1203 | 0 | 23.1203 | 24.1607 | 0 | 24.1607 | 25.248 | 0 | 25.248 | 26.3841 | 0 | 26.3841 | 27.5714 | 0 | 27.5714 | 28.8121 | 0 | 28.8121 | 30.1087 | 0 | 30.1087
|  | 18.816 | 0 | 18.816 | 19.1248 | 0 | 19.1248 | 19.9854 | 0 | 19.9854 | 20.8848 | 0 | 20.8848 | 21.8246 | 0 | 21.8246 | 22.8067 | 0 | 22.8067 | 23.833 | 0 | 23.833 | 24.9055 | 0 | 24.9055 | 26.0262 | 0 | 26.0262 | 27.1974 | 0 | 27.1974 | 28.4213 | 0 | 28.4213 | 29.7003 | 0 | 29.7003 | 31.0368 | 0 | 31.0368 | 32.4334 | 0 | 32.4334 | 33.8929 | 0 | 33.8929
|  | 21.8533 | 0 | 21.8533 | 22.212 | 0 | 22.212 | 23.2116 | 0 | 23.2116 | 24.2561 | 0 | 24.2561 | 25.3476 | 0 | 25.3476 | 26.4882 | 0 | 26.4882 | 27.6802 | 0 | 27.6802 | 28.9258 | 0 | 28.9258 | 30.2275 | 0 | 30.2275 | 31.5877 | 0 | 31.5877 | 33.0092 | 0 | 33.0092 | 34.4946 | 0 | 34.4946 | 36.0468 | 0 | 36.0468 | 37.6689 | 0 | 37.6689 | 39.3641 | 0 | 39.3641
|  | 22.9619 | 0 | 22.9619 | 23.3388 | 0 | 23.3388 | 24.389 | 0 | 24.389 | 25.4865 | 0 | 25.4865 | 26.6334 | 0 | 26.6334 | 27.8319 | 0 | 27.8319 | 29.0843 | 0 | 29.0843 | 30.3931 | 0 | 30.3931 | 31.7608 | 0 | 31.7608 | 33.1901 | 0 | 33.1901 | 34.6836 | 0 | 34.6836 | 36.2444 | 0 | 36.2444 | 37.8754 | 0 | 37.8754 | 39.5798 | 0 | 39.5798 | 41.3609 | 0 | 41.3609
|  | 21.3528 | 0 | 21.3528 | 21.7033 | 0 | 21.7033 | 22.6799 | 0 | 22.6799 | 23.7005 | 0 | 23.7005 | 24.7671 | 0 | 24.7671 | 25.8816 | 0 | 25.8816 | 27.0462 | 0 | 27.0462 | 28.2633 | 0 | 28.2633 | 29.5352 | 0 | 29.5352 | 30.8643 | 0 | 30.8643 | 32.2531 | 0 | 32.2531 | 33.7045 | 0 | 33.7045 | 35.2212 | 0 | 35.2212 | 36.8062 | 0 | 36.8062 | 38.4625 | 0 | 38.4625
|  | 19.9006 | 0 | 19.9006 | 20.2273 | 0 | 20.2273 | 21.1375 | 0 | 21.1375 | 22.0887 | 0 | 22.0887 | 23.0827 | 0 | 23.0827 | 24.1214 | 0 | 24.1214 | 25.2069 | 0 | 25.2069 | 26.3412 | 0 | 26.3412 | 27.5265 | 0 | 27.5265 | 28.7652 | 0 | 28.7652 | 30.0597 | 0 | 30.0597 | 31.4124 | 0 | 31.4124 | 32.8259 | 0 | 32.8259 | 34.3031 | 0 | 34.3031 | 35.8467 | 0 | 35.8467
|  | 17.5838 | 0 | 17.5838 | 17.8724 | 0 | 17.8724 | 18.6767 | 0 | 18.6767 | 19.5171 | 0 | 19.5171 | 20.3954 | 0 | 20.3954 | 21.3132 | 0 | 21.3132 | 22.2723 | 0 | 22.2723 | 23.2745 | 0 | 23.2745 | 24.3219 | 0 | 24.3219 | 25.4163 | 0 | 25.4163 | 26.5601 | 0 | 26.5601 | 27.7553 | 0 | 27.7553 | 29.0043 | 0 | 29.0043 | 30.3095 | 0 | 30.3095 | 31.6734 | 0 | 31.6734
|  | 15.964 | 0 | 15.964 | 16.226 | 0 | 16.226 | 16.9562 | 0 | 16.9562 | 17.7192 | 0 | 17.7192 | 18.5166 | 0 | 18.5166 | 19.3498 | 0 | 19.3498 | 20.2206 | 0 | 20.2206 | 21.1305 | 0 | 21.1305 | 22.0814 | 0 | 22.0814 | 23.075 | 0 | 23.075 | 24.1134 | 0 | 24.1134 | 25.1985 | 0 | 25.1985 | 26.3324 | 0 | 26.3324 | 27.5174 | 0 | 27.5174 | 28.7557 | 0 | 28.7557
|  | 14.106 | 0 | 14.106 | 14.3375 | 0 | 14.3375 | 14.9827 | 0 | 14.9827 | 15.6569 | 0 | 15.6569 | 16.3615 | 0 | 16.3615 | 17.0978 | 0 | 17.0978 | 17.8672 | 0 | 17.8672 | 18.6712 | 0 | 18.6712 | 19.5114 | 0 | 19.5114 | 20.3894 | 0 | 20.3894 | 21.3069 | 0 | 21.3069 | 22.2657 | 0 | 22.2657 | 23.2677 | 0 | 23.2677 | 24.3147 | 0 | 24.3147 | 25.4089 | 0 | 25.4089
|  | 12.0056 | 0 | 12.0056 | 12.2027 | 0 | 12.2027 | 12.7518 | 0 | 12.7518 | 13.3256 | 0 | 13.3256 | 13.9253 | 0 | 13.9253 | 14.5519 | 0 | 14.5519 | 15.2068 | 0 | 15.2068 | 15.8911 | 0 | 15.8911 | 16.6062 | 0 | 16.6062 | 17.3535 | 0 | 17.3535 | 18.1344 | 0 | 18.1344 | 18.9504 | 0 | 18.9504 | 19.8032 | 0 | 19.8032 | 20.6943 | 0 | 20.6943 | 21.6256 | 0 | 21.6256
|  | 11.2422 | 0 | 11.2422 | 11.4268 | 0 | 11.4268 | 11.941 | 0 | 11.941 | 12.4783 | 0 | 12.4783 | 13.0399 | 0 | 13.0399 | 13.6266 | 0 | 13.6266 | 14.2398 | 0 | 14.2398 | 14.8806 | 0 | 14.8806 | 15.5503 | 0 | 15.5503 | 16.25 | 0 | 16.25 | 16.9813 | 0 | 16.9813 | 17.7454 | 0 | 17.7454 | 18.544 | 0 | 18.544 | 19.3785 | 0 | 19.3785 | 20.2505 | 0 | 20.2505
|  | 10.4536 | 0 | 10.4536 | 10.6251 | 0 | 10.6251 | 11.1033 | 0 | 11.1033 | 11.6029 | 0 | 11.6029 | 12.1251 | 0 | 12.1251 | 12.6707 | 0 | 12.6707 | 13.2409 | 0 | 13.2409 | 13.8367 | 0 | 13.8367 | 14.4594 | 0 | 14.4594 | 15.11 | 0 | 15.11 | 15.79 | 0 | 15.79 | 16.5005 | 0 | 16.5005 | 17.2431 | 0 | 17.2431 | 18.019 | 0 | 18.019 | 18.8298 | 0 | 18.8298
|  | 9.9118 | 0 | 9.9118 | 10.0745 | 0 | 10.0745 | 10.5279 | 0 | 10.5279 | 11.0016 | 0 | 11.0016 | 11.4967 | 0 | 11.4967 | 12.014 | 0 | 12.014 | 12.5547 | 0 | 12.5547 | 13.1196 | 0 | 13.1196 | 13.71 | 0 | 13.71 | 14.327 | 0 | 14.327 | 14.9717 | 0 | 14.9717 | 15.6454 | 0 | 15.6454 | 16.3494 | 0 | 16.3494 | 17.0852 | 0 | 17.0852 | 17.854 | 0 | 17.854
|  | 10.3773 | 0 | 10.3773 | 10.5476 | 0 | 10.5476 | 11.0223 | 0 | 11.0223 | 11.5183 | 0 | 11.5183 | 12.0366 | 0 | 12.0366 | 12.5783 | 0 | 12.5783 | 13.1443 | 0 | 13.1443 | 13.7358 | 0 | 13.7358 | 14.3539 | 0 | 14.3539 | 14.9998 | 0 | 14.9998 | 15.6748 | 0 | 15.6748 | 16.3802 | 0 | 16.3802 | 17.1173 | 0 | 17.1173 | 17.8876 | 0 | 17.8876 | 18.6925 | 0 | 18.6925
|  | 11.9457 | 0 | 11.9457 | 12.1417 | 0 | 12.1417 | 12.6881 | 0 | 12.6881 | 13.2591 | 0 | 13.2591 | 13.8557 | 0 | 13.8557 | 14.4792 | 0 | 14.4792 | 15.1308 | 0 | 15.1308 | 15.8117 | 0 | 15.8117 | 16.5232 | 0 | 16.5232 | 17.2668 | 0 | 17.2668 | 18.0438 | 0 | 18.0438 | 18.8557 | 0 | 18.8557 | 19.7042 | 0 | 19.7042 | 20.5909 | 0 | 20.5909 | 21.5175 | 0 | 21.5175
|  | 15.1439 | 0 | 15.1439 | 15.3925 | 0 | 15.3925 | 16.0852 | 0 | 16.0852 | 16.809 | 0 | 16.809 | 17.5654 | 0 | 17.5654 | 18.3558 | 0 | 18.3558 | 19.1819 | 0 | 19.1819 | 20.045 | 0 | 20.045 | 20.9471 | 0 | 20.9471 | 21.8897 | 0 | 21.8897 | 22.8747 | 0 | 22.8747 | 23.9041 | 0 | 23.9041 | 24.9798 | 0 | 24.9798 | 26.1039 | 0 | 26.1039 | 27.2785 | 0 | 27.2785
|  | 15.7885 | 0 | 15.7885 | 16.0477 | 0 | 16.0477 | 16.7698 | 0 | 16.7698 | 17.5245 | 0 | 17.5245 | 18.3131 | 0 | 18.3131 | 19.1372 | 0 | 19.1372 | 19.9983 | 0 | 19.9983 | 20.8983 | 0 | 20.8983 | 21.8387 | 0 | 21.8387 | 22.8214 | 0 | 22.8214 | 23.8484 | 0 | 23.8484 | 24.9216 | 0 | 24.9216 | 26.043 | 0 | 26.043 | 27.215 | 0 | 27.215 | 28.4396 | 0 | 28.4396
|  | 14.8211 | 0 | 14.8211 | 15.0644 | 0 | 15.0644 | 15.7423 | 0 | 15.7423 | 16.4507 | 0 | 16.4507 | 17.1909 | 0 | 17.1909 | 17.9645 | 0 | 17.9645 | 18.7729 | 0 | 18.7729 | 19.6177 | 0 | 19.6177 | 20.5005 | 0 | 20.5005 | 21.423 | 0 | 21.423 | 22.3871 | 0 | 22.3871 | 23.3945 | 0 | 23.3945 | 24.4472 | 0 | 24.4472 | 25.5474 | 0 | 25.5474 | 26.697 | 0 | 26.697
|  | 15.33 | 0 | 15.33 | 15.5816 | 0 | 15.5816 | 16.2828 | 0 | 16.2828 | 17.0155 | 0 | 17.0155 | 17.7812 | 0 | 17.7812 | 18.5814 | 0 | 18.5814 | 19.4176 | 0 | 19.4176 | 20.2913 | 0 | 20.2913 | 21.2045 | 0 | 21.2045 | 22.1587 | 0 | 22.1587 | 23.1558 | 0 | 23.1558 | 24.1978 | 0 | 24.1978 | 25.2867 | 0 | 25.2867 | 26.4246 | 0 | 26.4246 | 27.6137 | 0 | 27.6137
|  | 14.7442 | 0 | 14.7442 | 14.9862 | 0 | 14.9862 | 15.6606 | 0 | 15.6606 | 16.3653 | 0 | 16.3653 | 17.1018 | 0 | 17.1018 | 17.8714 | 0 | 17.8714 | 18.6756 | 0 | 18.6756 | 19.516 | 0 | 19.516 | 20.3942 | 0 | 20.3942 | 21.3119 | 0 | 21.3119 | 22.271 | 0 | 22.271 | 23.2731 | 0 | 23.2731 | 24.3204 | 0 | 24.3204 | 25.4149 | 0 | 25.4149 | 26.5585 | 0 | 26.5585
|  | 16.0185 | 0 | 16.0185 | 16.2815 | 0 | 16.2815 | 17.0141 | 0 | 17.0141 | 17.7798 | 0 | 17.7798 | 18.5799 | 0 | 18.5799 | 19.416 | 0 | 19.416 | 20.2897 | 0 | 20.2897 | 21.2027 | 0 | 21.2027 | 22.1568 | 0 | 22.1568 | 23.1539 | 0 | 23.1539 | 24.1958 | 0 | 24.1958 | 25.2846 | 0 | 25.2846 | 26.4224 | 0 | 26.4224 | 27.6114 | 0 | 27.6114 | 28.854 | 0 | 28.854
|  | 14.989 | 0 | 14.989 | 15.235 | 0 | 15.235 | 15.9206 | 0 | 15.9206 | 16.6371 | 0 | 16.6371 | 17.3857 | 0 | 17.3857 | 18.1681 | 0 | 18.1681 | 18.9856 | 0 | 18.9856 | 19.84 | 0 | 19.84 | 20.7328 | 0 | 20.7328 | 21.6658 | 0 | 21.6658 | 22.6407 | 0 | 22.6407 | 23.6596 | 0 | 23.6596 | 24.7242 | 0 | 24.7242 | 25.8368 | 0 | 25.8368 | 26.9995 | 0 | 26.9995
|  | 16.235 | 0 | 16.235 | 16.5015 | 0 | 16.5015 | 17.244 | 0 | 17.244 | 18.02 | 0 | 18.02 | 18.8309 | 0 | 18.8309 | 19.6783 | 0 | 19.6783 | 20.5638 | 0 | 20.5638 | 21.4892 | 0 | 21.4892 | 22.4562 | 0 | 22.4562 | 23.4668 | 0 | 23.4668 | 24.5228 | 0 | 24.5228 | 25.6263 | 0 | 25.6263 | 26.7795 | 0 | 26.7795 | 27.9845 | 0 | 27.9845 | 29.2438 | 0 | 29.2438
|  | 15.8985 | 0 | 15.8985 | 16.1595 | 0 | 16.1595 | 16.8866 | 0 | 16.8866 | 17.6465 | 0 | 17.6465 | 18.4406 | 0 | 18.4406 | 19.2705 | 0 | 19.2705 | 20.1376 | 0 | 20.1376 | 21.0438 | 0 | 21.0438 | 21.9908 | 0 | 21.9908 | 22.9804 | 0 | 22.9804 | 24.0145 | 0 | 24.0145 | 25.0951 | 0 | 25.0951 | 26.2244 | 0 | 26.2244 | 27.4045 | 0 | 27.4045 | 28.6377 | 0 | 28.6377
|  | 15.9779 | 0 | 15.9779 | 16.2402 | 0 | 16.2402 | 16.971 | 0 | 16.971 | 17.7347 | 0 | 17.7347 | 18.5327 | 0 | 18.5327 | 19.3667 | 0 | 19.3667 | 20.2382 | 0 | 20.2382 | 21.1489 | 0 | 21.1489 | 22.1006 | 0 | 22.1006 | 23.0951 | 0 | 23.0951 | 24.1344 | 0 | 24.1344 | 25.2205 | 0 | 25.2205 | 26.3554 | 0 | 26.3554 | 27.5414 | 0 | 27.5414 | 28.7808 | 0 | 28.7808
|  | 18.8814 | 0 | 18.8814 | 19.1913 | 0 | 19.1913 | 20.0549 | 0 | 20.0549 | 20.9574 | 0 | 20.9574 | 21.9005 | 0 | 21.9005 | 22.886 | 0 | 22.886 | 23.9159 | 0 | 23.9159 | 24.9921 | 0 | 24.9921 | 26.1168 | 0 | 26.1168 | 27.292 | 0 | 27.292 | 28.5202 | 0 | 28.5202 | 29.8036 | 0 | 29.8036 | 31.1447 | 0 | 31.1447 | 32.5462 | 0 | 32.5462 | 34.0108 | 0 | 34.0108
|  | 24.1672 | 0 | 24.1672 | 24.5639 | 0 | 24.5639 | 25.6693 | 0 | 25.6693 | 26.8244 | 0 | 26.8244 | 28.0315 | 0 | 28.0315 | 29.2929 | 0 | 29.2929 | 30.6111 | 0 | 30.6111 | 31.9886 | 0 | 31.9886 | 33.428 | 0 | 33.428 | 34.9323 | 0 | 34.9323 | 36.5043 | 0 | 36.5043 | 38.1469 | 0 | 38.1469 | 39.8636 | 0 | 39.8636 | 41.6574 | 0 | 41.6574 | 43.532 | 0 | 43.532
|  | 25.6576 | 0 | 25.6576 | 26.0788 | 0 | 26.0788 | 27.2523 | 0 | 27.2523 | 28.4786 | 0 | 28.4786 | 29.7602 | 0 | 29.7602 | 31.0994 | 0 | 31.0994 | 32.4989 | 0 | 32.4989 | 33.9613 | 0 | 33.9613 | 35.4896 | 0 | 35.4896 | 37.0866 | 0 | 37.0866 | 38.7555 | 0 | 38.7555 | 40.4995 | 0 | 40.4995 | 42.322 | 0 | 42.322 | 44.2265 | 0 | 44.2265 | 46.2167 | 0 | 46.2167
|  | 24.1438 | 0 | 24.1438 | 24.5401 | 0 | 24.5401 | 25.6444 | 0 | 25.6444 | 26.7984 | 0 | 26.7984 | 28.0043 | 0 | 28.0043 | 29.2645 | 0 | 29.2645 | 30.5814 | 0 | 30.5814 | 31.9576 | 0 | 31.9576 | 33.3957 | 0 | 33.3957 | 34.8985 | 0 | 34.8985 | 36.4689 | 0 | 36.4689 | 38.11 | 0 | 38.11 | 39.825 | 0 | 39.825 | 41.6171 | 0 | 41.6171 | 43.4899 | 0 | 43.4899
|  | 22.398 | 0 | 22.398 | 22.7657 | 0 | 22.7657 | 23.7901 | 0 | 23.7901 | 24.8607 | 0 | 24.8607 | 25.9794 | 0 | 25.9794 | 27.1485 | 0 | 27.1485 | 28.3702 | 0 | 28.3702 | 29.6468 | 0 | 29.6468 | 30.9809 | 0 | 30.9809 | 32.3751 | 0 | 32.3751 | 33.8319 | 0 | 33.8319 | 35.3544 | 0 | 35.3544 | 36.9453 | 0 | 36.9453 | 38.6079 | 0 | 38.6079 | 40.3452 | 0 | 40.3452
|  | 19.9221 | 0 | 19.9221 | 20.2491 | 0 | 20.2491 | 21.1603 | 0 | 21.1603 | 22.1125 | 0 | 22.1125 | 23.1076 | 0 | 23.1076 | 24.1474 | 0 | 24.1474 | 25.234 | 0 | 25.234 | 26.3696 | 0 | 26.3696 | 27.5562 | 0 | 27.5562 | 28.7962 | 0 | 28.7962 | 30.0921 | 0 | 30.0921 | 31.4462 | 0 | 31.4462 | 32.8613 | 0 | 32.8613 | 34.3401 | 0 | 34.3401 | 35.8854 | 0 | 35.8854
|  | 16.7385 | 0 | 16.7385 | 17.0132 | 0 | 17.0132 | 17.7788 | 0 | 17.7788 | 18.5789 | 0 | 18.5789 | 19.4149 | 0 | 19.4149 | 20.2886 | 0 | 20.2886 | 21.2016 | 0 | 21.2016 | 22.1556 | 0 | 22.1556 | 23.1526 | 0 | 23.1526 | 24.1945 | 0 | 24.1945 | 25.2833 | 0 | 25.2833 | 26.421 | 0 | 26.421 | 27.61 | 0 | 27.61 | 28.8524 | 0 | 28.8524 | 30.1508 | 0 | 30.1508
|  | 14.8635 | 0 | 14.8635 | 15.1075 | 0 | 15.1075 | 15.7873 | 0 | 15.7873 | 16.4977 | 0 | 16.4977 | 17.2401 | 0 | 17.2401 | 18.0159 | 0 | 18.0159 | 18.8267 | 0 | 18.8267 | 19.6739 | 0 | 19.6739 | 20.5592 | 0 | 20.5592 | 21.4843 | 0 | 21.4843 | 22.4511 | 0 | 22.4511 | 23.4614 | 0 | 23.4614 | 24.5172 | 0 | 24.5172 | 25.6205 | 0 | 25.6205 | 26.7734 | 0 | 26.7734
|  | 13.1 | 0 | 13.1 | 13.315 | 0 | 13.315 | 13.9142 | 0 | 13.9142 | 14.5403 | 0 | 14.5403 | 15.1946 | 0 | 15.1946 | 15.8784 | 0 | 15.8784 | 16.5929 | 0 | 16.5929 | 17.3396 | 0 | 17.3396 | 18.1199 | 0 | 18.1199 | 18.9353 | 0 | 18.9353 | 19.7874 | 0 | 19.7874 | 20.6778 | 0 | 20.6778 | 21.6083 | 0 | 21.6083 | 22.5807 | 0 | 22.5807 | 23.5968 | 0 | 23.5968
|  | 12.6694 | 0 | 12.6694 | 12.8774 | 0 | 12.8774 | 13.4568 | 0 | 13.4568 | 14.0624 | 0 | 14.0624 | 14.6952 | 0 | 14.6952 | 15.3565 | 0 | 15.3565 | 16.0475 | 0 | 16.0475 | 16.7697 | 0 | 16.7697 | 17.5243 | 0 | 17.5243 | 18.3129 | 0 | 18.3129 | 19.137 | 0 | 19.137 | 19.9981 | 0 | 19.9981 | 20.8981 | 0 | 20.8981 | 21.8385 | 0 | 21.8385 | 22.8212 | 0 | 22.8212
|  | 11.2998 | 0 | 11.2998 | 11.4853 | 0 | 11.4853 | 12.0021 | 0 | 12.0021 | 12.5422 | 0 | 12.5422 | 13.1066 | 0 | 13.1066 | 13.6964 | 0 | 13.6964 | 14.3127 | 0 | 14.3127 | 14.9568 | 0 | 14.9568 | 15.6299 | 0 | 15.6299 | 16.3332 | 0 | 16.3332 | 17.0682 | 0 | 17.0682 | 17.8363 | 0 | 17.8363 | 18.6389 | 0 | 18.6389 | 19.4777 | 0 | 19.4777 | 20.3541 | 0 | 20.3541
|  | 11.1325 | 0 | 11.1325 | 11.3152 | 0 | 11.3152 | 11.8244 | 0 | 11.8244 | 12.3565 | 0 | 12.3565 | 12.9125 | 0 | 12.9125 | 13.4936 | 0 | 13.4936 | 14.1008 | 0 | 14.1008 | 14.7354 | 0 | 14.7354 | 15.3985 | 0 | 15.3985 | 16.0914 | 0 | 16.0914 | 16.8155 | 0 | 16.8155 | 17.5722 | 0 | 17.5722 | 18.3629 | 0 | 18.3629 | 19.1893 | 0 | 19.1893 | 20.0528 | 0 | 20.0528
|  | 11.164 | 0 | 11.164 | 11.3472 | 0 | 11.3472 | 11.8578 | 0 | 11.8578 | 12.3914 | 0 | 12.3914 | 12.949 | 0 | 12.949 | 13.5317 | 0 | 13.5317 | 14.1407 | 0 | 14.1407 | 14.777 | 0 | 14.777 | 15.442 | 0 | 15.442 | 16.1369 | 0 | 16.1369 | 16.863 | 0 | 16.863 | 17.6219 | 0 | 17.6219 | 18.4148 | 0 | 18.4148 | 19.2435 | 0 | 19.2435 | 20.1095 | 0 | 20.1095
|  | 13.4282 | 0 | 13.4282 | 13.6486 | 0 | 13.6486 | 14.2628 | 0 | 14.2628 | 14.9046 | 0 | 14.9046 | 15.5753 | 0 | 15.5753 | 16.2762 | 0 | 16.2762 | 17.0086 | 0 | 17.0086 | 17.774 | 0 | 17.774 | 18.5738 | 0 | 18.5738 | 19.4096 | 0 | 19.4096 | 20.2831 | 0 | 20.2831 | 21.1958 | 0 | 21.1958 | 22.1496 | 0 | 22.1496 | 23.1464 | 0 | 23.1464 | 24.188 | 0 | 24.188
|  | 16.6735 | 0 | 16.6735 | 16.9472 | 0 | 16.9472 | 17.7098 | 0 | 17.7098 | 18.5067 | 0 | 18.5067 | 19.3395 | 0 | 19.3395 | 20.2098 | 0 | 20.2098 | 21.1193 | 0 | 21.1193 | 22.0696 | 0 | 22.0696 | 23.0628 | 0 | 23.0628 | 24.1006 | 0 | 24.1006 | 25.1851 | 0 | 25.1851 | 26.3184 | 0 | 26.3184 | 27.5028 | 0 | 27.5028 | 28.7404 | 0 | 28.7404 | 30.0337 | 0 | 30.0337
|  | 19.4433 | 0 | 19.4433 | 19.7625 | 0 | 19.7625 | 20.6518 | 0 | 20.6518 | 21.5811 | 0 | 21.5811 | 22.5523 | 0 | 22.5523 | 23.5671 | 0 | 23.5671 | 24.6277 | 0 | 24.6277 | 25.7359 | 0 | 25.7359 | 26.894 | 0 | 26.894 | 28.1043 | 0 | 28.1043 | 29.3689 | 0 | 29.3689 | 30.6905 | 0 | 30.6905 | 32.0716 | 0 | 32.0716 | 33.5148 | 0 | 33.5148 | 35.023 | 0 | 35.023
|  | 18.3393 | 0 | 18.3393 | 18.6403 | 0 | 18.6403 | 19.4792 | 0 | 19.4792 | 20.3557 | 0 | 20.3557 | 21.2717 | 0 | 21.2717 | 22.2289 | 0 | 22.2289 | 23.2293 | 0 | 23.2293 | 24.2746 | 0 | 24.2746 | 25.3669 | 0 | 25.3669 | 26.5084 | 0 | 26.5084 | 27.7013 | 0 | 27.7013 | 28.9479 | 0 | 28.9479 | 30.2505 | 0 | 30.2505 | 31.6118 | 0 | 31.6118 | 33.0343 | 0 | 33.0343
|  | 17.792 | 0 | 17.792 | 18.084 | 0 | 18.084 | 18.8978 | 0 | 18.8978 | 19.7482 | 0 | 19.7482 | 20.6369 | 0 | 20.6369 | 21.5656 | 0 | 21.5656 | 22.536 | 0 | 22.536 | 23.5501 | 0 | 23.5501 | 24.6099 | 0 | 24.6099 | 25.7173 | 0 | 25.7173 | 26.8746 | 0 | 26.8746 | 28.084 | 0 | 28.084 | 29.3478 | 0 | 29.3478 | 30.6684 | 0 | 30.6684 | 32.0485 | 0 | 32.0485
|  | 17.386 | 0 | 17.386 | 17.6714 | 0 | 17.6714 | 18.4666 | 0 | 18.4666 | 19.2976 | 0 | 19.2976 | 20.166 | 0 | 20.166 | 21.0735 | 0 | 21.0735 | 22.0218 | 0 | 22.0218 | 23.0128 | 0 | 23.0128 | 24.0484 | 0 | 24.0484 | 25.1305 | 0 | 25.1305 | 26.2614 | 0 | 26.2614 | 27.4432 | 0 | 27.4432 | 28.6781 | 0 | 28.6781 | 29.9686 | 0 | 29.9686 | 31.3172 | 0 | 31.3172
|  | 17.9081 | 0 | 17.9081 | 18.2021 | 0 | 18.2021 | 19.0211 | 0 | 19.0211 | 19.8771 | 0 | 19.8771 | 20.7716 | 0 | 20.7716 | 21.7063 | 0 | 21.7063 | 22.6831 | 0 | 22.6831 | 23.7038 | 0 | 23.7038 | 24.7705 | 0 | 24.7705 | 25.8852 | 0 | 25.8852 | 27.05 | 0 | 27.05 | 28.2672 | 0 | 28.2672 | 29.5393 | 0 | 29.5393 | 30.8685 | 0 | 30.8685 | 32.2576 | 0 | 32.2576
|  | 17.9524 | 0 | 17.9524 | 18.2471 | 0 | 18.2471 | 19.0682 | 0 | 19.0682 | 19.9263 | 0 | 19.9263 | 20.8229 | 0 | 20.8229 | 21.76 | 0 | 21.76 | 22.7392 | 0 | 22.7392 | 23.7624 | 0 | 23.7624 | 24.8317 | 0 | 24.8317 | 25.9492 | 0 | 25.9492 | 27.1169 | 0 | 27.1169 | 28.3371 | 0 | 28.3371 | 29.6123 | 0 | 29.6123 | 30.9449 | 0 | 30.9449 | 32.3374 | 0 | 32.3374
|  | 17.7138 | 0 | 17.7138 | 18.0046 | 0 | 18.0046 | 18.8148 | 0 | 18.8148 | 19.6615 | 0 | 19.6615 | 20.5462 | 0 | 20.5462 | 21.4708 | 0 | 21.4708 | 22.437 | 0 | 22.437 | 23.4467 | 0 | 23.4467 | 24.5018 | 0 | 24.5018 | 25.6044 | 0 | 25.6044 | 26.7566 | 0 | 26.7566 | 27.9606 | 0 | 27.9606 | 29.2188 | 0 | 29.2188 | 30.5337 | 0 | 30.5337 | 31.9077 | 0 | 31.9077
|  | 17.8443 | 0 | 17.8443 | 18.1372 | 0 | 18.1372 | 18.9534 | 0 | 18.9534 | 19.8063 | 0 | 19.8063 | 20.6975 | 0 | 20.6975 | 21.6289 | 0 | 21.6289 | 22.6022 | 0 | 22.6022 | 23.6193 | 0 | 23.6193 | 24.6822 | 0 | 24.6822 | 25.7929 | 0 | 25.7929 | 26.9536 | 0 | 26.9536 | 28.1665 | 0 | 28.1665 | 29.434 | 0 | 29.434 | 30.7585 | 0 | 30.7585 | 32.1426 | 0 | 32.1426
|  | 19.1052 | 0 | 19.1052 | 19.4188 | 0 | 19.4188 | 20.2927 | 0 | 20.2927 | 21.2058 | 0 | 21.2058 | 22.1601 | 0 | 22.1601 | 23.1573 | 0 | 23.1573 | 24.1994 | 0 | 24.1994 | 25.2884 | 0 | 25.2884 | 26.4263 | 0 | 26.4263 | 27.6155 | 0 | 27.6155 | 28.8582 | 0 | 28.8582 | 30.1568 | 0 | 30.1568 | 31.5139 | 0 | 31.5139 | 32.932 | 0 | 32.932 | 34.414 | 0 | 34.414
|  | 22.076 | 0 | 22.076 | 22.4384 | 0 | 22.4384 | 23.4481 | 0 | 23.4481 | 24.5033 | 0 | 24.5033 | 25.6059 | 0 | 25.6059 | 26.7582 | 0 | 26.7582 | 27.9623 | 0 | 27.9623 | 29.2206 | 0 | 29.2206 | 30.5356 | 0 | 30.5356 | 31.9097 | 0 | 31.9097 | 33.3456 | 0 | 33.3456 | 34.8461 | 0 | 34.8461 | 36.4142 | 0 | 36.4142 | 38.0529 | 0 | 38.0529 | 39.7652 | 0 | 39.7652
|  | 27.4846 | 0 | 27.4846 | 27.9357 | 0 | 27.9357 | 29.1928 | 0 | 29.1928 | 30.5065 | 0 | 30.5065 | 31.8793 | 0 | 31.8793 | 33.3139 | 0 | 33.3139 | 34.813 | 0 | 34.813 | 36.3796 | 0 | 36.3796 | 38.0166 | 0 | 38.0166 | 39.7274 | 0 | 39.7274 | 41.5151 | 0 | 41.5151 | 43.3833 | 0 | 43.3833 | 45.3356 | 0 | 45.3356 | 47.3757 | 0 | 47.3757 | 49.5076 | 0 | 49.5076
|  | 28.2367 | 0 | 28.2367 | 28.7001 | 0 | 28.7001 | 29.9916 | 0 | 29.9916 | 31.3413 | 0 | 31.3413 | 32.7516 | 0 | 32.7516 | 34.2255 | 0 | 34.2255 | 35.7656 | 0 | 35.7656 | 37.3751 | 0 | 37.3751 | 39.0569 | 0 | 39.0569 | 40.8145 | 0 | 40.8145 | 42.6511 | 0 | 42.6511 | 44.5704 | 0 | 44.5704 | 46.5761 | 0 | 46.5761 | 48.672 | 0 | 48.672 | 50.8623 | 0 | 50.8623
|  | 26.3943 | 0 | 26.3943 | 26.8275 | 0 | 26.8275 | 28.0347 | 0 | 28.0347 | 29.2963 | 0 | 29.2963 | 30.6146 | 0 | 30.6146 | 31.9923 | 0 | 31.9923 | 33.4319 | 0 | 33.4319 | 34.9364 | 0 | 34.9364 | 36.5085 | 0 | 36.5085 | 38.1514 | 0 | 38.1514 | 39.8682 | 0 | 39.8682 | 41.6623 | 0 | 41.6623 | 43.5371 | 0 | 43.5371 | 45.4963 | 0 | 45.4963 | 47.5436 | 0 | 47.5436
|  | 24.5128 | 0 | 24.5128 | 24.9152 | 0 | 24.9152 | 26.0363 | 0 | 26.0363 | 27.208 | 0 | 27.208 | 28.4323 | 0 | 28.4323 | 29.7118 | 0 | 29.7118 | 31.0488 | 0 | 31.0488 | 32.446 | 0 | 32.446 | 33.9061 | 0 | 33.9061 | 35.4319 | 0 | 35.4319 | 37.0263 | 0 | 37.0263 | 38.6925 | 0 | 38.6925 | 40.4337 | 0 | 40.4337 | 42.2532 | 0 | 42.2532 | 44.1546 | 0 | 44.1546
|  | 21.7838 | 0 | 21.7838 | 22.1414 | 0 | 22.1414 | 23.1377 | 0 | 23.1377 | 24.1789 | 0 | 24.1789 | 25.267 | 0 | 25.267 | 26.404 | 0 | 26.404 | 27.5922 | 0 | 27.5922 | 28.8338 | 0 | 28.8338 | 30.1314 | 0 | 30.1314 | 31.4873 | 0 | 31.4873 | 32.9042 | 0 | 32.9042 | 34.3849 | 0 | 34.3849 | 35.9322 | 0 | 35.9322 | 37.5492 | 0 | 37.5492 | 39.2389 | 0 | 39.2389
|  | 18.9713 | 0 | 18.9713 | 19.2827 | 0 | 19.2827 | 20.1504 | 0 | 20.1504 | 21.0571 | 0 | 21.0571 | 22.0047 | 0 | 22.0047 | 22.9949 | 0 | 22.9949 | 24.0297 | 0 | 24.0297 | 25.111 | 0 | 25.111 | 26.241 | 0 | 26.241 | 27.4219 | 0 | 27.4219 | 28.6559 | 0 | 28.6559 | 29.9454 | 0 | 29.9454 | 31.2929 | 0 | 31.2929 | 32.7011 | 0 | 32.7011 | 34.1726 | 0 | 34.1726
|  | 17.0816 | 0 | 17.0816 | 17.362 | 0 | 17.362 | 18.1433 | 0 | 18.1433 | 18.9597 | 0 | 18.9597 | 19.8129 | 0 | 19.8129 | 20.7045 | 0 | 20.7045 | 21.6362 | 0 | 21.6362 | 22.6098 | 0 | 22.6098 | 23.6272 | 0 | 23.6272 | 24.6905 | 0 | 24.6905 | 25.8015 | 0 | 25.8015 | 26.9626 | 0 | 26.9626 | 28.1759 | 0 | 28.1759 | 29.4438 | 0 | 29.4438 | 30.7688 | 0 | 30.7688
|  | 14.5878 | 0 | 14.5878 | 14.8273 | 0 | 14.8273 | 15.4945 | 0 | 15.4945 | 16.1918 | 0 | 16.1918 | 16.9204 | 0 | 16.9204 | 17.6818 | 0 | 17.6818 | 18.4775 | 0 | 18.4775 | 19.309 | 0 | 19.309 | 20.1779 | 0 | 20.1779 | 21.0859 | 0 | 21.0859 | 22.0348 | 0 | 22.0348 | 23.0263 | 0 | 23.0263 | 24.0625 | 0 | 24.0625 | 25.1453 | 0 | 25.1453 | 26.2769 | 0 | 26.2769
|  | 13.7429 | 0 | 13.7429 | 13.9685 | 0 | 13.9685 | 14.5971 | 0 | 14.5971 | 15.2539 | 0 | 15.2539 | 15.9404 | 0 | 15.9404 | 16.6577 | 0 | 16.6577 | 17.4073 | 0 | 17.4073 | 18.1906 | 0 | 18.1906 | 19.0092 | 0 | 19.0092 | 19.8646 | 0 | 19.8646 | 20.7585 | 0 | 20.7585 | 21.6926 | 0 | 21.6926 | 22.6688 | 0 | 22.6688 | 23.6889 | 0 | 23.6889 | 24.7549 | 0 | 24.7549
|  | 12.442 | 0 | 12.442 | 12.6462 | 0 | 12.6462 | 13.2153 | 0 | 13.2153 | 13.81 | 0 | 13.81 | 14.4314 | 0 | 14.4314 | 15.0809 | 0 | 15.0809 | 15.7595 | 0 | 15.7595 | 16.4687 | 0 | 16.4687 | 17.2098 | 0 | 17.2098 | 17.9842 | 0 | 17.9842 | 18.7935 | 0 | 18.7935 | 19.6392 | 0 | 19.6392 | 20.523 | 0 | 20.523 | 21.4465 | 0 | 21.4465 | 22.4116 | 0 | 22.4116
|  | 11.7811 | 0 | 11.7811 | 11.9745 | 0 | 11.9745 | 12.5133 | 0 | 12.5133 | 13.0764 | 0 | 13.0764 | 13.6649 | 0 | 13.6649 | 14.2798 | 0 | 14.2798 | 14.9224 | 0 | 14.9224 | 15.5939 | 0 | 15.5939 | 16.2956 | 0 | 16.2956 | 17.0289 | 0 | 17.0289 | 17.7952 | 0 | 17.7952 | 18.596 | 0 | 18.596 | 19.4328 | 0 | 19.4328 | 20.3073 | 0 | 20.3073 | 21.2211 | 0 | 21.2211
|  | 11.7245 | 0 | 11.7245 | 11.9169 | 0 | 11.9169 | 12.4532 | 0 | 12.4532 | 13.0136 | 0 | 13.0136 | 13.5992 | 0 | 13.5992 | 14.2112 | 0 | 14.2112 | 14.8507 | 0 | 14.8507 | 15.519 | 0 | 15.519 | 16.2173 | 0 | 16.2173 | 16.9471 | 0 | 16.9471 | 17.7097 | 0 | 17.7097 | 18.5066 | 0 | 18.5066 | 19.3394 | 0 | 19.3394 | 20.2097 | 0 | 20.2097 | 21.1191 | 0 | 21.1191
|  | 12.3014 | 0 | 12.3014 | 12.5033 | 0 | 12.5033 | 13.066 | 0 | 13.066 | 13.6539 | 0 | 13.6539 | 14.2684 | 0 | 14.2684 | 14.9104 | 0 | 14.9104 | 15.5814 | 0 | 15.5814 | 16.2826 | 0 | 16.2826 | 17.0153 | 0 | 17.0153 | 17.781 | 0 | 17.781 | 18.5811 | 0 | 18.5811 | 19.4173 | 0 | 19.4173 | 20.291 | 0 | 20.291 | 21.2041 | 0 | 21.2041 | 22.1583 | 0 | 22.1583
|  | 13.6663 | 0 | 13.6663 | 13.8907 | 0 | 13.8907 | 14.5158 | 0 | 14.5158 | 15.169 | 0 | 15.169 | 15.8516 | 0 | 15.8516 | 16.5649 | 0 | 16.5649 | 17.3103 | 0 | 17.3103 | 18.0893 | 0 | 18.0893 | 18.9033 | 0 | 18.9033 | 19.7539 | 0 | 19.7539 | 20.6429 | 0 | 20.6429 | 21.5718 | 0 | 21.5718 | 22.5425 | 0 | 22.5425 | 23.5569 | 0 | 23.5569 | 24.617 | 0 | 24.617
|  | 15.5865 | 0 | 15.5865 | 15.8424 | 0 | 15.8424 | 16.5553 | 0 | 16.5553 | 17.3003 | 0 | 17.3003 | 18.0788 | 0 | 18.0788 | 18.8923 | 0 | 18.8923 | 19.7425 | 0 | 19.7425 | 20.6309 | 0 | 20.6309 | 21.5593 | 0 | 21.5593 | 22.5294 | 0 | 22.5294 | 23.5433 | 0 | 23.5433 | 24.6027 | 0 | 24.6027 | 25.7098 | 0 | 25.7098 | 26.8668 | 0 | 26.8668 | 28.0758 | 0 | 28.0758
|  | 18.2417 | 0 | 18.2417 | 18.5411 | 0 | 18.5411 | 19.3755 | 0 | 19.3755 | 20.2474 | 0 | 20.2474 | 21.1585 | 0 | 21.1585 | 22.1106 | 0 | 22.1106 | 23.1056 | 0 | 23.1056 | 24.1454 | 0 | 24.1454 | 25.2319 | 0 | 25.2319 | 26.3673 | 0 | 26.3673 | 27.5539 | 0 | 27.5539 | 28.7938 | 0 | 28.7938 | 30.0895 | 0 | 30.0895 | 31.4435 | 0 | 31.4435 | 32.8585 | 0 | 32.8585
|  | 20.0457 | 0 | 20.0457 | 20.3747 | 0 | 20.3747 | 21.2916 | 0 | 21.2916 | 22.2497 | 0 | 22.2497 | 23.2509 | 0 | 23.2509 | 24.2972 | 0 | 24.2972 | 25.3906 | 0 | 25.3906 | 26.5331 | 0 | 26.5331 | 27.7271 | 0 | 27.7271 | 28.9749 | 0 | 28.9749 | 30.2787 | 0 | 30.2787 | 31.6413 | 0 | 31.6413 | 33.0651 | 0 | 33.0651 | 34.5531 | 0 | 34.5531 | 36.1079 | 0 | 36.1079
|  | 20.668 | 0 | 20.668 | 21.0072 | 0 | 21.0072 | 21.9526 | 0 | 21.9526 | 22.9404 | 0 | 22.9404 | 23.9728 | 0 | 23.9728 | 25.0515 | 0 | 25.0515 | 26.1788 | 0 | 26.1788 | 27.3569 | 0 | 27.3569 | 28.588 | 0 | 28.588 | 29.8744 | 0 | 29.8744 | 31.2188 | 0 | 31.2188 | 32.6236 | 0 | 32.6236 | 34.0917 | 0 | 34.0917 | 35.6258 | 0 | 35.6258 | 37.2289 | 0 | 37.2289
|  | 21.1689 | 0 | 21.1689 | 21.5163 | 0 | 21.5163 | 22.4846 | 0 | 22.4846 | 23.4964 | 0 | 23.4964 | 24.5537 | 0 | 24.5537 | 25.6586 | 0 | 25.6586 | 26.8133 | 0 | 26.8133 | 28.0198 | 0 | 28.0198 | 29.2807 | 0 | 29.2807 | 30.5984 | 0 | 30.5984 | 31.9753 | 0 | 31.9753 | 33.4142 | 0 | 33.4142 | 34.9178 | 0 | 34.9178 | 36.4891 | 0 | 36.4891 | 38.1311 | 0 | 38.1311
|  | 20.9278 | 0 | 20.9278 | 21.2713 | 0 | 21.2713 | 22.2285 | 0 | 22.2285 | 23.2288 | 0 | 23.2288 | 24.2741 | 0 | 24.2741 | 25.3664 | 0 | 25.3664 | 26.5079 | 0 | 26.5079 | 27.7008 | 0 | 27.7008 | 28.9473 | 0 | 28.9473 | 30.2499 | 0 | 30.2499 | 31.6112 | 0 | 31.6112 | 33.0337 | 0 | 33.0337 | 34.5202 | 0 | 34.5202 | 36.0736 | 0 | 36.0736 | 37.6969 | 0 | 37.6969
|  | 20.6857 | 0 | 20.6857 | 21.0252 | 0 | 21.0252 | 21.9713 | 0 | 21.9713 | 22.96 | 0 | 22.96 | 23.9932 | 0 | 23.9932 | 25.0729 | 0 | 25.0729 | 26.2012 | 0 | 26.2012 | 27.3803 | 0 | 27.3803 | 28.6124 | 0 | 28.6124 | 29.8999 | 0 | 29.8999 | 31.2454 | 0 | 31.2454 | 32.6515 | 0 | 32.6515 | 34.1208 | 0 | 34.1208 | 35.6562 | 0 | 35.6562 | 37.2608 | 0 | 37.2608
|  | 21.1368 | 0 | 21.1368 | 21.4837 | 0 | 21.4837 | 22.4505 | 0 | 22.4505 | 23.4608 | 0 | 23.4608 | 24.5165 | 0 | 24.5165 | 25.6198 | 0 | 25.6198 | 26.7726 | 0 | 26.7726 | 27.9774 | 0 | 27.9774 | 29.2364 | 0 | 29.2364 | 30.552 | 0 | 30.552 | 31.9269 | 0 | 31.9269 | 33.3636 | 0 | 33.3636 | 34.865 | 0 | 34.865 | 36.4339 | 0 | 36.4339 | 38.0734 | 0 | 38.0734
|  | 21.7447 | 0 | 21.7447 | 22.1016 | 0 | 22.1016 | 23.0962 | 0 | 23.0962 | 24.1355 | 0 | 24.1355 | 25.2216 | 0 | 25.2216 | 26.3566 | 0 | 26.3566 | 27.5426 | 0 | 27.5426 | 28.7821 | 0 | 28.7821 | 30.0772 | 0 | 30.0772 | 31.4307 | 0 | 31.4307 | 32.8451 | 0 | 32.8451 | 34.3231 | 0 | 34.3231 | 35.8677 | 0 | 35.8677 | 37.4817 | 0 | 37.4817 | 39.1684 | 0 | 39.1684
|  | 23.5453 | 0 | 23.5453 | 23.9318 | 0 | 23.9318 | 25.0088 | 0 | 25.0088 | 26.1342 | 0 | 26.1342 | 27.3102 | 0 | 27.3102 | 28.5392 | 0 | 28.5392 | 29.8234 | 0 | 29.8234 | 31.1655 | 0 | 31.1655 | 32.5679 | 0 | 32.5679 | 34.0335 | 0 | 34.0335 | 35.565 | 0 | 35.565 | 37.1654 | 0 | 37.1654 | 38.8378 | 0 | 38.8378 | 40.5855 | 0 | 40.5855 | 42.4119 | 0 | 42.4119
|  | 26.6608 | 0 | 26.6608 | 27.0984 | 0 | 27.0984 | 28.3178 | 0 | 28.3178 | 29.5921 | 0 | 29.5921 | 30.9238 | 0 | 30.9238 | 32.3153 | 0 | 32.3153 | 33.7695 | 0 | 33.7695 | 35.2891 | 0 | 35.2891 | 36.8772 | 0 | 36.8772 | 38.5366 | 0 | 38.5366 | 40.2708 | 0 | 40.2708 | 42.083 | 0 | 42.083 | 43.9767 | 0 | 43.9767 | 45.9556 | 0 | 45.9556 | 48.0236 | 0 | 48.0236
|  | 26.4239 | 0 | 26.4239 | 26.8576 | 0 | 26.8576 | 28.0662 | 0 | 28.0662 | 29.3292 | 0 | 29.3292 | 30.649 | 0 | 30.649 | 32.0282 | 0 | 32.0282 | 33.4695 | 0 | 33.4695 | 34.9756 | 0 | 34.9756 | 36.5495 | 0 | 36.5495 | 38.1942 | 0 | 38.1942 | 39.913 | 0 | 39.913 | 41.709 | 0 | 41.709 | 43.586 | 0 | 43.586 | 45.5473 | 0 | 45.5473 | 47.5969 | 0 | 47.5969
|  | 24.5983 | 0 | 24.5983 | 25.002 | 0 | 25.002 | 26.1271 | 0 | 26.1271 | 27.3028 | 0 | 27.3028 | 28.5315 | 0 | 28.5315 | 29.8154 | 0 | 29.8154 | 31.1571 | 0 | 31.1571 | 32.5591 | 0 | 32.5591 | 34.0243 | 0 | 34.0243 | 35.5554 | 0 | 35.5554 | 37.1554 | 0 | 37.1554 | 38.8274 | 0 | 38.8274 | 40.5746 | 0 | 40.5746 | 42.4005 | 0 | 42.4005 | 44.3085 | 0 | 44.3085
|  | 22.8938 | 0 | 22.8938 | 23.2696 | 0 | 23.2696 | 24.3167 | 0 | 24.3167 | 25.411 | 0 | 25.411 | 26.5545 | 0 | 26.5545 | 27.7494 | 0 | 27.7494 | 28.9981 | 0 | 28.9981 | 30.303 | 0 | 30.303 | 31.6667 | 0 | 31.6667 | 33.0917 | 0 | 33.0917 | 34.5808 | 0 | 34.5808 | 36.1369 | 0 | 36.1369 | 37.7631 | 0 | 37.7631 | 39.4624 | 0 | 39.4624 | 41.2383 | 0 | 41.2383
|  | 19.6128 | 0 | 19.6128 | 19.9347 | 0 | 19.9347 | 20.8318 | 0 | 20.8318 | 21.7692 | 0 | 21.7692 | 22.7488 | 0 | 22.7488 | 23.7725 | 0 | 23.7725 | 24.8423 | 0 | 24.8423 | 25.9602 | 0 | 25.9602 | 27.1284 | 0 | 27.1284 | 28.3492 | 0 | 28.3492 | 29.6249 | 0 | 29.6249 | 30.958 | 0 | 30.958 | 32.3511 | 0 | 32.3511 | 33.8069 | 0 | 33.8069 | 35.3283 | 0 | 35.3283
|  | 16.9988 | 0 | 16.9988 | 17.2778 | 0 | 17.2778 | 18.0553 | 0 | 18.0553 | 18.8678 | 0 | 18.8678 | 19.7169 | 0 | 19.7169 | 20.6041 | 0 | 20.6041 | 21.5313 | 0 | 21.5313 | 22.5002 | 0 | 22.5002 | 23.5127 | 0 | 23.5127 | 24.5708 | 0 | 24.5708 | 25.6765 | 0 | 25.6765 | 26.8319 | 0 | 26.8319 | 28.0394 | 0 | 28.0394 | 29.3011 | 0 | 29.3011 | 30.6197 | 0 | 30.6197
|  | 15.2209 | 0 | 15.2209 | 15.4707 | 0 | 15.4707 | 16.1669 | 0 | 16.1669 | 16.8944 | 0 | 16.8944 | 17.6547 | 0 | 17.6547 | 18.4492 | 0 | 18.4492 | 19.2794 | 0 | 19.2794 | 20.1469 | 0 | 20.1469 | 21.0535 | 0 | 21.0535 | 22.001 | 0 | 22.001 | 22.991 | 0 | 22.991 | 24.0256 | 0 | 24.0256 | 25.1067 | 0 | 25.1067 | 26.2365 | 0 | 26.2365 | 27.4172 | 0 | 27.4172
|  | 13.2876 | 0 | 13.2876 | 13.5057 | 0 | 13.5057 | 14.1134 | 0 | 14.1134 | 14.7485 | 0 | 14.7485 | 15.4122 | 0 | 15.4122 | 16.1057 | 0 | 16.1057 | 16.8305 | 0 | 16.8305 | 17.5879 | 0 | 17.5879 | 18.3793 | 0 | 18.3793 | 19.2064 | 0 | 19.2064 | 20.0707 | 0 | 20.0707 | 20.9739 | 0 | 20.9739 | 21.9177 | 0 | 21.9177 | 22.904 | 0 | 22.904 | 23.9347 | 0 | 23.9347
|  | 12.8803 | 0 | 12.8803 | 13.0917 | 0 | 13.0917 | 13.6808 | 0 | 13.6808 | 14.2964 | 0 | 14.2964 | 14.9398 | 0 | 14.9398 | 15.6121 | 0 | 15.6121 | 16.3146 | 0 | 16.3146 | 17.0488 | 0 | 17.0488 | 17.816 | 0 | 17.816 | 18.6177 | 0 | 18.6177 | 19.4555 | 0 | 19.4555 | 20.331 | 0 | 20.331 | 21.2459 | 0 | 21.2459 | 22.2019 | 0 | 22.2019 | 23.201 | 0 | 23.201
|  | 12.018 | 0 | 12.018 | 12.2153 | 0 | 12.2153 | 12.765 | 0 | 12.765 | 13.3394 | 0 | 13.3394 | 13.9397 | 0 | 13.9397 | 14.567 | 0 | 14.567 | 15.2225 | 0 | 15.2225 | 15.9075 | 0 | 15.9075 | 16.6234 | 0 | 16.6234 | 17.3714 | 0 | 17.3714 | 18.1531 | 0 | 18.1531 | 18.97 | 0 | 18.97 | 19.8237 | 0 | 19.8237 | 20.7157 | 0 | 20.7157 | 21.6479 | 0 | 21.6479
|  | 11.574 | 0 | 11.574 | 11.764 | 0 | 11.764 | 12.2934 | 0 | 12.2934 | 12.8466 | 0 | 12.8466 | 13.4247 | 0 | 13.4247 | 14.0288 | 0 | 14.0288 | 14.6601 | 0 | 14.6601 | 15.3198 | 0 | 15.3198 | 16.0092 | 0 | 16.0092 | 16.7296 | 0 | 16.7296 | 17.4825 | 0 | 17.4825 | 18.2692 | 0 | 18.2692 | 19.0913 | 0 | 19.0913 | 19.9504 | 0 | 19.9504 | 20.8482 | 0 | 20.8482
|  | 11.5104 | 0 | 11.5104 | 11.6993 | 0 | 11.6993 | 12.2258 | 0 | 12.2258 | 12.7759 | 0 | 12.7759 | 13.3509 | 0 | 13.3509 | 13.9516 | 0 | 13.9516 | 14.5795 | 0 | 14.5795 | 15.2355 | 0 | 15.2355 | 15.9211 | 0 | 15.9211 | 16.6376 | 0 | 16.6376 | 17.3863 | 0 | 17.3863 | 18.1687 | 0 | 18.1687 | 18.9863 | 0 | 18.9863 | 19.8406 | 0 | 19.8406 | 20.7335 | 0 | 20.7335
|  | 13.2919 | 0 | 13.2919 | 13.51 | 0 | 13.51 | 14.118 | 0 | 14.118 | 14.7533 | 0 | 14.7533 | 15.4172 | 0 | 15.4172 | 16.111 | 0 | 16.111 | 16.836 | 0 | 16.836 | 17.5936 | 0 | 17.5936 | 18.3853 | 0 | 18.3853 | 19.2126 | 0 | 19.2126 | 20.0772 | 0 | 20.0772 | 20.9807 | 0 | 20.9807 | 21.9248 | 0 | 21.9248 | 22.9114 | 0 | 22.9114 | 23.9424 | 0 | 23.9424
|  | 16.2772 | 0 | 16.2772 | 16.5444 | 0 | 16.5444 | 17.2889 | 0 | 17.2889 | 18.0669 | 0 | 18.0669 | 18.8799 | 0 | 18.8799 | 19.7295 | 0 | 19.7295 | 20.6174 | 0 | 20.6174 | 21.5451 | 0 | 21.5451 | 22.5147 | 0 | 22.5147 | 23.5278 | 0 | 23.5278 | 24.5866 | 0 | 24.5866 | 25.693 | 0 | 25.693 | 26.8492 | 0 | 26.8492 | 28.0574 | 0 | 28.0574 | 29.32 | 0 | 29.32
|  | 17.2898 | 0 | 17.2898 | 17.5736 | 0 | 17.5736 | 18.3644 | 0 | 18.3644 | 19.1908 | 0 | 19.1908 | 20.0544 | 0 | 20.0544 | 20.9568 | 0 | 20.9568 | 21.8999 | 0 | 21.8999 | 22.8854 | 0 | 22.8854 | 23.9152 | 0 | 23.9152 | 24.9914 | 0 | 24.9914 | 26.116 | 0 | 26.116 | 27.2912 | 0 | 27.2912 | 28.5194 | 0 | 28.5194 | 29.8027 | 0 | 29.8027 | 31.1438 | 0 | 31.1438
|  | 16.3529 | 0 | 16.3529 | 16.6213 | 0 | 16.6213 | 17.3693 | 0 | 17.3693 | 18.1509 | 0 | 18.1509 | 18.9677 | 0 | 18.9677 | 19.8212 | 0 | 19.8212 | 20.7132 | 0 | 20.7132 | 21.6453 | 0 | 21.6453 | 22.6193 | 0 | 22.6193 | 23.6372 | 0 | 23.6372 | 24.7008 | 0 | 24.7008 | 25.8124 | 0 | 25.8124 | 26.9739 | 0 | 26.9739 | 28.1878 | 0 | 28.1878 | 29.4562 | 0 | 29.4562
|  | 16.4577 | 0 | 16.4577 | 16.7279 | 0 | 16.7279 | 17.4806 | 0 | 17.4806 | 18.2673 | 0 | 18.2673 | 19.0893 | 0 | 19.0893 | 19.9483 | 0 | 19.9483 | 20.846 | 0 | 20.846 | 21.7841 | 0 | 21.7841 | 22.7643 | 0 | 22.7643 | 23.7887 | 0 | 23.7887 | 24.8592 | 0 | 24.8592 | 25.9779 | 0 | 25.9779 | 27.1469 | 0 | 27.1469 | 28.3685 | 0 | 28.3685 | 29.6451 | 0 | 29.6451
|  | 15.8772 | 0 | 15.8772 | 16.1378 | 0 | 16.1378 | 16.864 | 0 | 16.864 | 17.6229 | 0 | 17.6229 | 18.4159 | 0 | 18.4159 | 19.2446 | 0 | 19.2446 | 20.1106 | 0 | 20.1106 | 21.0156 | 0 | 21.0156 | 21.9613 | 0 | 21.9613 | 22.9496 | 0 | 22.9496 | 23.9823 | 0 | 23.9823 | 25.0615 | 0 | 25.0615 | 26.1893 | 0 | 26.1893 | 27.3678 | 0 | 27.3678 | 28.5993 | 0 | 28.5993
|  | 15.9803 | 0 | 15.9803 | 16.2426 | 0 | 16.2426 | 16.9735 | 0 | 16.9735 | 17.7373 | 0 | 17.7373 | 18.5355 | 0 | 18.5355 | 19.3696 | 0 | 19.3696 | 20.2412 | 0 | 20.2412 | 21.1521 | 0 | 21.1521 | 22.1039 | 0 | 22.1039 | 23.0986 | 0 | 23.0986 | 24.138 | 0 | 24.138 | 25.2243 | 0 | 25.2243 | 26.3593 | 0 | 26.3593 | 27.5455 | 0 | 27.5455 | 28.7851 | 0 | 28.7851
|  | 16.4078 | 0 | 16.4078 | 16.6772 | 0 | 16.6772 | 17.4276 | 0 | 17.4276 | 18.2119 | 0 | 18.2119 | 19.0314 | 0 | 19.0314 | 19.8878 | 0 | 19.8878 | 20.7828 | 0 | 20.7828 | 21.718 | 0 | 21.718 | 22.6953 | 0 | 22.6953 | 23.7166 | 0 | 23.7166 | 24.7839 | 0 | 24.7839 | 25.8991 | 0 | 25.8991 | 27.0646 | 0 | 27.0646 | 28.2825 | 0 | 28.2825 | 29.5552 | 0 | 29.5552
|  | 16.2134 | 0 | 16.2134 | 16.4795 | 0 | 16.4795 | 17.2211 | 0 | 17.2211 | 17.9961 | 0 | 17.9961 | 18.8059 | 0 | 18.8059 | 19.6521 | 0 | 19.6521 | 20.5365 | 0 | 20.5365 | 21.4606 | 0 | 21.4606 | 22.4264 | 0 | 22.4264 | 23.4355 | 0 | 23.4355 | 24.4901 | 0 | 24.4901 | 25.5922 | 0 | 25.5922 | 26.7438 | 0 | 26.7438 | 27.9473 | 0 | 27.9473 | 29.205 | 0 | 29.205
|  | 15.7603 | 0 | 15.7603 | 16.019 | 0 | 16.019 | 16.7399 | 0 | 16.7399 | 17.4932 | 0 | 17.4932 | 18.2804 | 0 | 18.2804 | 19.103 | 0 | 19.103 | 19.9626 | 0 | 19.9626 | 20.8609 | 0 | 20.8609 | 21.7997 | 0 | 21.7997 | 22.7807 | 0 | 22.7807 | 23.8058 | 0 | 23.8058 | 24.877 | 0 | 24.877 | 25.9965 | 0 | 25.9965 | 27.1664 | 0 | 27.1664 | 28.3888 | 0 | 28.3888
|  | 16.7054 | 0 | 16.7054 | 16.9796 | 0 | 16.9796 | 17.7437 | 0 | 17.7437 | 18.5422 | 0 | 18.5422 | 19.3765 | 0 | 19.3765 | 20.2485 | 0 | 20.2485 | 21.1597 | 0 | 21.1597 | 22.1119 | 0 | 22.1119 | 23.1069 | 0 | 23.1069 | 24.1467 | 0 | 24.1467 | 25.2333 | 0 | 25.2333 | 26.3688 | 0 | 26.3688 | 27.5554 | 0 | 27.5554 | 28.7954 | 0 | 28.7954 | 30.0912 | 0 | 30.0912
|  | 18.5269 | 0 | 18.5269 | 18.831 | 0 | 18.831 | 19.6784 | 0 | 19.6784 | 20.5639 | 0 | 20.5639 | 21.4893 | 0 | 21.4893 | 22.4563 | 0 | 22.4563 | 23.4669 | 0 | 23.4669 | 24.5229 | 0 | 24.5229 | 25.6264 | 0 | 25.6264 | 26.7796 | 0 | 26.7796 | 27.9847 | 0 | 27.9847 | 29.244 | 0 | 29.244 | 30.56 | 0 | 30.56 | 31.9352 | 0 | 31.9352 | 33.3723 | 0 | 33.3723
|  | 23.979 | 0 | 23.979 | 24.3726 | 0 | 24.3726 | 25.4694 | 0 | 25.4694 | 26.6155 | 0 | 26.6155 | 27.8132 | 0 | 27.8132 | 29.0648 | 0 | 29.0648 | 30.3727 | 0 | 30.3727 | 31.7395 | 0 | 31.7395 | 33.1678 | 0 | 33.1678 | 34.6603 | 0 | 34.6603 | 36.22 | 0 | 36.22 | 37.8499 | 0 | 37.8499 | 39.5532 | 0 | 39.5532 | 41.3331 | 0 | 41.3331 | 43.1931 | 0 | 43.1931
|  | 25.6917 | 0 | 25.6917 | 26.1135 | 0 | 26.1135 | 27.2886 | 0 | 27.2886 | 28.5166 | 0 | 28.5166 | 29.7998 | 0 | 29.7998 | 31.1408 | 0 | 31.1408 | 32.5421 | 0 | 32.5421 | 34.0065 | 0 | 34.0065 | 35.5368 | 0 | 35.5368 | 37.136 | 0 | 37.136 | 38.8071 | 0 | 38.8071 | 40.5534 | 0 | 40.5534 | 42.3783 | 0 | 42.3783 | 44.2853 | 0 | 44.2853 | 46.2782 | 0 | 46.2782
|  | 24.8227 | 0 | 24.8227 | 25.2301 | 0 | 25.2301 | 26.3655 | 0 | 26.3655 | 27.5519 | 0 | 27.5519 | 28.7918 | 0 | 28.7918 | 30.0874 | 0 | 30.0874 | 31.4413 | 0 | 31.4413 | 32.8562 | 0 | 32.8562 | 34.3347 | 0 | 34.3347 | 35.8798 | 0 | 35.8798 | 37.4944 | 0 | 37.4944 | 39.1816 | 0 | 39.1816 | 40.9448 | 0 | 40.9448 | 42.7873 | 0 | 42.7873 | 44.7127 | 0 | 44.7127
|  | 23.0347 | 0 | 23.0347 | 23.4128 | 0 | 23.4128 | 24.4663 | 0 | 24.4663 | 25.5673 | 0 | 25.5673 | 26.7179 | 0 | 26.7179 | 27.9202 | 0 | 27.9202 | 29.1766 | 0 | 29.1766 | 30.4895 | 0 | 30.4895 | 31.8615 | 0 | 31.8615 | 33.2953 | 0 | 33.2953 | 34.7936 | 0 | 34.7936 | 36.3593 | 0 | 36.3593 | 37.9955 | 0 | 37.9955 | 39.7053 | 0 | 39.7053 | 41.492 | 0 | 41.492
|  | 19.6838 | 0 | 19.6838 | 20.0069 | 0 | 20.0069 | 20.9073 | 0 | 20.9073 | 21.8481 | 0 | 21.8481 | 22.8312 | 0 | 22.8312 | 23.8587 | 0 | 23.8587 | 24.9323 | 0 | 24.9323 | 26.0542 | 0 | 26.0542 | 27.2267 | 0 | 27.2267 | 28.4519 | 0 | 28.4519 | 29.7322 | 0 | 29.7322 | 31.0702 | 0 | 31.0702 | 32.4683 | 0 | 32.4683 | 33.9294 | 0 | 33.9294 | 35.4562 | 0 | 35.4562
|  | 17.3393 | 0 | 17.3393 | 17.6239 | 0 | 17.6239 | 18.417 | 0 | 18.417 | 19.2457 | 0 | 19.2457 | 20.1118 | 0 | 20.1118 | 21.0168 | 0 | 21.0168 | 21.9626 | 0 | 21.9626 | 22.9509 | 0 | 22.9509 | 23.9837 | 0 | 23.9837 | 25.0629 | 0 | 25.0629 | 26.1908 | 0 | 26.1908 | 27.3694 | 0 | 27.3694 | 28.601 | 0 | 28.601 | 29.888 | 0 | 29.888 | 31.233 | 0 | 31.233
|  | 15.2119 | 0 | 15.2119 | 15.4616 | 0 | 15.4616 | 16.1574 | 0 | 16.1574 | 16.8845 | 0 | 16.8845 | 17.6443 | 0 | 17.6443 | 18.4382 | 0 | 18.4382 | 19.268 | 0 | 19.268 | 20.135 | 0 | 20.135 | 21.0411 | 0 | 21.0411 | 21.988 | 0 | 21.988 | 22.9774 | 0 | 22.9774 | 24.0114 | 0 | 24.0114 | 25.0919 | 0 | 25.0919 | 26.221 | 0 | 26.221 | 27.401 | 0 | 27.401
|  | 13.0489 | 0 | 13.0489 | 13.2631 | 0 | 13.2631 | 13.8599 | 0 | 13.8599 | 14.4836 | 0 | 14.4836 | 15.1354 | 0 | 15.1354 | 15.8165 | 0 | 15.8165 | 16.5282 | 0 | 16.5282 | 17.272 | 0 | 17.272 | 18.0492 | 0 | 18.0492 | 18.8615 | 0 | 18.8615 | 19.7102 | 0 | 19.7102 | 20.5972 | 0 | 20.5972 | 21.5241 | 0 | 21.5241 | 22.4926 | 0 | 22.4926 | 23.5048 | 0 | 23.5048
|  | 12.29 | 0 | 12.29 | 12.4917 | 0 | 12.4917 | 13.0538 | 0 | 13.0538 | 13.6412 | 0 | 13.6412 | 14.2551 | 0 | 14.2551 | 14.8966 | 0 | 14.8966 | 15.5669 | 0 | 15.5669 | 16.2674 | 0 | 16.2674 | 16.9995 | 0 | 16.9995 | 17.7644 | 0 | 17.7644 | 18.5638 | 0 | 18.5638 | 19.3992 | 0 | 19.3992 | 20.2722 | 0 | 20.2722 | 21.1844 | 0 | 21.1844 | 22.1377 | 0 | 22.1377
|  | 11.4086 | 0 | 11.4086 | 11.5958 | 0 | 11.5958 | 12.1176 | 0 | 12.1176 | 12.6629 | 0 | 12.6629 | 13.2328 | 0 | 13.2328 | 13.8282 | 0 | 13.8282 | 14.4505 | 0 | 14.4505 | 15.1008 | 0 | 15.1008 | 15.7803 | 0 | 15.7803 | 16.4904 | 0 | 16.4904 | 17.2325 | 0 | 17.2325 | 18.008 | 0 | 18.008 | 18.8183 | 0 | 18.8183 | 19.6652 | 0 | 19.6652 | 20.5501 | 0 | 20.5501
|  | 10.9868 | 0 | 10.9868 | 11.1671 | 0 | 11.1671 | 11.6696 | 0 | 11.6696 | 12.1948 | 0 | 12.1948 | 12.7435 | 0 | 12.7435 | 13.317 | 0 | 13.317 | 13.9162 | 0 | 13.9162 | 14.5425 | 0 | 14.5425 | 15.1969 | 0 | 15.1969 | 15.8808 | 0 | 15.8808 | 16.5954 | 0 | 16.5954 | 17.3422 | 0 | 17.3422 | 18.1226 | 0 | 18.1226 | 18.9381 | 0 | 18.9381 | 19.7903 | 0 | 19.7903
|  | 11.2333 | 0 | 11.2333 | 11.4177 | 0 | 11.4177 | 11.9315 | 0 | 11.9315 | 12.4684 | 0 | 12.4684 | 13.0295 | 0 | 13.0295 | 13.6158 | 0 | 13.6158 | 14.2285 | 0 | 14.2285 | 14.8688 | 0 | 14.8688 | 15.5379 | 0 | 15.5379 | 16.2371 | 0 | 16.2371 | 16.9678 | 0 | 16.9678 | 17.7313 | 0 | 17.7313 | 18.5292 | 0 | 18.5292 | 19.363 | 0 | 19.363 | 20.2344 | 0 | 20.2344
|  | 13.7376 | 0 | 13.7376 | 13.9631 | 0 | 13.9631 | 14.5914 | 0 | 14.5914 | 15.2481 | 0 | 15.2481 | 15.9342 | 0 | 15.9342 | 16.6513 | 0 | 16.6513 | 17.4006 | 0 | 17.4006 | 18.1836 | 0 | 18.1836 | 19.0019 | 0 | 19.0019 | 19.8569 | 0 | 19.8569 | 20.7505 | 0 | 20.7505 | 21.6843 | 0 | 21.6843 | 22.6601 | 0 | 22.6601 | 23.6798 | 0 | 23.6798 | 24.7454 | 0 | 24.7454
|  | 16.4234 | 0 | 16.4234 | 16.693 | 0 | 16.693 | 17.4442 | 0 | 17.4442 | 18.2292 | 0 | 18.2292 | 19.0495 | 0 | 19.0495 | 19.9067 | 0 | 19.9067 | 20.8025 | 0 | 20.8025 | 21.7386 | 0 | 21.7386 | 22.7169 | 0 | 22.7169 | 23.7391 | 0 | 23.7391 | 24.8074 | 0 | 24.8074 | 25.9237 | 0 | 25.9237 | 27.0903 | 0 | 27.0903 | 28.3094 | 0 | 28.3094 | 29.5833 | 0 | 29.5833
|  | 18.1518 | 0 | 18.1518 | 18.4498 | 0 | 18.4498 | 19.28 | 0 | 19.28 | 20.1476 | 0 | 20.1476 | 21.0543 | 0 | 21.0543 | 22.0017 | 0 | 22.0017 | 22.9918 | 0 | 22.9918 | 24.0264 | 0 | 24.0264 | 25.1076 | 0 | 25.1076 | 26.2374 | 0 | 26.2374 | 27.4181 | 0 | 27.4181 | 28.6519 | 0 | 28.6519 | 29.9413 | 0 | 29.9413 | 31.2886 | 0 | 31.2886 | 32.6966 | 0 | 32.6966
|  | 16.2402 | 0 | 16.2402 | 16.5068 | 0 | 16.5068 | 17.2496 | 0 | 17.2496 | 18.0258 | 0 | 18.0258 | 18.8369 | 0 | 18.8369 | 19.6846 | 0 | 19.6846 | 20.5704 | 0 | 20.5704 | 21.4961 | 0 | 21.4961 | 22.4634 | 0 | 22.4634 | 23.4743 | 0 | 23.4743 | 24.5306 | 0 | 24.5306 | 25.6345 | 0 | 25.6345 | 26.788 | 0 | 26.788 | 27.9935 | 0 | 27.9935 | 29.2532 | 0 | 29.2532
|  | 15.6769 | 0 | 15.6769 | 15.9343 | 0 | 15.9343 | 16.6513 | 0 | 16.6513 | 17.4006 | 0 | 17.4006 | 18.1836 | 0 | 18.1836 | 19.0019 | 0 | 19.0019 | 19.857 | 0 | 19.857 | 20.7506 | 0 | 20.7506 | 21.6843 | 0 | 21.6843 | 22.6601 | 0 | 22.6601 | 23.6798 | 0 | 23.6798 | 24.7454 | 0 | 24.7454 | 25.859 | 0 | 25.859 | 27.0226 | 0 | 27.0226 | 28.2386 | 0 | 28.2386
|  | 15.608 | 0 | 15.608 | 15.8642 | 0 | 15.8642 | 16.5781 | 0 | 16.5781 | 17.3241 | 0 | 17.3241 | 18.1037 | 0 | 18.1037 | 18.9183 | 0 | 18.9183 | 19.7696 | 0 | 19.7696 | 20.6593 | 0 | 20.6593 | 21.5889 | 0 | 21.5889 | 22.5605 | 0 | 22.5605 | 23.5757 | 0 | 23.5757 | 24.6366 | 0 | 24.6366 | 25.7452 | 0 | 25.7452 | 26.9038 | 0 | 26.9038 | 28.1144 | 0 | 28.1144
|  | 15.4017 | 0 | 15.4017 | 15.6545 | 0 | 15.6545 | 16.3589 | 0 | 16.3589 | 17.0951 | 0 | 17.0951 | 17.8644 | 0 | 17.8644 | 18.6683 | 0 | 18.6683 | 19.5083 | 0 | 19.5083 | 20.3862 | 0 | 20.3862 | 21.3036 | 0 | 21.3036 | 22.2623 | 0 | 22.2623 | 23.2641 | 0 | 23.2641 | 24.3109 | 0 | 24.3109 | 25.4049 | 0 | 25.4049 | 26.5482 | 0 | 26.5482 | 27.7428 | 0 | 27.7428
|  | 15.1716 | 0 | 15.1716 | 15.4206 | 0 | 15.4206 | 16.1146 | 0 | 16.1146 | 16.8397 | 0 | 16.8397 | 17.5975 | 0 | 17.5975 | 18.3894 | 0 | 18.3894 | 19.2169 | 0 | 19.2169 | 20.0817 | 0 | 20.0817 | 20.9853 | 0 | 20.9853 | 21.9297 | 0 | 21.9297 | 22.9165 | 0 | 22.9165 | 23.9478 | 0 | 23.9478 | 25.0254 | 0 | 25.0254 | 26.1516 | 0 | 26.1516 | 27.3284 | 0 | 27.3284
|  | 15.1834 | 0 | 15.1834 | 15.4326 | 0 | 15.4326 | 16.1271 | 0 | 16.1271 | 16.8528 | 0 | 16.8528 | 17.6112 | 0 | 17.6112 | 18.4037 | 0 | 18.4037 | 19.2319 | 0 | 19.2319 | 20.0973 | 0 | 20.0973 | 21.0017 | 0 | 21.0017 | 21.9468 | 0 | 21.9468 | 22.9344 | 0 | 22.9344 | 23.9664 | 0 | 23.9664 | 25.0449 | 0 | 25.0449 | 26.1719 | 0 | 26.1719 | 27.3497 | 0 | 27.3497
|  | 15.1547 | 0 | 15.1547 | 15.4034 | 0 | 15.4034 | 16.0966 | 0 | 16.0966 | 16.8209 | 0 | 16.8209 | 17.5779 | 0 | 17.5779 | 18.3689 | 0 | 18.3689 | 19.1955 | 0 | 19.1955 | 20.0593 | 0 | 20.0593 | 20.9619 | 0 | 20.9619 | 21.9052 | 0 | 21.9052 | 22.8909 | 0 | 22.8909 | 23.921 | 0 | 23.921 | 24.9975 | 0 | 24.9975 | 26.1224 | 0 | 26.1224 | 27.2979 | 0 | 27.2979
|  | 16.0801 | 0 | 16.0801 | 16.344 | 0 | 16.344 | 17.0795 | 0 | 17.0795 | 17.8481 | 0 | 17.8481 | 18.6513 | 0 | 18.6513 | 19.4906 | 0 | 19.4906 | 20.3676 | 0 | 20.3676 | 21.2842 | 0 | 21.2842 | 22.242 | 0 | 22.242 | 23.2429 | 0 | 23.2429 | 24.2888 | 0 | 24.2888 | 25.3818 | 0 | 25.3818 | 26.524 | 0 | 26.524 | 27.7175 | 0 | 27.7175 | 28.9648 | 0 | 28.9648
|  | 17.48 | 0 | 17.48 | 17.767 | 0 | 17.767 | 18.5665 | 0 | 18.5665 | 19.402 | 0 | 19.402 | 20.2751 | 0 | 20.2751 | 21.1874 | 0 | 21.1874 | 22.1409 | 0 | 22.1409 | 23.1372 | 0 | 23.1372 | 24.1784 | 0 | 24.1784 | 25.2664 | 0 | 25.2664 | 26.4034 | 0 | 26.4034 | 27.5916 | 0 | 27.5916 | 28.8332 | 0 | 28.8332 | 30.1307 | 0 | 30.1307 | 31.4865 | 0 | 31.4865
|  | 21.9435 | 0 | 21.9435 | 22.3037 | 0 | 22.3037 | 23.3074 | 0 | 23.3074 | 24.3562 | 0 | 24.3562 | 25.4523 | 0 | 25.4523 | 26.5976 | 0 | 26.5976 | 27.7945 | 0 | 27.7945 | 29.0453 | 0 | 29.0453 | 30.3523 | 0 | 30.3523 | 31.7181 | 0 | 31.7181 | 33.1455 | 0 | 33.1455 | 34.637 | 0 | 34.637 | 36.1957 | 0 | 36.1957 | 37.8245 | 0 | 37.8245 | 39.5266 | 0 | 39.5266
|  | 23.6832 | 0 | 23.6832 | 24.072 | 0 | 24.072 | 25.1552 | 0 | 25.1552 | 26.2872 | 0 | 26.2872 | 27.4701 | 0 | 27.4701 | 28.7063 | 0 | 28.7063 | 29.998 | 0 | 29.998 | 31.3479 | 0 | 31.3479 | 32.7586 | 0 | 32.7586 | 34.2327 | 0 | 34.2327 | 35.7732 | 0 | 35.7732 | 37.383 | 0 | 37.383 | 39.0652 | 0 | 39.0652 | 40.8232 | 0 | 40.8232 | 42.6602 | 0 | 42.6602
|  | 22.8813 | 0 | 22.8813 | 23.2569 | 0 | 23.2569 | 24.3035 | 0 | 24.3035 | 25.3971 | 0 | 25.3971 | 26.54 | 0 | 26.54 | 27.7343 | 0 | 27.7343 | 28.9823 | 0 | 28.9823 | 30.2865 | 0 | 30.2865 | 31.6494 | 0 | 31.6494 | 33.0737 | 0 | 33.0737 | 34.562 | 0 | 34.562 | 36.1173 | 0 | 36.1173 | 37.7425 | 0 | 37.7425 | 39.441 | 0 | 39.441 | 41.2158 | 0 | 41.2158
|  | 22.0021 | 0 | 22.0021 | 22.3632 | 0 | 22.3632 | 23.3696 | 0 | 23.3696 | 24.4212 | 0 | 24.4212 | 25.5201 | 0 | 25.5201 | 26.6685 | 0 | 26.6685 | 27.8686 | 0 | 27.8686 | 29.1227 | 0 | 29.1227 | 30.4332 | 0 | 30.4332 | 31.8027 | 0 | 31.8027 | 33.2339 | 0 | 33.2339 | 34.7294 | 0 | 34.7294 | 36.2922 | 0 | 36.2922 | 37.9254 | 0 | 37.9254 | 39.632 | 0 | 39.632
|  | 19.8521 | 0 | 19.8521 | 20.178 | 0 | 20.178 | 21.086 | 0 | 21.086 | 22.0349 | 0 | 22.0349 | 23.0265 | 0 | 23.0265 | 24.0626 | 0 | 24.0626 | 25.1455 | 0 | 25.1455 | 26.277 | 0 | 26.277 | 27.4595 | 0 | 27.4595 | 28.6952 | 0 | 28.6952 | 29.9864 | 0 | 29.9864 | 31.3358 | 0 | 31.3358 | 32.7459 | 0 | 32.7459 | 34.2195 | 0 | 34.2195 | 35.7594 | 0 | 35.7594
|  | 18.4752 | 0 | 18.4752 | 18.7784 | 0 | 18.7784 | 19.6235 | 0 | 19.6235 | 20.5065 | 0 | 20.5065 | 21.4293 | 0 | 21.4293 | 22.3936 | 0 | 22.3936 | 23.4014 | 0 | 23.4014 | 24.4544 | 0 | 24.4544 | 25.5549 | 0 | 25.5549 | 26.7048 | 0 | 26.7048 | 27.9066 | 0 | 27.9066 | 29.1623 | 0 | 29.1623 | 30.4747 | 0 | 30.4747 | 31.846 | 0 | 31.846 | 33.2791 | 0 | 33.2791
|  | 16.6022 | 0 | 16.6022 | 16.8747 | 0 | 16.8747 | 17.634 | 0 | 17.634 | 18.4276 | 0 | 18.4276 | 19.2568 | 0 | 19.2568 | 20.1234 | 0 | 20.1234 | 21.0289 | 0 | 21.0289 | 21.9752 | 0 | 21.9752 | 22.9641 | 0 | 22.9641 | 23.9975 | 0 | 23.9975 | 25.0774 | 0 | 25.0774 | 26.2058 | 0 | 26.2058 | 27.3851 | 0 | 27.3851 | 28.6174 | 0 | 28.6174 | 29.9052 | 0 | 29.9052
|  | 14.1309 | 0 | 14.1309 | 14.3628 | 0 | 14.3628 | 15.0091 | 0 | 15.0091 | 15.6845 | 0 | 15.6845 | 16.3903 | 0 | 16.3903 | 17.1279 | 0 | 17.1279 | 17.8987 | 0 | 17.8987 | 18.7041 | 0 | 18.7041 | 19.5458 | 0 | 19.5458 | 20.4253 | 0 | 20.4253 | 21.3445 | 0 | 21.3445 | 22.305 | 0 | 22.305 | 23.3087 | 0 | 23.3087 | 24.3576 | 0 | 24.3576 | 25.4537 | 0 | 25.4537
|  | 13.0143 | 0 | 13.0143 | 13.2279 | 0 | 13.2279 | 13.8232 | 0 | 13.8232 | 14.4452 | 0 | 14.4452 | 15.0952 | 0 | 15.0952 | 15.7745 | 0 | 15.7745 | 16.4844 | 0 | 16.4844 | 17.2262 | 0 | 17.2262 | 18.0014 | 0 | 18.0014 | 18.8114 | 0 | 18.8114 | 19.6579 | 0 | 19.6579 | 20.5425 | 0 | 20.5425 | 21.4669 | 0 | 21.4669 | 22.433 | 0 | 22.433 | 23.4424 | 0 | 23.4424
|  | 11.8591 | 0 | 11.8591 | 12.0538 | 0 | 12.0538 | 12.5962 | 0 | 12.5962 | 13.163 | 0 | 13.163 | 13.7553 | 0 | 13.7553 | 14.3743 | 0 | 14.3743 | 15.0212 | 0 | 15.0212 | 15.6971 | 0 | 15.6971 | 16.4035 | 0 | 16.4035 | 17.1417 | 0 | 17.1417 | 17.913 | 0 | 17.913 | 18.7191 | 0 | 18.7191 | 19.5615 | 0 | 19.5615 | 20.4417 | 0 | 20.4417 | 21.3616 | 0 | 21.3616
|  | 11.1689 | 0 | 11.1689 | 11.3522 | 0 | 11.3522 | 11.8631 | 0 | 11.8631 | 12.3969 | 0 | 12.3969 | 12.9548 | 0 | 12.9548 | 13.5377 | 0 | 13.5377 | 14.1469 | 0 | 14.1469 | 14.7835 | 0 | 14.7835 | 15.4488 | 0 | 15.4488 | 16.144 | 0 | 16.144 | 16.8705 | 0 | 16.8705 | 17.6296 | 0 | 17.6296 | 18.423 | 0 | 18.423 | 19.252 | 0 | 19.252 | 20.1184 | 0 | 20.1184
|  | 11.1221 | 0 | 11.1221 | 11.3047 | 0 | 11.3047 | 11.8134 | 0 | 11.8134 | 12.345 | 0 | 12.345 | 12.9005 | 0 | 12.9005 | 13.4811 | 0 | 13.4811 | 14.0877 | 0 | 14.0877 | 14.7217 | 0 | 14.7217 | 15.3841 | 0 | 15.3841 | 16.0764 | 0 | 16.0764 | 16.7999 | 0 | 16.7999 | 17.5559 | 0 | 17.5559 | 18.3459 | 0 | 18.3459 | 19.1714 | 0 | 19.1714 | 20.0342 | 0 | 20.0342
|  | 11.9055 | 0 | 11.9055 | 12.1009 | 0 | 12.1009 | 12.6454 | 0 | 12.6454 | 13.2145 | 0 | 13.2145 | 13.8091 | 0 | 13.8091 | 14.4306 | 0 | 14.4306 | 15.0799 | 0 | 15.0799 | 15.7585 | 0 | 15.7585 | 16.4677 | 0 | 16.4677 | 17.2087 | 0 | 17.2087 | 17.9831 | 0 | 17.9831 | 18.7923 | 0 | 18.7923 | 19.638 | 0 | 19.638 | 20.5217 | 0 | 20.5217 | 21.4452 | 0 | 21.4452
|  | 13.0845 | 0 | 13.0845 | 13.2993 | 0 | 13.2993 | 13.8977 | 0 | 13.8977 | 14.5231 | 0 | 14.5231 | 15.1767 | 0 | 15.1767 | 15.8596 | 0 | 15.8596 | 16.5733 | 0 | 16.5733 | 17.3191 | 0 | 17.3191 | 18.0985 | 0 | 18.0985 | 18.9129 | 0 | 18.9129 | 19.764 | 0 | 19.764 | 20.6533 | 0 | 20.6533 | 21.5827 | 0 | 21.5827 | 22.554 | 0 | 22.554 | 23.5689 | 0 | 23.5689
|  | 15.2789 | 0 | 15.2789 | 15.5297 | 0 | 15.5297 | 16.2286 | 0 | 16.2286 | 16.9589 | 0 | 16.9589 | 17.722 | 0 | 17.722 | 18.5195 | 0 | 18.5195 | 19.3529 | 0 | 19.3529 | 20.2238 | 0 | 20.2238 | 21.1338 | 0 | 21.1338 | 22.0848 | 0 | 22.0848 | 23.0787 | 0 | 23.0787 | 24.1172 | 0 | 24.1172 | 25.2025 | 0 | 25.2025 | 26.3366 | 0 | 26.3366 | 27.5217 | 0 | 27.5217
|  | 16.8939 | 0 | 16.8939 | 17.1712 | 0 | 17.1712 | 17.9439 | 0 | 17.9439 | 18.7514 | 0 | 18.7514 | 19.5952 | 0 | 19.5952 | 20.477 | 0 | 20.477 | 21.3985 | 0 | 21.3985 | 22.3614 | 0 | 22.3614 | 23.3677 | 0 | 23.3677 | 24.4192 | 0 | 24.4192 | 25.5181 | 0 | 25.5181 | 26.6664 | 0 | 26.6664 | 27.8664 | 0 | 27.8664 | 29.1204 | 0 | 29.1204 | 30.4308 | 0 | 30.4308
|  | 16.6341 | 0 | 16.6341 | 16.9071 | 0 | 16.9071 | 17.6679 | 0 | 17.6679 | 18.463 | 0 | 18.463 | 19.2938 | 0 | 19.2938 | 20.162 | 0 | 20.162 | 21.0693 | 0 | 21.0693 | 22.0174 | 0 | 22.0174 | 23.0082 | 0 | 23.0082 | 24.0436 | 0 | 24.0436 | 25.1255 | 0 | 25.1255 | 26.2562 | 0 | 26.2562 | 27.4377 | 0 | 27.4377 | 28.6724 | 0 | 28.6724 | 29.9627 | 0 | 29.9627
|  | 16.0603 | 0 | 16.0603 | 16.3239 | 0 | 16.3239 | 17.0585 | 0 | 17.0585 | 17.8261 | 0 | 17.8261 | 18.6283 | 0 | 18.6283 | 19.4666 | 0 | 19.4666 | 20.3426 | 0 | 20.3426 | 21.258 | 0 | 21.258 | 22.2146 | 0 | 22.2146 | 23.2142 | 0 | 23.2142 | 24.2589 | 0 | 24.2589 | 25.3505 | 0 | 25.3505 | 26.4913 | 0 | 26.4913 | 27.6834 | 0 | 27.6834 | 28.9292 | 0 | 28.9292
|  | 15.8706 | 0 | 15.8706 | 16.1311 | 0 | 16.1311 | 16.857 | 0 | 16.857 | 17.6156 | 0 | 17.6156 | 18.4083 | 0 | 18.4083 | 19.2367 | 0 | 19.2367 | 20.1023 | 0 | 20.1023 | 21.0069 | 0 | 21.0069 | 21.9522 | 0 | 21.9522 | 22.9401 | 0 | 22.9401 | 23.9724 | 0 | 23.9724 | 25.0511 | 0 | 25.0511 | 26.1784 | 0 | 26.1784 | 27.3565 | 0 | 27.3565 | 28.5875 | 0 | 28.5875
|  | 15.3308 | 0 | 15.3308 | 15.5825 | 0 | 15.5825 | 16.2837 | 0 | 16.2837 | 17.0164 | 0 | 17.0164 | 17.7822 | 0 | 17.7822 | 18.5824 | 0 | 18.5824 | 19.4186 | 0 | 19.4186 | 20.2924 | 0 | 20.2924 | 21.2056 | 0 | 21.2056 | 22.1598 | 0 | 22.1598 | 23.157 | 0 | 23.157 | 24.1991 | 0 | 24.1991 | 25.2881 | 0 | 25.2881 | 26.426 | 0 | 26.426 | 27.6152 | 0 | 27.6152
|  | 16.0041 | 0 | 16.0041 | 16.2668 | 0 | 16.2668 | 16.9988 | 0 | 16.9988 | 17.7637 | 0 | 17.7637 | 18.5631 | 0 | 18.5631 | 19.3985 | 0 | 19.3985 | 20.2714 | 0 | 20.2714 | 21.1836 | 0 | 21.1836 | 22.1369 | 0 | 22.1369 | 23.133 | 0 | 23.133 | 24.174 | 0 | 24.174 | 25.2618 | 0 | 25.2618 | 26.3986 | 0 | 26.3986 | 27.5866 | 0 | 27.5866 | 28.8279 | 0 | 28.8279
|  | 16.0654 | 0 | 16.0654 | 16.3291 | 0 | 16.3291 | 17.064 | 0 | 17.064 | 17.8318 | 0 | 17.8318 | 18.6343 | 0 | 18.6343 | 19.4728 | 0 | 19.4728 | 20.3491 | 0 | 20.3491 | 21.2648 | 0 | 21.2648 | 22.2217 | 0 | 22.2217 | 23.2217 | 0 | 23.2217 | 24.2667 | 0 | 24.2667 | 25.3587 | 0 | 25.3587 | 26.4998 | 0 | 26.4998 | 27.6923 | 0 | 27.6923 | 28.9385 | 0 | 28.9385
|  | 16.5118 | 0 | 16.5118 | 16.7828 | 0 | 16.7828 | 17.538 | 0 | 17.538 | 18.3272 | 0 | 18.3272 | 19.152 | 0 | 19.152 | 20.0138 | 0 | 20.0138 | 20.9144 | 0 | 20.9144 | 21.8556 | 0 | 21.8556 | 22.8391 | 0 | 22.8391 | 23.8668 | 0 | 23.8668 | 24.9408 | 0 | 24.9408 | 26.0632 | 0 | 26.0632 | 27.236 | 0 | 27.236 | 28.4616 | 0 | 28.4616 | 29.7424 | 0 | 29.7424
|  | 18.3822 | 0 | 18.3822 | 18.6839 | 0 | 18.6839 | 19.5247 | 0 | 19.5247 | 20.4033 | 0 | 20.4033 | 21.3214 | 0 | 21.3214 | 22.2809 | 0 | 22.2809 | 23.2835 | 0 | 23.2835 | 24.3313 | 0 | 24.3313 | 25.4262 | 0 | 25.4262 | 26.5704 | 0 | 26.5704 | 27.7661 | 0 | 27.7661 | 29.0155 | 0 | 29.0155 | 30.3212 | 0 | 30.3212 | 31.6857 | 0 | 31.6857 | 33.1115 | 0 | 33.1115
|  | 22.1045 | 0 | 22.1045 | 22.4673 | 0 | 22.4673 | 23.4783 | 0 | 23.4783 | 24.5348 | 0 | 24.5348 | 25.6389 | 0 | 25.6389 | 26.7927 | 0 | 26.7927 | 27.9983 | 0 | 27.9983 | 29.2582 | 0 | 29.2582 | 30.5749 | 0 | 30.5749 | 31.9507 | 0 | 31.9507 | 33.3885 | 0 | 33.3885 | 34.891 | 0 | 34.891 | 36.4611 | 0 | 36.4611 | 38.1018 | 0 | 38.1018 | 39.8164 | 0 | 39.8164
|  | 22.766 | 0 | 22.766 | 23.1396 | 0 | 23.1396 | 24.1809 | 0 | 24.1809 | 25.2691 | 0 | 25.2691 | 26.4062 | 0 | 26.4062 | 27.5945 | 0 | 27.5945 | 28.8362 | 0 | 28.8362 | 30.1338 | 0 | 30.1338 | 31.4899 | 0 | 31.4899 | 32.9069 | 0 | 32.9069 | 34.3877 | 0 | 34.3877 | 35.9352 | 0 | 35.9352 | 37.5522 | 0 | 37.5522 | 39.2421 | 0 | 39.2421 | 41.008 | 0 | 41.008
|  | 21.3623 | 0 | 21.3623 | 21.713 | 0 | 21.713 | 22.6901 | 0 | 22.6901 | 23.7111 | 0 | 23.7111 | 24.7781 | 0 | 24.7781 | 25.8931 | 0 | 25.8931 | 27.0583 | 0 | 27.0583 | 28.2759 | 0 | 28.2759 | 29.5484 | 0 | 29.5484 | 30.878 | 0 | 30.878 | 32.2675 | 0 | 32.2675 | 33.7196 | 0 | 33.7196 | 35.237 | 0 | 35.237 | 36.8226 | 0 | 36.8226 | 38.4796 | 0 | 38.4796
|  | 20.2707 | 0 | 20.2707 | 20.6034 | 0 | 20.6034 | 21.5306 | 0 | 21.5306 | 22.4994 | 0 | 22.4994 | 23.5119 | 0 | 23.5119 | 24.5699 | 0 | 24.5699 | 25.6756 | 0 | 25.6756 | 26.831 | 0 | 26.831 | 28.0384 | 0 | 28.0384 | 29.3001 | 0 | 29.3001 | 30.6186 | 0 | 30.6186 | 31.9965 | 0 | 31.9965 | 33.4363 | 0 | 33.4363 | 34.9409 | 0 | 34.9409 | 36.5133 | 0 | 36.5133
|  | 18.507 | 0 | 18.507 | 18.8108 | 0 | 18.8108 | 19.6573 | 0 | 19.6573 | 20.5419 | 0 | 20.5419 | 21.4663 | 0 | 21.4663 | 22.4322 | 0 | 22.4322 | 23.4417 | 0 | 23.4417 | 24.4966 | 0 | 24.4966 | 25.5989 | 0 | 25.5989 | 26.7509 | 0 | 26.7509 | 27.9547 | 0 | 27.9547 | 29.2126 | 0 | 29.2126 | 30.5272 | 0 | 30.5272 | 31.9009 | 0 | 31.9009 | 33.3365 | 0 | 33.3365
|  | 17.2418 | 0 | 17.2418 | 17.5248 | 0 | 17.5248 | 18.3134 | 0 | 18.3134 | 19.1375 | 0 | 19.1375 | 19.9987 | 0 | 19.9987 | 20.8986 | 0 | 20.8986 | 21.8391 | 0 | 21.8391 | 22.8218 | 0 | 22.8218 | 23.8488 | 0 | 23.8488 | 24.922 | 0 | 24.922 | 26.0435 | 0 | 26.0435 | 27.2154 | 0 | 27.2154 | 28.4401 | 0 | 28.4401 | 29.7199 | 0 | 29.7199 | 31.0573 | 0 | 31.0573
|  | 16.3463 | 0 | 16.3463 | 16.6146 | 0 | 16.6146 | 17.3622 | 0 | 17.3622 | 18.1435 | 0 | 18.1435 | 18.96 | 0 | 18.96 | 19.8132 | 0 | 19.8132 | 20.7048 | 0 | 20.7048 | 21.6365 | 0 | 21.6365 | 22.6101 | 0 | 22.6101 | 23.6276 | 0 | 23.6276 | 24.6908 | 0 | 24.6908 | 25.8019 | 0 | 25.8019 | 26.963 | 0 | 26.963 | 28.1764 | 0 | 28.1764 | 29.4443 | 0 | 29.4443
|  | 14.7796 | 0 | 14.7796 | 15.0222 | 0 | 15.0222 | 15.6982 | 0 | 15.6982 | 16.4047 | 0 | 16.4047 | 17.1429 | 0 | 17.1429 | 17.9143 | 0 | 17.9143 | 18.7204 | 0 | 18.7204 | 19.5629 | 0 | 19.5629 | 20.4432 | 0 | 20.4432 | 21.3631 | 0 | 21.3631 | 22.3245 | 0 | 22.3245 | 23.3291 | 0 | 23.3291 | 24.3789 | 0 | 24.3789 | 25.4759 | 0 | 25.4759 | 26.6224 | 0 | 26.6224
|  | 13.7 | 0 | 13.7 | 13.9248 | 0 | 13.9248 | 14.5515 | 0 | 14.5515 | 15.2063 | 0 | 15.2063 | 15.8906 | 0 | 15.8906 | 16.6056 | 0 | 16.6056 | 17.3529 | 0 | 17.3529 | 18.1338 | 0 | 18.1338 | 18.9498 | 0 | 18.9498 | 19.8025 | 0 | 19.8025 | 20.6936 | 0 | 20.6936 | 21.6248 | 0 | 21.6248 | 22.598 | 0 | 22.598 | 23.6149 | 0 | 23.6149 | 24.6775 | 0 | 24.6775
|  | 12.3387 | 0 | 12.3387 | 12.5412 | 0 | 12.5412 | 13.1056 | 0 | 13.1056 | 13.6953 | 0 | 13.6953 | 14.3116 | 0 | 14.3116 | 14.9556 | 0 | 14.9556 | 15.6286 | 0 | 15.6286 | 16.3319 | 0 | 16.3319 | 17.0669 | 0 | 17.0669 | 17.8349 | 0 | 17.8349 | 18.6374 | 0 | 18.6374 | 19.4761 | 0 | 19.4761 | 20.3525 | 0 | 20.3525 | 21.2684 | 0 | 21.2684 | 22.2255 | 0 | 22.2255
|  | 11.6346 | 0 | 11.6346 | 11.8256 | 0 | 11.8256 | 12.3577 | 0 | 12.3577 | 12.9138 | 0 | 12.9138 | 13.495 | 0 | 13.495 | 14.1022 | 0 | 14.1022 | 14.7368 | 0 | 14.7368 | 15.4 | 0 | 15.4 | 16.093 | 0 | 16.093 | 16.8172 | 0 | 16.8172 | 17.5739 | 0 | 17.5739 | 18.3648 | 0 | 18.3648 | 19.1912 | 0 | 19.1912 | 20.0548 | 0 | 20.0548 | 20.9572 | 0 | 20.9572
|  | 11.3614 | 0 | 11.3614 | 11.5479 | 0 | 11.5479 | 12.0675 | 0 | 12.0675 | 12.6106 | 0 | 12.6106 | 13.178 | 0 | 13.178 | 13.7711 | 0 | 13.7711 | 14.3907 | 0 | 14.3907 | 15.0383 | 0 | 15.0383 | 15.7151 | 0 | 15.7151 | 16.4222 | 0 | 16.4222 | 17.1612 | 0 | 17.1612 | 17.9335 | 0 | 17.9335 | 18.7405 | 0 | 18.7405 | 19.5838 | 0 | 19.5838 | 20.4651 | 0 | 20.4651
|  | 11.4168 | 0 | 11.4168 | 11.6041 | 0 | 11.6041 | 12.1263 | 0 | 12.1263 | 12.672 | 0 | 12.672 | 13.2423 | 0 | 13.2423 | 13.8382 | 0 | 13.8382 | 14.4609 | 0 | 14.4609 | 15.1116 | 0 | 15.1116 | 15.7916 | 0 | 15.7916 | 16.5023 | 0 | 16.5023 | 17.2449 | 0 | 17.2449 | 18.0209 | 0 | 18.0209 | 18.8318 | 0 | 18.8318 | 19.6793 | 0 | 19.6793 | 20.5648 | 0 | 20.5648
|  | 12.0451 | 0 | 12.0451 | 12.2428 | 0 | 12.2428 | 12.7937 | 0 | 12.7937 | 13.3694 | 0 | 13.3694 | 13.9711 | 0 | 13.9711 | 14.5998 | 0 | 14.5998 | 15.2567 | 0 | 15.2567 | 15.9433 | 0 | 15.9433 | 16.6608 | 0 | 16.6608 | 17.4105 | 0 | 17.4105 | 18.194 | 0 | 18.194 | 19.0127 | 0 | 19.0127 | 19.8683 | 0 | 19.8683 | 20.7623 | 0 | 20.7623 | 21.6966 | 0 | 21.6966
|  | 13.8992 | 0 | 13.8992 | 14.1274 | 0 | 14.1274 | 14.7631 | 0 | 14.7631 | 15.4274 | 0 | 15.4274 | 16.1217 | 0 | 16.1217 | 16.8472 | 0 | 16.8472 | 17.6053 | 0 | 17.6053 | 18.3975 | 0 | 18.3975 | 19.2254 | 0 | 19.2254 | 20.0905 | 0 | 20.0905 | 20.9946 | 0 | 20.9946 | 21.9394 | 0 | 21.9394 | 22.9267 | 0 | 22.9267 | 23.9584 | 0 | 23.9584 | 25.0365 | 0 | 25.0365
|  | 16.1494 | 0 | 16.1494 | 16.4145 | 0 | 16.4145 | 17.1531 | 0 | 17.1531 | 17.925 | 0 | 17.925 | 18.7317 | 0 | 18.7317 | 19.5746 | 0 | 19.5746 | 20.4554 | 0 | 20.4554 | 21.3759 | 0 | 21.3759 | 22.3378 | 0 | 22.3378 | 23.343 | 0 | 23.343 | 24.3935 | 0 | 24.3935 | 25.4912 | 0 | 25.4912 | 26.6383 | 0 | 26.6383 | 27.837 | 0 | 27.837 | 29.0897 | 0 | 29.0897
|  | 17.1153 | 0 | 17.1153 | 17.3963 | 0 | 17.3963 | 18.1791 | 0 | 18.1791 | 18.9972 | 0 | 18.9972 | 19.852 | 0 | 19.852 | 20.7454 | 0 | 20.7454 | 21.6789 | 0 | 21.6789 | 22.6545 | 0 | 22.6545 | 23.6739 | 0 | 23.6739 | 24.7393 | 0 | 24.7393 | 25.8525 | 0 | 25.8525 | 27.0159 | 0 | 27.0159 | 28.2316 | 0 | 28.2316 | 29.502 | 0 | 29.502 | 30.8296 | 0 | 30.8296
|  | 17.2407 | 0 | 17.2407 | 17.5237 | 0 | 17.5237 | 18.3123 | 0 | 18.3123 | 19.1364 | 0 | 19.1364 | 19.9975 | 0 | 19.9975 | 20.8974 | 0 | 20.8974 | 21.8378 | 0 | 21.8378 | 22.8205 | 0 | 22.8205 | 23.8474 | 0 | 23.8474 | 24.9205 | 0 | 24.9205 | 26.042 | 0 | 26.042 | 27.2138 | 0 | 27.2138 | 28.4385 | 0 | 28.4385 | 29.7182 | 0 | 29.7182 | 31.0555 | 0 | 31.0555
|  | 17.628 | 0 | 17.628 | 17.9173 | 0 | 17.9173 | 18.7236 | 0 | 18.7236 | 19.5662 | 0 | 19.5662 | 20.4467 | 0 | 20.4467 | 21.3668 | 0 | 21.3668 | 22.3283 | 0 | 22.3283 | 23.333 | 0 | 23.333 | 24.383 | 0 | 24.383 | 25.4803 | 0 | 25.4803 | 26.6269 | 0 | 26.6269 | 27.8251 | 0 | 27.8251 | 29.0772 | 0 | 29.0772 | 30.3857 | 0 | 30.3857 | 31.753 | 0 | 31.753
|  | 16.5135 | 0 | 16.5135 | 16.7846 | 0 | 16.7846 | 17.5399 | 0 | 17.5399 | 18.3292 | 0 | 18.3292 | 19.154 | 0 | 19.154 | 20.0159 | 0 | 20.0159 | 20.9166 | 0 | 20.9166 | 21.8579 | 0 | 21.8579 | 22.8415 | 0 | 22.8415 | 23.8694 | 0 | 23.8694 | 24.9435 | 0 | 24.9435 | 26.0659 | 0 | 26.0659 | 27.2389 | 0 | 27.2389 | 28.4647 | 0 | 28.4647 | 29.7456 | 0 | 29.7456
|  | 15.8795 | 0 | 15.8795 | 16.1402 | 0 | 16.1402 | 16.8665 | 0 | 16.8665 | 17.6255 | 0 | 17.6255 | 18.4186 | 0 | 18.4186 | 19.2475 | 0 | 19.2475 | 20.1136 | 0 | 20.1136 | 21.0187 | 0 | 21.0187 | 21.9645 | 0 | 21.9645 | 22.9529 | 0 | 22.9529 | 23.9858 | 0 | 23.9858 | 25.0652 | 0 | 25.0652 | 26.1931 | 0 | 26.1931 | 27.3718 | 0 | 27.3718 | 28.6035 | 0 | 28.6035
|  | 16.1878 | 0 | 16.1878 | 16.4535 | 0 | 16.4535 | 17.1939 | 0 | 17.1939 | 17.9676 | 0 | 17.9676 | 18.7761 | 0 | 18.7761 | 19.6211 | 0 | 19.6211 | 20.504 | 0 | 20.504 | 21.4267 | 0 | 21.4267 | 22.3909 | 0 | 22.3909 | 23.3985 | 0 | 23.3985 | 24.4514 | 0 | 24.4514 | 25.5517 | 0 | 25.5517 | 26.7016 | 0 | 26.7016 | 27.9031 | 0 | 27.9031 | 29.1588 | 0 | 29.1588
|  | 17.0839 | 0 | 17.0839 | 17.3644 | 0 | 17.3644 | 18.1458 | 0 | 18.1458 | 18.9623 | 0 | 18.9623 | 19.8156 | 0 | 19.8156 | 20.7073 | 0 | 20.7073 | 21.6392 | 0 | 21.6392 | 22.6129 | 0 | 22.6129 | 23.6305 | 0 | 23.6305 | 24.6939 | 0 | 24.6939 | 25.8051 | 0 | 25.8051 | 26.9663 | 0 | 26.9663 | 28.1798 | 0 | 28.1798 | 29.4479 | 0 | 29.4479 | 30.773 | 0 | 30.773
|  | 19.9381 | 0 | 19.9381 | 20.2654 | 0 | 20.2654 | 21.1773 | 0 | 21.1773 | 22.1303 | 0 | 22.1303 | 23.1262 | 0 | 23.1262 | 24.1668 | 0 | 24.1668 | 25.2543 | 0 | 25.2543 | 26.3908 | 0 | 26.3908 | 27.5784 | 0 | 27.5784 | 28.8194 | 0 | 28.8194 | 30.1163 | 0 | 30.1163 | 31.4715 | 0 | 31.4715 | 32.8877 | 0 | 32.8877 | 34.3677 | 0 | 34.3677 | 35.9142 | 0 | 35.9142
|  | 25.7259 | 0 | 25.7259 | 26.1482 | 0 | 26.1482 | 27.3248 | 0 | 27.3248 | 28.5544 | 0 | 28.5544 | 29.8394 | 0 | 29.8394 | 31.1822 | 0 | 31.1822 | 32.5854 | 0 | 32.5854 | 34.0517 | 0 | 34.0517 | 35.584 | 0 | 35.584 | 37.1853 | 0 | 37.1853 | 38.8586 | 0 | 38.8586 | 40.6073 | 0 | 40.6073 | 42.4346 | 0 | 42.4346 | 44.3442 | 0 | 44.3442 | 46.3397 | 0 | 46.3397
|  | 26.006 | 0 | 26.006 | 26.4329 | 0 | 26.4329 | 27.6223 | 0 | 27.6223 | 28.8653 | 0 | 28.8653 | 30.1643 | 0 | 30.1643 | 31.5217 | 0 | 31.5217 | 32.9401 | 0 | 32.9401 | 34.4225 | 0 | 34.4225 | 35.9715 | 0 | 35.9715 | 37.5902 | 0 | 37.5902 | 39.2817 | 0 | 39.2817 | 41.0494 | 0 | 41.0494 | 42.8966 | 0 | 42.8966 | 44.827 | 0 | 44.827 | 46.8442 | 0 | 46.8442
|  | 24.8308 | 0 | 24.8308 | 25.2384 | 0 | 25.2384 | 26.3742 | 0 | 26.3742 | 27.561 | 0 | 27.561 | 28.8012 | 0 | 28.8012 | 30.0973 | 0 | 30.0973 | 31.4517 | 0 | 31.4517 | 32.867 | 0 | 32.867 | 34.346 | 0 | 34.346 | 35.8916 | 0 | 35.8916 | 37.5067 | 0 | 37.5067 | 39.1945 | 0 | 39.1945 | 40.9583 | 0 | 40.9583 | 42.8014 | 0 | 42.8014 | 44.7274 | 0 | 44.7274
|  | 23.2947 | 0 | 23.2947 | 23.677 | 0 | 23.677 | 24.7425 | 0 | 24.7425 | 25.8559 | 0 | 25.8559 | 27.0194 | 0 | 27.0194 | 28.2353 | 0 | 28.2353 | 29.5059 | 0 | 29.5059 | 30.8337 | 0 | 30.8337 | 32.2212 | 0 | 32.2212 | 33.6711 | 0 | 33.6711 | 35.1863 | 0 | 35.1863 | 36.7697 | 0 | 36.7697 | 38.4243 | 0 | 38.4243 | 40.1534 | 0 | 40.1534 | 41.9603 | 0 | 41.9603
|  | 19.7991 | 0 | 19.7991 | 20.1241 | 0 | 20.1241 | 21.0297 | 0 | 21.0297 | 21.976 | 0 | 21.976 | 22.9649 | 0 | 22.9649 | 23.9983 | 0 | 23.9983 | 25.0783 | 0 | 25.0783 | 26.2068 | 0 | 26.2068 | 27.3861 | 0 | 27.3861 | 28.6185 | 0 | 28.6185 | 29.9063 | 0 | 29.9063 | 31.2521 | 0 | 31.2521 | 32.6584 | 0 | 32.6584 | 34.1281 | 0 | 34.1281 | 35.6638 | 0 | 35.6638
|  | 17.1315 | 0 | 17.1315 | 17.4127 | 0 | 17.4127 | 18.1963 | 0 | 18.1963 | 19.0151 | 0 | 19.0151 | 19.8708 | 0 | 19.8708 | 20.765 | 0 | 20.765 | 21.6994 | 0 | 21.6994 | 22.6759 | 0 | 22.6759 | 23.6963 | 0 | 23.6963 | 24.7626 | 0 | 24.7626 | 25.877 | 0 | 25.877 | 27.0414 | 0 | 27.0414 | 28.2583 | 0 | 28.2583 | 29.5299 | 0 | 29.5299 | 30.8588 | 0 | 30.8588
|  | 15.6513 | 0 | 15.6513 | 15.9082 | 0 | 15.9082 | 16.6241 | 0 | 16.6241 | 17.3722 | 0 | 17.3722 | 18.154 | 0 | 18.154 | 18.9709 | 0 | 18.9709 | 19.8246 | 0 | 19.8246 | 20.7167 | 0 | 20.7167 | 21.6489 | 0 | 21.6489 | 22.6231 | 0 | 22.6231 | 23.6412 | 0 | 23.6412 | 24.705 | 0 | 24.705 | 25.8167 | 0 | 25.8167 | 26.9785 | 0 | 26.9785 | 28.1925 | 0 | 28.1925
|  | 13.9519 | 0 | 13.9519 | 14.1809 | 0 | 14.1809 | 14.819 | 0 | 14.819 | 15.4859 | 0 | 15.4859 | 16.1827 | 0 | 16.1827 | 16.9109 | 0 | 16.9109 | 17.6719 | 0 | 17.6719 | 18.4672 | 0 | 18.4672 | 19.2982 | 0 | 19.2982 | 20.1666 | 0 | 20.1666 | 21.0741 | 0 | 21.0741 | 22.0224 | 0 | 22.0224 | 23.0135 | 0 | 23.0135 | 24.0491 | 0 | 24.0491 | 25.1313 | 0 | 25.1313
|  | 13.6112 | 0 | 13.6112 | 13.8346 | 0 | 13.8346 | 14.4572 | 0 | 14.4572 | 15.1078 | 0 | 15.1078 | 15.7876 | 0 | 15.7876 | 16.4981 | 0 | 16.4981 | 17.2405 | 0 | 17.2405 | 18.0163 | 0 | 18.0163 | 18.827 | 0 | 18.827 | 19.6743 | 0 | 19.6743 | 20.5596 | 0 | 20.5596 | 21.4848 | 0 | 21.4848 | 22.4516 | 0 | 22.4516 | 23.4619 | 0 | 23.4619 | 24.5177 | 0 | 24.5177
|  | 12.2751 | 0 | 12.2751 | 12.4766 | 0 | 12.4766 | 13.0381 | 0 | 13.0381 | 13.6248 | 0 | 13.6248 | 14.2379 | 0 | 14.2379 | 14.8786 | 0 | 14.8786 | 15.5482 | 0 | 15.5482 | 16.2478 | 0 | 16.2478 | 16.979 | 0 | 16.979 | 17.743 | 0 | 17.743 | 18.5415 | 0 | 18.5415 | 19.3758 | 0 | 19.3758 | 20.2477 | 0 | 20.2477 | 21.1589 | 0 | 21.1589 | 22.111 | 0 | 22.111
|  | 11.7588 | 0 | 11.7588 | 11.9518 | 0 | 11.9518 | 12.4896 | 0 | 12.4896 | 13.0516 | 0 | 13.0516 | 13.639 | 0 | 13.639 | 14.2527 | 0 | 14.2527 | 14.8941 | 0 | 14.8941 | 15.5643 | 0 | 15.5643 | 16.2647 | 0 | 16.2647 | 16.9966 | 0 | 16.9966 | 17.7615 | 0 | 17.7615 | 18.5608 | 0 | 18.5608 | 19.396 | 0 | 19.396 | 20.2688 | 0 | 20.2688 | 21.1809 | 0 | 21.1809
|  | 11.9845 | 0 | 11.9845 | 12.1812 | 0 | 12.1812 | 12.7294 | 0 | 12.7294 | 13.3022 | 0 | 13.3022 | 13.9008 | 0 | 13.9008 | 14.5263 | 0 | 14.5263 | 15.18 | 0 | 15.18 | 15.8631 | 0 | 15.8631 | 16.577 | 0 | 16.577 | 17.3229 | 0 | 17.3229 | 18.1024 | 0 | 18.1024 | 18.9171 | 0 | 18.9171 | 19.7683 | 0 | 19.7683 | 20.6579 | 0 | 20.6579 | 21.5875 | 0 | 21.5875
|  | 14.566 | 0 | 14.566 | 14.8051 | 0 | 14.8051 | 15.4714 | 0 | 15.4714 | 16.1676 | 0 | 16.1676 | 16.8951 | 0 | 16.8951 | 17.6554 | 0 | 17.6554 | 18.4499 | 0 | 18.4499 | 19.2801 | 0 | 19.2801 | 20.1477 | 0 | 20.1477 | 21.0544 | 0 | 21.0544 | 22.0018 | 0 | 22.0018 | 22.9919 | 0 | 22.9919 | 24.0266 | 0 | 24.0266 | 25.1078 | 0 | 25.1078 | 26.2376 | 0 | 26.2376
|  | 17.7154 | 0 | 17.7154 | 18.0062 | 0 | 18.0062 | 18.8164 | 0 | 18.8164 | 19.6632 | 0 | 19.6632 | 20.548 | 0 | 20.548 | 21.4727 | 0 | 21.4727 | 22.439 | 0 | 22.439 | 23.4487 | 0 | 23.4487 | 24.5039 | 0 | 24.5039 | 25.6066 | 0 | 25.6066 | 26.7589 | 0 | 26.7589 | 27.963 | 0 | 27.963 | 29.2214 | 0 | 29.2214 | 30.5363 | 0 | 30.5363 | 31.9105 | 0 | 31.9105
|  | 19.3395 | 0 | 19.3395 | 19.6569 | 0 | 19.6569 | 20.5415 | 0 | 20.5415 | 21.4658 | 0 | 21.4658 | 22.4318 | 0 | 22.4318 | 23.4412 | 0 | 23.4412 | 24.4961 | 0 | 24.4961 | 25.5984 | 0 | 25.5984 | 26.7503 | 0 | 26.7503 | 27.9541 | 0 | 27.9541 | 29.212 | 0 | 29.212 | 30.5266 | 0 | 30.5266 | 31.9003 | 0 | 31.9003 | 33.3358 | 0 | 33.3358 | 34.8359 | 0 | 34.8359
|  | 18.1627 | 0 | 18.1627 | 18.4608 | 0 | 18.4608 | 19.2915 | 0 | 19.2915 | 20.1597 | 0 | 20.1597 | 21.0668 | 0 | 21.0668 | 22.0149 | 0 | 22.0149 | 23.0055 | 0 | 23.0055 | 24.0408 | 0 | 24.0408 | 25.1226 | 0 | 25.1226 | 26.2531 | 0 | 26.2531 | 27.4345 | 0 | 27.4345 | 28.6691 | 0 | 28.6691 | 29.9592 | 0 | 29.9592 | 31.3073 | 0 | 31.3073 | 32.7162 | 0 | 32.7162
|  | 17.2574 | 0 | 17.2574 | 17.5406 | 0 | 17.5406 | 18.33 | 0 | 18.33 | 19.1548 | 0 | 19.1548 | 20.0168 | 0 | 20.0168 | 20.9175 | 0 | 20.9175 | 21.8588 | 0 | 21.8588 | 22.8425 | 0 | 22.8425 | 23.8704 | 0 | 23.8704 | 24.9446 | 0 | 24.9446 | 26.0671 | 0 | 26.0671 | 27.2401 | 0 | 27.2401 | 28.4659 | 0 | 28.4659 | 29.7469 | 0 | 29.7469 | 31.0855 | 0 | 31.0855
|  | 15.953 | 0 | 15.953 | 16.2149 | 0 | 16.2149 | 16.9445 | 0 | 16.9445 | 17.707 | 0 | 17.707 | 18.5039 | 0 | 18.5039 | 19.3365 | 0 | 19.3365 | 20.2067 | 0 | 20.2067 | 21.116 | 0 | 21.116 | 22.0662 | 0 | 22.0662 | 23.0592 | 0 | 23.0592 | 24.0968 | 0 | 24.0968 | 25.1812 | 0 | 25.1812 | 26.3144 | 0 | 26.3144 | 27.4985 | 0 | 27.4985 | 28.7359 | 0 | 28.7359
|  | 15.3176 | 0 | 15.3176 | 15.569 | 0 | 15.569 | 16.2696 | 0 | 16.2696 | 17.0018 | 0 | 17.0018 | 17.7668 | 0 | 17.7668 | 18.5663 | 0 | 18.5663 | 19.4018 | 0 | 19.4018 | 20.2749 | 0 | 20.2749 | 21.1873 | 0 | 21.1873 | 22.1407 | 0 | 22.1407 | 23.137 | 0 | 23.137 | 24.1782 | 0 | 24.1782 | 25.2662 | 0 | 25.2662 | 26.4032 | 0 | 26.4032 | 27.5914 | 0 | 27.5914
|  | 15.5418 | 0 | 15.5418 | 15.7969 | 0 | 15.7969 | 16.5078 | 0 | 16.5078 | 17.2506 | 0 | 17.2506 | 18.0269 | 0 | 18.0269 | 18.8381 | 0 | 18.8381 | 19.6858 | 0 | 19.6858 | 20.5717 | 0 | 20.5717 | 21.4974 | 0 | 21.4974 | 22.4648 | 0 | 22.4648 | 23.4757 | 0 | 23.4757 | 24.5321 | 0 | 24.5321 | 25.6361 | 0 | 25.6361 | 26.7897 | 0 | 26.7897 | 27.9952 | 0 | 27.9952
|  | 15.8233 | 0 | 15.8233 | 16.083 | 0 | 16.083 | 16.8067 | 0 | 16.8067 | 17.563 | 0 | 17.563 | 18.3534 | 0 | 18.3534 | 19.1793 | 0 | 19.1793 | 20.0423 | 0 | 20.0423 | 20.9442 | 0 | 20.9442 | 21.8867 | 0 | 21.8867 | 22.8716 | 0 | 22.8716 | 23.9009 | 0 | 23.9009 | 24.9764 | 0 | 24.9764 | 26.1003 | 0 | 26.1003 | 27.2748 | 0 | 27.2748 | 28.5022 | 0 | 28.5022
|  | 16.2247 | 0 | 16.2247 | 16.491 | 0 | 16.491 | 17.2331 | 0 | 17.2331 | 18.0086 | 0 | 18.0086 | 18.819 | 0 | 18.819 | 19.6659 | 0 | 19.6659 | 20.5508 | 0 | 20.5508 | 21.4756 | 0 | 21.4756 | 22.442 | 0 | 22.442 | 23.4519 | 0 | 23.4519 | 24.5073 | 0 | 24.5073 | 25.6101 | 0 | 25.6101 | 26.7626 | 0 | 26.7626 | 27.9669 | 0 | 27.9669 | 29.2254 | 0 | 29.2254
|  | 16.831 | 0 | 16.831 | 17.1073 | 0 | 17.1073 | 17.8771 | 0 | 17.8771 | 18.6816 | 0 | 18.6816 | 19.5223 | 0 | 19.5223 | 20.4008 | 0 | 20.4008 | 21.3188 | 0 | 21.3188 | 22.2782 | 0 | 22.2782 | 23.2807 | 0 | 23.2807 | 24.3283 | 0 | 24.3283 | 25.4231 | 0 | 25.4231 | 26.5671 | 0 | 26.5671 | 27.7627 | 0 | 27.7627 | 29.012 | 0 | 29.012 | 30.3175 | 0 | 30.3175
|  | 19.4587 | 0 | 19.4587 | 19.7781 | 0 | 19.7781 | 20.6681 | 0 | 20.6681 | 21.5982 | 0 | 21.5982 | 22.5701 | 0 | 22.5701 | 23.5857 | 0 | 23.5857 | 24.6471 | 0 | 24.6471 | 25.7562 | 0 | 25.7562 | 26.9153 | 0 | 26.9153 | 28.1264 | 0 | 28.1264 | 29.3921 | 0 | 29.3921 | 30.7148 | 0 | 30.7148 | 32.0969 | 0 | 32.0969 | 33.5413 | 0 | 33.5413 | 35.0507 | 0 | 35.0507
|  | 26.0558 | 0 | 26.0558 | 26.4835 | 0 | 26.4835 | 27.6753 | 0 | 27.6753 | 28.9206 | 0 | 28.9206 | 30.2221 | 0 | 30.2221 | 31.5821 | 0 | 31.5821 | 33.0033 | 0 | 33.0033 | 34.4884 | 0 | 34.4884 | 36.0404 | 0 | 36.0404 | 37.6622 | 0 | 37.6622 | 39.357 | 0 | 39.357 | 41.1281 | 0 | 41.1281 | 42.9788 | 0 | 42.9788 | 44.9129 | 0 | 44.9129 | 46.9339 | 0 | 46.9339
|  | 27.0127 | 0 | 27.0127 | 27.4561 | 0 | 27.4561 | 28.6916 | 0 | 28.6916 | 29.9827 | 0 | 29.9827 | 31.3319 | 0 | 31.3319 | 32.7419 | 0 | 32.7419 | 34.2153 | 0 | 34.2153 | 35.755 | 0 | 35.755 | 37.3639 | 0 | 37.3639 | 39.0453 | 0 | 39.0453 | 40.8023 | 0 | 40.8023 | 42.6384 | 0 | 42.6384 | 44.5572 | 0 | 44.5572 | 46.5623 | 0 | 46.5623 | 48.6576 | 0 | 48.6576
|  | 25.7693 | 0 | 25.7693 | 26.1923 | 0 | 26.1923 | 27.3709 | 0 | 27.3709 | 28.6026 | 0 | 28.6026 | 29.8897 | 0 | 29.8897 | 31.2348 | 0 | 31.2348 | 32.6403 | 0 | 32.6403 | 34.1091 | 0 | 34.1091 | 35.6441 | 0 | 35.6441 | 37.248 | 0 | 37.248 | 38.9242 | 0 | 38.9242 | 40.6758 | 0 | 40.6758 | 42.5062 | 0 | 42.5062 | 44.419 | 0 | 44.419 | 46.4178 | 0 | 46.4178
|  | 23.5519 | 0 | 23.5519 | 23.9385 | 0 | 23.9385 | 25.0157 | 0 | 25.0157 | 26.1414 | 0 | 26.1414 | 27.3178 | 0 | 27.3178 | 28.5471 | 0 | 28.5471 | 29.8317 | 0 | 29.8317 | 31.1742 | 0 | 31.1742 | 32.577 | 0 | 32.577 | 34.043 | 0 | 34.043 | 35.5749 | 0 | 35.5749 | 37.1758 | 0 | 37.1758 | 38.8487 | 0 | 38.8487 | 40.5969 | 0 | 40.5969 | 42.4237 | 0 | 42.4237
|  | 20.5539 | 0 | 20.5539 | 20.8913 | 0 | 20.8913 | 21.8314 | 0 | 21.8314 | 22.8138 | 0 | 22.8138 | 23.8404 | 0 | 23.8404 | 24.9132 | 0 | 24.9132 | 26.0343 | 0 | 26.0343 | 27.2059 | 0 | 27.2059 | 28.4301 | 0 | 28.4301 | 29.7095 | 0 | 29.7095 | 31.0464 | 0 | 31.0464 | 32.4435 | 0 | 32.4435 | 33.9034 | 0 | 33.9034 | 35.4291 | 0 | 35.4291 | 37.0234 | 0 | 37.0234
|  | 17.2458 | 0 | 17.2458 | 17.5289 | 0 | 17.5289 | 18.3177 | 0 | 18.3177 | 19.142 | 0 | 19.142 | 20.0034 | 0 | 20.0034 | 20.9035 | 0 | 20.9035 | 21.8442 | 0 | 21.8442 | 22.8272 | 0 | 22.8272 | 23.8544 | 0 | 23.8544 | 24.9279 | 0 | 24.9279 | 26.0496 | 0 | 26.0496 | 27.2218 | 0 | 27.2218 | 28.4468 | 0 | 28.4468 | 29.7269 | 0 | 29.7269 | 31.0646 | 0 | 31.0646
|  | 15.5727 | 0 | 15.5727 | 15.8283 | 0 | 15.8283 | 16.5406 | 0 | 16.5406 | 17.2849 | 0 | 17.2849 | 18.0627 | 0 | 18.0627 | 18.8756 | 0 | 18.8756 | 19.725 | 0 | 19.725 | 20.6126 | 0 | 20.6126 | 21.5402 | 0 | 21.5402 | 22.5095 | 0 | 22.5095 | 23.5224 | 0 | 23.5224 | 24.5809 | 0 | 24.5809 | 25.687 | 0 | 25.687 | 26.8429 | 0 | 26.8429 | 28.0509 | 0 | 28.0509
|  | 13.6185 | 0 | 13.6185 | 13.8421 | 0 | 13.8421 | 14.4649 | 0 | 14.4649 | 15.1159 | 0 | 15.1159 | 15.7961 | 0 | 15.7961 | 16.5069 | 0 | 16.5069 | 17.2497 | 0 | 17.2497 | 18.026 | 0 | 18.026 | 18.8371 | 0 | 18.8371 | 19.6848 | 0 | 19.6848 | 20.5706 | 0 | 20.5706 | 21.4963 | 0 | 21.4963 | 22.4636 | 0 | 22.4636 | 23.4745 | 0 | 23.4745 | 24.5308 | 0 | 24.5308
|  | 12.9001 | 0 | 12.9001 | 13.1119 | 0 | 13.1119 | 13.7019 | 0 | 13.7019 | 14.3185 | 0 | 14.3185 | 14.9628 | 0 | 14.9628 | 15.6362 | 0 | 15.6362 | 16.3398 | 0 | 16.3398 | 17.0751 | 0 | 17.0751 | 17.8434 | 0 | 17.8434 | 18.6464 | 0 | 18.6464 | 19.4855 | 0 | 19.4855 | 20.3623 | 0 | 20.3623 | 21.2786 | 0 | 21.2786 | 22.2362 | 0 | 22.2362 | 23.2368 | 0 | 23.2368
|  | 11.7017 | 0 | 11.7017 | 11.8938 | 0 | 11.8938 | 12.429 | 0 | 12.429 | 12.9883 | 0 | 12.9883 | 13.5728 | 0 | 13.5728 | 14.1836 | 0 | 14.1836 | 14.8218 | 0 | 14.8218 | 15.4888 | 0 | 15.4888 | 16.1858 | 0 | 16.1858 | 16.9142 | 0 | 16.9142 | 17.6753 | 0 | 17.6753 | 18.4707 | 0 | 18.4707 | 19.3019 | 0 | 19.3019 | 20.1705 | 0 | 20.1705 | 21.0781 | 0 | 21.0781
|  | 11.2123 | 0 | 11.2123 | 11.3964 | 0 | 11.3964 | 11.9092 | 0 | 11.9092 | 12.4451 | 0 | 12.4451 | 13.0051 | 0 | 13.0051 | 13.5904 | 0 | 13.5904 | 14.2019 | 0 | 14.2019 | 14.841 | 0 | 14.841 | 15.5089 | 0 | 15.5089 | 16.2068 | 0 | 16.2068 | 16.9361 | 0 | 16.9361 | 17.6982 | 0 | 17.6982 | 18.4946 | 0 | 18.4946 | 19.3269 | 0 | 19.3269 | 20.1966 | 0 | 20.1966
|  | 11.1187 | 0 | 11.1187 | 11.3012 | 0 | 11.3012 | 11.8098 | 0 | 11.8098 | 12.3412 | 0 | 12.3412 | 12.8966 | 0 | 12.8966 | 13.4769 | 0 | 13.4769 | 14.0834 | 0 | 14.0834 | 14.7171 | 0 | 14.7171 | 15.3794 | 0 | 15.3794 | 16.0715 | 0 | 16.0715 | 16.7947 | 0 | 16.7947 | 17.5505 | 0 | 17.5505 | 18.3402 | 0 | 18.3402 | 19.1655 | 0 | 19.1655 | 20.028 | 0 | 20.028
|  | 13.5294 | 0 | 13.5294 | 13.7514 | 0 | 13.7514 | 14.3702 | 0 | 14.3702 | 15.0169 | 0 | 15.0169 | 15.6927 | 0 | 15.6927 | 16.3988 | 0 | 16.3988 | 17.1368 | 0 | 17.1368 | 17.9079 | 0 | 17.9079 | 18.7138 | 0 | 18.7138 | 19.5559 | 0 | 19.5559 | 20.4359 | 0 | 20.4359 | 21.3555 | 0 | 21.3555 | 22.3165 | 0 | 22.3165 | 23.3208 | 0 | 23.3208 | 24.3702 | 0 | 24.3702
|  | 16.3407 | 0 | 16.3407 | 16.6089 | 0 | 16.6089 | 17.3563 | 0 | 17.3563 | 18.1374 | 0 | 18.1374 | 18.9535 | 0 | 18.9535 | 19.8064 | 0 | 19.8064 | 20.6977 | 0 | 20.6977 | 21.6291 | 0 | 21.6291 | 22.6024 | 0 | 22.6024 | 23.6195 | 0 | 23.6195 | 24.6824 | 0 | 24.6824 | 25.7931 | 0 | 25.7931 | 26.9538 | 0 | 26.9538 | 28.1668 | 0 | 28.1668 | 29.4343 | 0 | 29.4343
|  | 17.7308 | 0 | 17.7308 | 18.0219 | 0 | 18.0219 | 18.8329 | 0 | 18.8329 | 19.6803 | 0 | 19.6803 | 20.566 | 0 | 20.566 | 21.4914 | 0 | 21.4914 | 22.4585 | 0 | 22.4585 | 23.4692 | 0 | 23.4692 | 24.5253 | 0 | 24.5253 | 25.6289 | 0 | 25.6289 | 26.7822 | 0 | 26.7822 | 27.9874 | 0 | 27.9874 | 29.2469 | 0 | 29.2469 | 30.563 | 0 | 30.563 | 31.9383 | 0 | 31.9383
|  | 16.713 | 0 | 16.713 | 16.9873 | 0 | 16.9873 | 17.7518 | 0 | 17.7518 | 18.5506 | 0 | 18.5506 | 19.3854 | 0 | 19.3854 | 20.2577 | 0 | 20.2577 | 21.1693 | 0 | 21.1693 | 22.1219 | 0 | 22.1219 | 23.1174 | 0 | 23.1174 | 24.1577 | 0 | 24.1577 | 25.2448 | 0 | 25.2448 | 26.3808 | 0 | 26.3808 | 27.5679 | 0 | 27.5679 | 28.8085 | 0 | 28.8085 | 30.1049 | 0 | 30.1049
|  | 16.8141 | 0 | 16.8141 | 17.0901 | 0 | 17.0901 | 17.8591 | 0 | 17.8591 | 18.6628 | 0 | 18.6628 | 19.5026 | 0 | 19.5026 | 20.3802 | 0 | 20.3802 | 21.2973 | 0 | 21.2973 | 22.2557 | 0 | 22.2557 | 23.2572 | 0 | 23.2572 | 24.3038 | 0 | 24.3038 | 25.3975 | 0 | 25.3975 | 26.5404 | 0 | 26.5404 | 27.7347 | 0 | 27.7347 | 28.9827 | 0 | 28.9827 | 30.287 | 0 | 30.287
|  | 15.9879 | 0 | 15.9879 | 16.2504 | 0 | 16.2504 | 16.9816 | 0 | 16.9816 | 17.7458 | 0 | 17.7458 | 18.5444 | 0 | 18.5444 | 19.3789 | 0 | 19.3789 | 20.2509 | 0 | 20.2509 | 21.1622 | 0 | 21.1622 | 22.1145 | 0 | 22.1145 | 23.1097 | 0 | 23.1097 | 24.1496 | 0 | 24.1496 | 25.2363 | 0 | 25.2363 | 26.372 | 0 | 26.372 | 27.5587 | 0 | 27.5587 | 28.7989 | 0 | 28.7989
|  | 15.537 | 0 | 15.537 | 15.792 | 0 | 15.792 | 16.5026 | 0 | 16.5026 | 17.2452 | 0 | 17.2452 | 18.0213 | 0 | 18.0213 | 18.8322 | 0 | 18.8322 | 19.6797 | 0 | 19.6797 | 20.5653 | 0 | 20.5653 | 21.4907 | 0 | 21.4907 | 22.4578 | 0 | 22.4578 | 23.4684 | 0 | 23.4684 | 24.5245 | 0 | 24.5245 | 25.6281 | 0 | 25.6281 | 26.7813 | 0 | 26.7813 | 27.9865 | 0 | 27.9865
|  | 15.128 | 0 | 15.128 | 15.3763 | 0 | 15.3763 | 16.0682 | 0 | 16.0682 | 16.7913 | 0 | 16.7913 | 17.5469 | 0 | 17.5469 | 18.3365 | 0 | 18.3365 | 19.1617 | 0 | 19.1617 | 20.024 | 0 | 20.024 | 20.925 | 0 | 20.925 | 21.8667 | 0 | 21.8667 | 22.8507 | 0 | 22.8507 | 23.8789 | 0 | 23.8789 | 24.9535 | 0 | 24.9535 | 26.0764 | 0 | 26.0764 | 27.2498 | 0 | 27.2498
|  | 14.7533 | 0 | 14.7533 | 14.9955 | 0 | 14.9955 | 15.6703 | 0 | 15.6703 | 16.3754 | 0 | 16.3754 | 17.1123 | 0 | 17.1123 | 17.8824 | 0 | 17.8824 | 18.6871 | 0 | 18.6871 | 19.528 | 0 | 19.528 | 20.4067 | 0 | 20.4067 | 21.325 | 0 | 21.325 | 22.2847 | 0 | 22.2847 | 23.2875 | 0 | 23.2875 | 24.3354 | 0 | 24.3354 | 25.4305 | 0 | 25.4305 | 26.5749 | 0 | 26.5749
|  | 14.9333 | 0 | 14.9333 | 15.1784 | 0 | 15.1784 | 15.8614 | 0 | 15.8614 | 16.5752 | 0 | 16.5752 | 17.3211 | 0 | 17.3211 | 18.1005 | 0 | 18.1005 | 18.9151 | 0 | 18.9151 | 19.7662 | 0 | 19.7662 | 20.6557 | 0 | 20.6557 | 21.5852 | 0 | 21.5852 | 22.5566 | 0 | 22.5566 | 23.5716 | 0 | 23.5716 | 24.6323 | 0 | 24.6323 | 25.7408 | 0 | 25.7408 | 26.8991 | 0 | 26.8991
|  | 15.9746 | 0 | 15.9746 | 16.2368 | 0 | 16.2368 | 16.9675 | 0 | 16.9675 | 17.731 | 0 | 17.731 | 18.5289 | 0 | 18.5289 | 19.3627 | 0 | 19.3627 | 20.2341 | 0 | 20.2341 | 21.1446 | 0 | 21.1446 | 22.0961 | 0 | 22.0961 | 23.0904 | 0 | 23.0904 | 24.1295 | 0 | 24.1295 | 25.2153 | 0 | 25.2153 | 26.35 | 0 | 26.35 | 27.5358 | 0 | 27.5358 | 28.7749 | 0 | 28.7749
|  | 17.937 | 0 | 17.937 | 18.2314 | 0 | 18.2314 | 19.0518 | 0 | 19.0518 | 19.9091 | 0 | 19.9091 | 20.805 | 0 | 20.805 | 21.7413 | 0 | 21.7413 | 22.7196 | 0 | 22.7196 | 23.742 | 0 | 23.742 | 24.8104 | 0 | 24.8104 | 25.9269 | 0 | 25.9269 | 27.0936 | 0 | 27.0936 | 28.3128 | 0 | 28.3128 | 29.5868 | 0 | 29.5868 | 30.9183 | 0 | 30.9183 | 32.3096 | 0 | 32.3096
|  | 23.0574 | 0 | 23.0574 | 23.4359 | 0 | 23.4359 | 24.4905 | 0 | 24.4905 | 25.5926 | 0 | 25.5926 | 26.7442 | 0 | 26.7442 | 27.9477 | 0 | 27.9477 | 29.2054 | 0 | 29.2054 | 30.5196 | 0 | 30.5196 | 31.893 | 0 | 31.893 | 33.3282 | 0 | 33.3282 | 34.828 | 0 | 34.828 | 36.3952 | 0 | 36.3952 | 38.033 | 0 | 38.033 | 39.7445 | 0 | 39.7445 | 41.533 | 0 | 41.533
|  | 24.0428 | 0 | 24.0428 | 24.4375 | 0 | 24.4375 | 25.5372 | 0 | 25.5372 | 26.6863 | 0 | 26.6863 | 27.8872 | 0 | 27.8872 | 29.1422 | 0 | 29.1422 | 30.4536 | 0 | 30.4536 | 31.824 | 0 | 31.824 | 33.256 | 0 | 33.256 | 34.7526 | 0 | 34.7526 | 36.3164 | 0 | 36.3164 | 37.9507 | 0 | 37.9507 | 39.6585 | 0 | 39.6585 | 41.4431 | 0 | 41.4431 | 43.308 | 0 | 43.308
|  | 22.9937 | 0 | 22.9937 | 23.3711 | 0 | 23.3711 | 24.4228 | 0 | 24.4228 | 25.5219 | 0 | 25.5219 | 26.6703 | 0 | 26.6703 | 27.8705 | 0 | 27.8705 | 29.1247 | 0 | 29.1247 | 30.4353 | 0 | 30.4353 | 31.8049 | 0 | 31.8049 | 33.2361 | 0 | 33.2361 | 34.7317 | 0 | 34.7317 | 36.2946 | 0 | 36.2946 | 37.9279 | 0 | 37.9279 | 39.6347 | 0 | 39.6347 | 41.4182 | 0 | 41.4182
|  | 21.2198 | 0 | 21.2198 | 21.5681 | 0 | 21.5681 | 22.5386 | 0 | 22.5386 | 23.5529 | 0 | 23.5529 | 24.6128 | 0 | 24.6128 | 25.7203 | 0 | 25.7203 | 26.8778 | 0 | 26.8778 | 28.0873 | 0 | 28.0873 | 29.3512 | 0 | 29.3512 | 30.672 | 0 | 30.672 | 32.0522 | 0 | 32.0522 | 33.4946 | 0 | 33.4946 | 35.0018 | 0 | 35.0018 | 36.5769 | 0 | 36.5769 | 38.2229 | 0 | 38.2229
|  | 18.485 | 0 | 18.485 | 18.7884 | 0 | 18.7884 | 19.6339 | 0 | 19.6339 | 20.5174 | 0 | 20.5174 | 21.4407 | 0 | 21.4407 | 22.4055 | 0 | 22.4055 | 23.4138 | 0 | 23.4138 | 24.4674 | 0 | 24.4674 | 25.5684 | 0 | 25.5684 | 26.719 | 0 | 26.719 | 27.9213 | 0 | 27.9213 | 29.1778 | 0 | 29.1778 | 30.4908 | 0 | 30.4908 | 31.8629 | 0 | 31.8629 | 33.2967 | 0 | 33.2967
|  | 16.1004 | 0 | 16.1004 | 16.3647 | 0 | 16.3647 | 17.1011 | 0 | 17.1011 | 17.8706 | 0 | 17.8706 | 18.6748 | 0 | 18.6748 | 19.5152 | 0 | 19.5152 | 20.3934 | 0 | 20.3934 | 21.3111 | 0 | 21.3111 | 22.2701 | 0 | 22.2701 | 23.2722 | 0 | 23.2722 | 24.3195 | 0 | 24.3195 | 25.4138 | 0 | 25.4138 | 26.5575 | 0 | 26.5575 | 27.7526 | 0 | 27.7526 | 29.0014 | 0 | 29.0014
|  | 14.5093 | 0 | 14.5093 | 14.7475 | 0 | 14.7475 | 15.4111 | 0 | 15.4111 | 16.1046 | 0 | 16.1046 | 16.8293 | 0 | 16.8293 | 17.5866 | 0 | 17.5866 | 18.378 | 0 | 18.378 | 19.205 | 0 | 19.205 | 20.0693 | 0 | 20.0693 | 20.9724 | 0 | 20.9724 | 21.9161 | 0 | 21.9161 | 22.9024 | 0 | 22.9024 | 23.933 | 0 | 23.933 | 25.01 | 0 | 25.01 | 26.1354 | 0 | 26.1354
|  | 12.2094 | 0 | 12.2094 | 12.4098 | 0 | 12.4098 | 12.9682 | 0 | 12.9682 | 13.5518 | 0 | 13.5518 | 14.1616 | 0 | 14.1616 | 14.7989 | 0 | 14.7989 | 15.4649 | 0 | 15.4649 | 16.1608 | 0 | 16.1608 | 16.888 | 0 | 16.888 | 17.648 | 0 | 17.648 | 18.4421 | 0 | 18.4421 | 19.272 | 0 | 19.272 | 20.1393 | 0 | 20.1393 | 21.0455 | 0 | 21.0455 | 21.9926 | 0 | 21.9926
|  | 11.7896 | 0 | 11.7896 | 11.9832 | 0 | 11.9832 | 12.5224 | 0 | 12.5224 | 13.0859 | 0 | 13.0859 | 13.6748 | 0 | 13.6748 | 14.2902 | 0 | 14.2902 | 14.9332 | 0 | 14.9332 | 15.6052 | 0 | 15.6052 | 16.3074 | 0 | 16.3074 | 17.0413 | 0 | 17.0413 | 17.8081 | 0 | 17.8081 | 18.6095 | 0 | 18.6095 | 19.4469 | 0 | 19.4469 | 20.322 | 0 | 20.322 | 21.2365 | 0 | 21.2365
|  | 10.8176 | 0 | 10.8176 | 10.9952 | 0 | 10.9952 | 11.4899 | 0 | 11.4899 | 12.007 | 0 | 12.007 | 12.5473 | 0 | 12.5473 | 13.1119 | 0 | 13.1119 | 13.702 | 0 | 13.702 | 14.3185 | 0 | 14.3185 | 14.9629 | 0 | 14.9629 | 15.6362 | 0 | 15.6362 | 16.3398 | 0 | 16.3398 | 17.0751 | 0 | 17.0751 | 17.8435 | 0 | 17.8435 | 18.6465 | 0 | 18.6465 | 19.4856 | 0 | 19.4856
|  | 10.6021 | 0 | 10.6021 | 10.7761 | 0 | 10.7761 | 11.261 | 0 | 11.261 | 11.7678 | 0 | 11.7678 | 12.2973 | 0 | 12.2973 | 12.8507 | 0 | 12.8507 | 13.429 | 0 | 13.429 | 14.0333 | 0 | 14.0333 | 14.6648 | 0 | 14.6648 | 15.3247 | 0 | 15.3247 | 16.0143 | 0 | 16.0143 | 16.735 | 0 | 16.735 | 17.4881 | 0 | 17.4881 | 18.275 | 0 | 18.275 | 19.0974 | 0 | 19.0974
|  | 10.8039 | 0 | 10.8039 | 10.9812 | 0 | 10.9812 | 11.4754 | 0 | 11.4754 | 11.9917 | 0 | 11.9917 | 12.5314 | 0 | 12.5314 | 13.0953 | 0 | 13.0953 | 13.6846 | 0 | 13.6846 | 14.3004 | 0 | 14.3004 | 14.9439 | 0 | 14.9439 | 15.6164 | 0 | 15.6164 | 16.3191 | 0 | 16.3191 | 17.0535 | 0 | 17.0535 | 17.8209 | 0 | 17.8209 | 18.6228 | 0 | 18.6228 | 19.4608 | 0 | 19.4608
|  | 12.7026 | 0 | 12.7026 | 12.9111 | 0 | 12.9111 | 13.4921 | 0 | 13.4921 | 14.0992 | 0 | 14.0992 | 14.7337 | 0 | 14.7337 | 15.3967 | 0 | 15.3967 | 16.0896 | 0 | 16.0896 | 16.8136 | 0 | 16.8136 | 17.5702 | 0 | 17.5702 | 18.3609 | 0 | 18.3609 | 19.1871 | 0 | 19.1871 | 20.0505 | 0 | 20.0505 | 20.9528 | 0 | 20.9528 | 21.8957 | 0 | 21.8957 | 22.881 | 0 | 22.881
|  | 16.085 | 0 | 16.085 | 16.349 | 0 | 16.349 | 17.0847 | 0 | 17.0847 | 17.8535 | 0 | 17.8535 | 18.6569 | 0 | 18.6569 | 19.4965 | 0 | 19.4965 | 20.3738 | 0 | 20.3738 | 21.2906 | 0 | 21.2906 | 22.2487 | 0 | 22.2487 | 23.2499 | 0 | 23.2499 | 24.2961 | 0 | 24.2961 | 25.3895 | 0 | 25.3895 | 26.532 | 0 | 26.532 | 27.7259 | 0 | 27.7259 | 28.9736 | 0 | 28.9736
|  | 18.3019 | 0 | 18.3019 | 18.6023 | 0 | 18.6023 | 19.4394 | 0 | 19.4394 | 20.3142 | 0 | 20.3142 | 21.2284 | 0 | 21.2284 | 22.1836 | 0 | 22.1836 | 23.1819 | 0 | 23.1819 | 24.2251 | 0 | 24.2251 | 25.3152 | 0 | 25.3152 | 26.4544 | 0 | 26.4544 | 27.6448 | 0 | 27.6448 | 28.8889 | 0 | 28.8889 | 30.1889 | 0 | 30.1889 | 31.5474 | 0 | 31.5474 | 32.967 | 0 | 32.967
|  | 17.6868 | 0 | 17.6868 | 17.9772 | 0 | 17.9772 | 18.7861 | 0 | 18.7861 | 19.6315 | 0 | 19.6315 | 20.5149 | 0 | 20.5149 | 21.4381 | 0 | 21.4381 | 22.4028 | 0 | 22.4028 | 23.4109 | 0 | 23.4109 | 24.4644 | 0 | 24.4644 | 25.5653 | 0 | 25.5653 | 26.7158 | 0 | 26.7158 | 27.918 | 0 | 27.918 | 29.1743 | 0 | 29.1743 | 30.4871 | 0 | 30.4871 | 31.859 | 0 | 31.859
|  | 17.884 | 0 | 17.884 | 18.1776 | 0 | 18.1776 | 18.9955 | 0 | 18.9955 | 19.8503 | 0 | 19.8503 | 20.7436 | 0 | 20.7436 | 21.6771 | 0 | 21.6771 | 22.6525 | 0 | 22.6525 | 23.6719 | 0 | 23.6719 | 24.7371 | 0 | 24.7371 | 25.8503 | 0 | 25.8503 | 27.0136 | 0 | 27.0136 | 28.2292 | 0 | 28.2292 | 29.4995 | 0 | 29.4995 | 30.827 | 0 | 30.827 | 32.2142 | 0 | 32.2142
|  | 17.7502 | 0 | 17.7502 | 18.0416 | 0 | 18.0416 | 18.8534 | 0 | 18.8534 | 19.7018 | 0 | 19.7018 | 20.5884 | 0 | 20.5884 | 21.5149 | 0 | 21.5149 | 22.4831 | 0 | 22.4831 | 23.4948 | 0 | 23.4948 | 24.5521 | 0 | 24.5521 | 25.6569 | 0 | 25.6569 | 26.8115 | 0 | 26.8115 | 28.018 | 0 | 28.018 | 29.2788 | 0 | 29.2788 | 30.5963 | 0 | 30.5963 | 31.9732 | 0 | 31.9732
|  | 17.8629 | 0 | 17.8629 | 18.1561 | 0 | 18.1561 | 18.9731 | 0 | 18.9731 | 19.8269 | 0 | 19.8269 | 20.7191 | 0 | 20.7191 | 21.6515 | 0 | 21.6515 | 22.6258 | 0 | 22.6258 | 23.6439 | 0 | 23.6439 | 24.7079 | 0 | 24.7079 | 25.8198 | 0 | 25.8198 | 26.9817 | 0 | 26.9817 | 28.1958 | 0 | 28.1958 | 29.4646 | 0 | 29.4646 | 30.7905 | 0 | 30.7905 | 32.1761 | 0 | 32.1761
|  | 17.5278 | 0 | 17.5278 | 17.8155 | 0 | 17.8155 | 18.6172 | 0 | 18.6172 | 19.455 | 0 | 19.455 | 20.3304 | 0 | 20.3304 | 21.2453 | 0 | 21.2453 | 22.2013 | 0 | 22.2013 | 23.2004 | 0 | 23.2004 | 24.2444 | 0 | 24.2444 | 25.3354 | 0 | 25.3354 | 26.4755 | 0 | 26.4755 | 27.6669 | 0 | 27.6669 | 28.9119 | 0 | 28.9119 | 30.213 | 0 | 30.213 | 31.5725 | 0 | 31.5725
|  | 17.6849 | 0 | 17.6849 | 17.9752 | 0 | 17.9752 | 18.7841 | 0 | 18.7841 | 19.6294 | 0 | 19.6294 | 20.5127 | 0 | 20.5127 | 21.4358 | 0 | 21.4358 | 22.4004 | 0 | 22.4004 | 23.4084 | 0 | 23.4084 | 24.4618 | 0 | 24.4618 | 25.5625 | 0 | 25.5625 | 26.7129 | 0 | 26.7129 | 27.9149 | 0 | 27.9149 | 29.1711 | 0 | 29.1711 | 30.4838 | 0 | 30.4838 | 31.8556 | 0 | 31.8556
|  | 17.7547 | 0 | 17.7547 | 18.0461 | 0 | 18.0461 | 18.8582 | 0 | 18.8582 | 19.7068 | 0 | 19.7068 | 20.5936 | 0 | 20.5936 | 21.5204 | 0 | 21.5204 | 22.4888 | 0 | 22.4888 | 23.5008 | 0 | 23.5008 | 24.5583 | 0 | 24.5583 | 25.6634 | 0 | 25.6634 | 26.8183 | 0 | 26.8183 | 28.0251 | 0 | 28.0251 | 29.2862 | 0 | 29.2862 | 30.6041 | 0 | 30.6041 | 31.9813 | 0 | 31.9813
|  | 18.389 | 0 | 18.389 | 18.6908 | 0 | 18.6908 | 19.5319 | 0 | 19.5319 | 20.4108 | 0 | 20.4108 | 21.3293 | 0 | 21.3293 | 22.2891 | 0 | 22.2891 | 23.2921 | 0 | 23.2921 | 24.3403 | 0 | 24.3403 | 25.4356 | 0 | 25.4356 | 26.5802 | 0 | 26.5802 | 27.7763 | 0 | 27.7763 | 29.0263 | 0 | 29.0263 | 30.3324 | 0 | 30.3324 | 31.6974 | 0 | 31.6974 | 33.1238 | 0 | 33.1238
|  | 21.6884 | 0 | 21.6884 | 22.0444 | 0 | 22.0444 | 23.0364 | 0 | 23.0364 | 24.073 | 0 | 24.073 | 25.1563 | 0 | 25.1563 | 26.2883 | 0 | 26.2883 | 27.4713 | 0 | 27.4713 | 28.7075 | 0 | 28.7075 | 29.9993 | 0 | 29.9993 | 31.3493 | 0 | 31.3493 | 32.76 | 0 | 32.76 | 34.2342 | 0 | 34.2342 | 35.7748 | 0 | 35.7748 | 37.3846 | 0 | 37.3846 | 39.0669 | 0 | 39.0669
|  | 27.4399 | 0 | 27.4399 | 27.8903 | 0 | 27.8903 | 29.1454 | 0 | 29.1454 | 30.4569 | 0 | 30.4569 | 31.8275 | 0 | 31.8275 | 33.2597 | 0 | 33.2597 | 34.7564 | 0 | 34.7564 | 36.3205 | 0 | 36.3205 | 37.9549 | 0 | 37.9549 | 39.6629 | 0 | 39.6629 | 41.4477 | 0 | 41.4477 | 43.3128 | 0 | 43.3128 | 45.2619 | 0 | 45.2619 | 47.2987 | 0 | 47.2987 | 49.4271 | 0 | 49.4271
|  | 28.8404 | 0 | 28.8404 | 29.3138 | 0 | 29.3138 | 30.633 | 0 | 30.633 | 32.0114 | 0 | 32.0114 | 33.452 | 0 | 33.452 | 34.9573 | 0 | 34.9573 | 36.5304 | 0 | 36.5304 | 38.1742 | 0 | 38.1742 | 39.8921 | 0 | 39.8921 | 41.6872 | 0 | 41.6872 | 43.5632 | 0 | 43.5632 | 45.5235 | 0 | 45.5235 | 47.5721 | 0 | 47.5721 | 49.7128 | 0 | 49.7128 | 51.9499 | 0 | 51.9499
|  | 27.7232 | 0 | 27.7232 | 28.1783 | 0 | 28.1783 | 29.4463 | 0 | 29.4463 | 30.7714 | 0 | 30.7714 | 32.1561 | 0 | 32.1561 | 33.6031 | 0 | 33.6031 | 35.1152 | 0 | 35.1152 | 36.6954 | 0 | 36.6954 | 38.3467 | 0 | 38.3467 | 40.0723 | 0 | 40.0723 | 41.8756 | 0 | 41.8756 | 43.76 | 0 | 43.76 | 45.7292 | 0 | 45.7292 | 47.787 | 0 | 47.787 | 49.9374 | 0 | 49.9374
|  | 25.6055 | 0 | 25.6055 | 26.0258 | 0 | 26.0258 | 27.1969 | 0 | 27.1969 | 28.4208 | 0 | 28.4208 | 29.6997 | 0 | 29.6997 | 31.0362 | 0 | 31.0362 | 32.4329 | 0 | 32.4329 | 33.8923 | 0 | 33.8923 | 35.4175 | 0 | 35.4175 | 37.0113 | 0 | 37.0113 | 38.6768 | 0 | 38.6768 | 40.4172 | 0 | 40.4172 | 42.236 | 0 | 42.236 | 44.1366 | 0 | 44.1366 | 46.1228 | 0 | 46.1228
|  | 21.814 | 0 | 21.814 | 22.172 | 0 | 22.172 | 23.1698 | 0 | 23.1698 | 24.2124 | 0 | 24.2124 | 25.302 | 0 | 25.302 | 26.4406 | 0 | 26.4406 | 27.6304 | 0 | 27.6304 | 28.8737 | 0 | 28.8737 | 30.1731 | 0 | 30.1731 | 31.5309 | 0 | 31.5309 | 32.9497 | 0 | 32.9497 | 34.4325 | 0 | 34.4325 | 35.9819 | 0 | 35.9819 | 37.6011 | 0 | 37.6011 | 39.2932 | 0 | 39.2932
|  | 18.3359 | 0 | 18.3359 | 18.6368 | 0 | 18.6368 | 19.4755 | 0 | 19.4755 | 20.3519 | 0 | 20.3519 | 21.2677 | 0 | 21.2677 | 22.2248 | 0 | 22.2248 | 23.2249 | 0 | 23.2249 | 24.27 | 0 | 24.27 | 25.3622 | 0 | 25.3622 | 26.5035 | 0 | 26.5035 | 27.6961 | 0 | 27.6961 | 28.9424 | 0 | 28.9424 | 30.2448 | 0 | 30.2448 | 31.6059 | 0 | 31.6059 | 33.0281 | 0 | 33.0281
|  | 16.3253 | 0 | 16.3253 | 16.5933 | 0 | 16.5933 | 17.3399 | 0 | 17.3399 | 18.1202 | 0 | 18.1202 | 18.9357 | 0 | 18.9357 | 19.7878 | 0 | 19.7878 | 20.6782 | 0 | 20.6782 | 21.6087 | 0 | 21.6087 | 22.5811 | 0 | 22.5811 | 23.5973 | 0 | 23.5973 | 24.6592 | 0 | 24.6592 | 25.7688 | 0 | 25.7688 | 26.9284 | 0 | 26.9284 | 28.1402 | 0 | 28.1402 | 29.4065 | 0 | 29.4065
|  | 14.4726 | 0 | 14.4726 | 14.7102 | 0 | 14.7102 | 15.3721 | 0 | 15.3721 | 16.0639 | 0 | 16.0639 | 16.7867 | 0 | 16.7867 | 17.5422 | 0 | 17.5422 | 18.3315 | 0 | 18.3315 | 19.1565 | 0 | 19.1565 | 20.0185 | 0 | 20.0185 | 20.9193 | 0 | 20.9193 | 21.8607 | 0 | 21.8607 | 22.8444 | 0 | 22.8444 | 23.8724 | 0 | 23.8724 | 24.9467 | 0 | 24.9467 | 26.0693 | 0 | 26.0693
|  | 13.6361 | 0 | 13.6361 | 13.86 | 0 | 13.86 | 14.4837 | 0 | 14.4837 | 15.1354 | 0 | 15.1354 | 15.8165 | 0 | 15.8165 | 16.5283 | 0 | 16.5283 | 17.2721 | 0 | 17.2721 | 18.0493 | 0 | 18.0493 | 18.8615 | 0 | 18.8615 | 19.7103 | 0 | 19.7103 | 20.5972 | 0 | 20.5972 | 21.5241 | 0 | 21.5241 | 22.4927 | 0 | 22.4927 | 23.5049 | 0 | 23.5049 | 24.5626 | 0 | 24.5626
|  | 12.5802 | 0 | 12.5802 | 12.7867 | 0 | 12.7867 | 13.3621 | 0 | 13.3621 | 13.9634 | 0 | 13.9634 | 14.5918 | 0 | 14.5918 | 15.2484 | 0 | 15.2484 | 15.9346 | 0 | 15.9346 | 16.6516 | 0 | 16.6516 | 17.4009 | 0 | 17.4009 | 18.184 | 0 | 18.184 | 19.0023 | 0 | 19.0023 | 19.8574 | 0 | 19.8574 | 20.7509 | 0 | 20.7509 | 21.6847 | 0 | 21.6847 | 22.6606 | 0 | 22.6606
|  | 12.0712 | 0 | 12.0712 | 12.2693 | 0 | 12.2693 | 12.8215 | 0 | 12.8215 | 13.3984 | 0 | 13.3984 | 14.0013 | 0 | 14.0013 | 14.6314 | 0 | 14.6314 | 15.2898 | 0 | 15.2898 | 15.9779 | 0 | 15.9779 | 16.6969 | 0 | 16.6969 | 17.4482 | 0 | 17.4482 | 18.2334 | 0 | 18.2334 | 19.0539 | 0 | 19.0539 | 19.9113 | 0 | 19.9113 | 20.8073 | 0 | 20.8073 | 21.7437 | 0 | 21.7437
|  | 12.5108 | 0 | 12.5108 | 12.7162 | 0 | 12.7162 | 13.2884 | 0 | 13.2884 | 13.8864 | 0 | 13.8864 | 14.5113 | 0 | 14.5113 | 15.1643 | 0 | 15.1643 | 15.8466 | 0 | 15.8466 | 16.5597 | 0 | 16.5597 | 17.3049 | 0 | 17.3049 | 18.0837 | 0 | 18.0837 | 18.8974 | 0 | 18.8974 | 19.7478 | 0 | 19.7478 | 20.6365 | 0 | 20.6365 | 21.5651 | 0 | 21.5651 | 22.5355 | 0 | 22.5355
|  | 14.8831 | 0 | 14.8831 | 15.1273 | 0 | 15.1273 | 15.8081 | 0 | 15.8081 | 16.5194 | 0 | 16.5194 | 17.2628 | 0 | 17.2628 | 18.0396 | 0 | 18.0396 | 18.8514 | 0 | 18.8514 | 19.6997 | 0 | 19.6997 | 20.5862 | 0 | 20.5862 | 21.5126 | 0 | 21.5126 | 22.4807 | 0 | 22.4807 | 23.4923 | 0 | 23.4923 | 24.5495 | 0 | 24.5495 | 25.6542 | 0 | 25.6542 | 26.8086 | 0 | 26.8086
|  | 18.1682 | 0 | 18.1682 | 18.4665 | 0 | 18.4665 | 19.2975 | 0 | 19.2975 | 20.1658 | 0 | 20.1658 | 21.0733 | 0 | 21.0733 | 22.0216 | 0 | 22.0216 | 23.0126 | 0 | 23.0126 | 24.0481 | 0 | 24.0481 | 25.1303 | 0 | 25.1303 | 26.2612 | 0 | 26.2612 | 27.4429 | 0 | 27.4429 | 28.6778 | 0 | 28.6778 | 29.9684 | 0 | 29.9684 | 31.3169 | 0 | 31.3169 | 32.7262 | 0 | 32.7262
|  | 19.5787 | 0 | 19.5787 | 19.9001 | 0 | 19.9001 | 20.7956 | 0 | 20.7956 | 21.7314 | 0 | 21.7314 | 22.7093 | 0 | 22.7093 | 23.7312 | 0 | 23.7312 | 24.7991 | 0 | 24.7991 | 25.9151 | 0 | 25.9151 | 27.0812 | 0 | 27.0812 | 28.2999 | 0 | 28.2999 | 29.5734 | 0 | 29.5734 | 30.9042 | 0 | 30.9042 | 32.2949 | 0 | 32.2949 | 33.7481 | 0 | 33.7481 | 35.2668 | 0 | 35.2668
|  | 18.4461 | 0 | 18.4461 | 18.7489 | 0 | 18.7489 | 19.5926 | 0 | 19.5926 | 20.4743 | 0 | 20.4743 | 21.3956 | 0 | 21.3956 | 22.3584 | 0 | 22.3584 | 23.3646 | 0 | 23.3646 | 24.416 | 0 | 24.416 | 25.5147 | 0 | 25.5147 | 26.6629 | 0 | 26.6629 | 27.8627 | 0 | 27.8627 | 29.1165 | 0 | 29.1165 | 30.4268 | 0 | 30.4268 | 31.796 | 0 | 31.796 | 33.2268 | 0 | 33.2268
|  | 18.5164 | 0 | 18.5164 | 18.8204 | 0 | 18.8204 | 19.6673 | 0 | 19.6673 | 20.5523 | 0 | 20.5523 | 21.4772 | 0 | 21.4772 | 22.4436 | 0 | 22.4436 | 23.4536 | 0 | 23.4536 | 24.509 | 0 | 24.509 | 25.6119 | 0 | 25.6119 | 26.7644 | 0 | 26.7644 | 27.9688 | 0 | 27.9688 | 29.2274 | 0 | 29.2274 | 30.5427 | 0 | 30.5427 | 31.9171 | 0 | 31.9171 | 33.3534 | 0 | 33.3534
|  | 18.1842 | 0 | 18.1842 | 18.4827 | 0 | 18.4827 | 19.3144 | 0 | 19.3144 | 20.1836 | 0 | 20.1836 | 21.0919 | 0 | 21.0919 | 22.041 | 0 | 22.041 | 23.0328 | 0 | 23.0328 | 24.0693 | 0 | 24.0693 | 25.1524 | 0 | 25.1524 | 26.2843 | 0 | 26.2843 | 27.4671 | 0 | 27.4671 | 28.7031 | 0 | 28.7031 | 29.9947 | 0 | 29.9947 | 31.3445 | 0 | 31.3445 | 32.755 | 0 | 32.755
|  | 18.473 | 0 | 18.473 | 18.7762 | 0 | 18.7762 | 19.6212 | 0 | 19.6212 | 20.5041 | 0 | 20.5041 | 21.4268 | 0 | 21.4268 | 22.391 | 0 | 22.391 | 23.3986 | 0 | 23.3986 | 24.4515 | 0 | 24.4515 | 25.5518 | 0 | 25.5518 | 26.7017 | 0 | 26.7017 | 27.9033 | 0 | 27.9033 | 29.1589 | 0 | 29.1589 | 30.4711 | 0 | 30.4711 | 31.8423 | 0 | 31.8423 | 33.2752 | 0 | 33.2752
|  | 18.5104 | 0 | 18.5104 | 18.8142 | 0 | 18.8142 | 19.6609 | 0 | 19.6609 | 20.5456 | 0 | 20.5456 | 21.4702 | 0 | 21.4702 | 22.4363 | 0 | 22.4363 | 23.446 | 0 | 23.446 | 24.501 | 0 | 24.501 | 25.6036 | 0 | 25.6036 | 26.7557 | 0 | 26.7557 | 27.9597 | 0 | 27.9597 | 29.2179 | 0 | 29.2179 | 30.5327 | 0 | 30.5327 | 31.9067 | 0 | 31.9067 | 33.3425 | 0 | 33.3425
|  | 18.4876 | 0 | 18.4876 | 18.7911 | 0 | 18.7911 | 19.6367 | 0 | 19.6367 | 20.5203 | 0 | 20.5203 | 21.4438 | 0 | 21.4438 | 22.4087 | 0 | 22.4087 | 23.4171 | 0 | 23.4171 | 24.4709 | 0 | 24.4709 | 25.5721 | 0 | 25.5721 | 26.7228 | 0 | 26.7228 | 27.9253 | 0 | 27.9253 | 29.182 | 0 | 29.182 | 30.4952 | 0 | 30.4952 | 31.8675 | 0 | 31.8675 | 33.3015 | 0 | 33.3015
|  | 18.9025 | 0 | 18.9025 | 19.2127 | 0 | 19.2127 | 20.0773 | 0 | 20.0773 | 20.9808 | 0 | 20.9808 | 21.9249 | 0 | 21.9249 | 22.9115 | 0 | 22.9115 | 23.9426 | 0 | 23.9426 | 25.02 | 0 | 25.02 | 26.1459 | 0 | 26.1459 | 27.3224 | 0 | 27.3224 | 28.552 | 0 | 28.552 | 29.8368 | 0 | 29.8368 | 31.1794 | 0 | 31.1794 | 32.5825 | 0 | 32.5825 | 34.0487 | 0 | 34.0487
|  | 20.2621 | 0 | 20.2621 | 20.5947 | 0 | 20.5947 | 21.5215 | 0 | 21.5215 | 22.49 | 0 | 22.49 | 23.502 | 0 | 23.502 | 24.5596 | 0 | 24.5596 | 25.6648 | 0 | 25.6648 | 26.8197 | 0 | 26.8197 | 28.0266 | 0 | 28.0266 | 29.2878 | 0 | 29.2878 | 30.6057 | 0 | 30.6057 | 31.983 | 0 | 31.983 | 33.4222 | 0 | 33.4222 | 34.9262 | 0 | 34.9262 | 36.4979 | 0 | 36.4979
|  | 23.0694 | 0 | 23.0694 | 23.448 | 0 | 23.448 | 24.5032 | 0 | 24.5032 | 25.6058 | 0 | 25.6058 | 26.7581 | 0 | 26.7581 | 27.9622 | 0 | 27.9622 | 29.2205 | 0 | 29.2205 | 30.5354 | 0 | 30.5354 | 31.9095 | 0 | 31.9095 | 33.3454 | 0 | 33.3454 | 34.846 | 0 | 34.846 | 36.4141 | 0 | 36.4141 | 38.0527 | 0 | 38.0527 | 39.7651 | 0 | 39.7651 | 41.5545 | 0 | 41.5545
|  | 28.7381 | 0 | 28.7381 | 29.2098 | 0 | 29.2098 | 30.5242 | 0 | 30.5242 | 31.8978 | 0 | 31.8978 | 33.3332 | 0 | 33.3332 | 34.8332 | 0 | 34.8332 | 36.4007 | 0 | 36.4007 | 38.0387 | 0 | 38.0387 | 39.7505 | 0 | 39.7505 | 41.5392 | 0 | 41.5392 | 43.4085 | 0 | 43.4085 | 45.3619 | 0 | 45.3619 | 47.4032 | 0 | 47.4032 | 49.5363 | 0 | 49.5363 | 51.7655 | 0 | 51.7655
|  | 29.9662 | 0 | 29.9662 | 30.458 | 0 | 30.458 | 31.8287 | 0 | 31.8287 | 33.2609 | 0 | 33.2609 | 34.7577 | 0 | 34.7577 | 36.3218 | 0 | 36.3218 | 37.9563 | 0 | 37.9563 | 39.6643 | 0 | 39.6643 | 41.4492 | 0 | 41.4492 | 43.3144 | 0 | 43.3144 | 45.2635 | 0 | 45.2635 | 47.3004 | 0 | 47.3004 | 49.4289 | 0 | 49.4289 | 51.6532 | 0 | 51.6532 | 53.9776 | 0 | 53.9776
|  | 27.7514 | 0 | 27.7514 | 28.2069 | 0 | 28.2069 | 29.4762 | 0 | 29.4762 | 30.8026 | 0 | 30.8026 | 32.1888 | 0 | 32.1888 | 33.6373 | 0 | 33.6373 | 35.1509 | 0 | 35.1509 | 36.7327 | 0 | 36.7327 | 38.3857 | 0 | 38.3857 | 40.113 | 0 | 40.113 | 41.9181 | 0 | 41.9181 | 43.8045 | 0 | 43.8045 | 45.7757 | 0 | 45.7757 | 47.8356 | 0 | 47.8356 | 49.9882 | 0 | 49.9882
|  | 25.9781 | 0 | 25.9781 | 26.4045 | 0 | 26.4045 | 27.5927 | 0 | 27.5927 | 28.8344 | 0 | 28.8344 | 30.1319 | 0 | 30.1319 | 31.4878 | 0 | 31.4878 | 32.9048 | 0 | 32.9048 | 34.3855 | 0 | 34.3855 | 35.9329 | 0 | 35.9329 | 37.5498 | 0 | 37.5498 | 39.2396 | 0 | 39.2396 | 41.0054 | 0 | 41.0054 | 42.8506 | 0 | 42.8506 | 44.7789 | 0 | 44.7789 | 46.7939 | 0 | 46.7939
|  | 21.7906 | 0 | 21.7906 | 22.1482 | 0 | 22.1482 | 23.1449 | 0 | 23.1449 | 24.1864 | 0 | 24.1864 | 25.2748 | 0 | 25.2748 | 26.4122 | 0 | 26.4122 | 27.6007 | 0 | 27.6007 | 28.8428 | 0 | 28.8428 | 30.1407 | 0 | 30.1407 | 31.497 | 0 | 31.497 | 32.9144 | 0 | 32.9144 | 34.3955 | 0 | 34.3955 | 35.9433 | 0 | 35.9433 | 37.5608 | 0 | 37.5608 | 39.251 | 0 | 39.251
|  | 18.5601 | 0 | 18.5601 | 18.8648 | 0 | 18.8648 | 19.7137 | 0 | 19.7137 | 20.6008 | 0 | 20.6008 | 21.5278 | 0 | 21.5278 | 22.4966 | 0 | 22.4966 | 23.5089 | 0 | 23.5089 | 24.5668 | 0 | 24.5668 | 25.6723 | 0 | 25.6723 | 26.8276 | 0 | 26.8276 | 28.0348 | 0 | 28.0348 | 29.2964 | 0 | 29.2964 | 30.6147 | 0 | 30.6147 | 31.9924 | 0 | 31.9924 | 33.4321 | 0 | 33.4321
|  | 16.2603 | 0 | 16.2603 | 16.5272 | 0 | 16.5272 | 17.271 | 0 | 17.271 | 18.0481 | 0 | 18.0481 | 18.8603 | 0 | 18.8603 | 19.709 | 0 | 19.709 | 20.5959 | 0 | 20.5959 | 21.5228 | 0 | 21.5228 | 22.4913 | 0 | 22.4913 | 23.5034 | 0 | 23.5034 | 24.561 | 0 | 24.561 | 25.6663 | 0 | 25.6663 | 26.8213 | 0 | 26.8213 | 28.0282 | 0 | 28.0282 | 29.2895 | 0 | 29.2895
|  | 14.3367 | 0 | 14.3367 | 14.572 | 0 | 14.572 | 15.2277 | 0 | 15.2277 | 15.913 | 0 | 15.913 | 16.6291 | 0 | 16.6291 | 17.3774 | 0 | 17.3774 | 18.1594 | 0 | 18.1594 | 18.9765 | 0 | 18.9765 | 19.8305 | 0 | 19.8305 | 20.7228 | 0 | 20.7228 | 21.6554 | 0 | 21.6554 | 22.6299 | 0 | 22.6299 | 23.6482 | 0 | 23.6482 | 24.7124 | 0 | 24.7124 | 25.8244 | 0 | 25.8244
|  | 13.2773 | 0 | 13.2773 | 13.4953 | 0 | 13.4953 | 14.1026 | 0 | 14.1026 | 14.7372 | 0 | 14.7372 | 15.4003 | 0 | 15.4003 | 16.0934 | 0 | 16.0934 | 16.8176 | 0 | 16.8176 | 17.5743 | 0 | 17.5743 | 18.3652 | 0 | 18.3652 | 19.1916 | 0 | 19.1916 | 20.0553 | 0 | 20.0553 | 20.9577 | 0 | 20.9577 | 21.9008 | 0 | 21.9008 | 22.8864 | 0 | 22.8864 | 23.9163 | 0 | 23.9163
|  | 12.0567 | 0 | 12.0567 | 12.2546 | 0 | 12.2546 | 12.806 | 0 | 12.806 | 13.3823 | 0 | 13.3823 | 13.9845 | 0 | 13.9845 | 14.6138 | 0 | 14.6138 | 15.2714 | 0 | 15.2714 | 15.9586 | 0 | 15.9586 | 16.6768 | 0 | 16.6768 | 17.4272 | 0 | 17.4272 | 18.2114 | 0 | 18.2114 | 19.031 | 0 | 19.031 | 19.8873 | 0 | 19.8873 | 20.7823 | 0 | 20.7823 | 21.7175 | 0 | 21.7175
|  | 11.6029 | 0 | 11.6029 | 11.7933 | 0 | 11.7933 | 12.324 | 0 | 12.324 | 12.8786 | 0 | 12.8786 | 13.4581 | 0 | 13.4581 | 14.0637 | 0 | 14.0637 | 14.6966 | 0 | 14.6966 | 15.358 | 0 | 15.358 | 16.0491 | 0 | 16.0491 | 16.7713 | 0 | 16.7713 | 17.526 | 0 | 17.526 | 18.3147 | 0 | 18.3147 | 19.1388 | 0 | 19.1388 | 20.0001 | 0 | 20.0001 | 20.9001 | 0 | 20.9001
|  | 11.9745 | 0 | 11.9745 | 12.171 | 0 | 12.171 | 12.7187 | 0 | 12.7187 | 13.2911 | 0 | 13.2911 | 13.8892 | 0 | 13.8892 | 14.5142 | 0 | 14.5142 | 15.1673 | 0 | 15.1673 | 15.8498 | 0 | 15.8498 | 16.5631 | 0 | 16.5631 | 17.3084 | 0 | 17.3084 | 18.0873 | 0 | 18.0873 | 18.9012 | 0 | 18.9012 | 19.7518 | 0 | 19.7518 | 20.6406 | 0 | 20.6406 | 21.5694 | 0 | 21.5694
|  | 14.164 | 0 | 14.164 | 14.3965 | 0 | 14.3965 | 15.0444 | 0 | 15.0444 | 15.7214 | 0 | 15.7214 | 16.4288 | 0 | 16.4288 | 17.1681 | 0 | 17.1681 | 17.9407 | 0 | 17.9407 | 18.748 | 0 | 18.748 | 19.5917 | 0 | 19.5917 | 20.4733 | 0 | 20.4733 | 21.3946 | 0 | 21.3946 | 22.3573 | 0 | 22.3573 | 23.3634 | 0 | 23.3634 | 24.4148 | 0 | 24.4148 | 25.5134 | 0 | 25.5134
|  | 17.195 | 0 | 17.195 | 17.4773 | 0 | 17.4773 | 18.2637 | 0 | 18.2637 | 19.0856 | 0 | 19.0856 | 19.9445 | 0 | 19.9445 | 20.842 | 0 | 20.842 | 21.7799 | 0 | 21.7799 | 22.7599 | 0 | 22.7599 | 23.7841 | 0 | 23.7841 | 24.8544 | 0 | 24.8544 | 25.9729 | 0 | 25.9729 | 27.1417 | 0 | 27.1417 | 28.363 | 0 | 28.363 | 29.6394 | 0 | 29.6394 | 30.9731 | 0 | 30.9731
|  | 19.9481 | 0 | 19.9481 | 20.2756 | 0 | 20.2756 | 21.188 | 0 | 21.188 | 22.1414 | 0 | 22.1414 | 23.1378 | 0 | 23.1378 | 24.179 | 0 | 24.179 | 25.2671 | 0 | 25.2671 | 26.4041 | 0 | 26.4041 | 27.5923 | 0 | 27.5923 | 28.8339 | 0 | 28.8339 | 30.1314 | 0 | 30.1314 | 31.4873 | 0 | 31.4873 | 32.9043 | 0 | 32.9043 | 34.385 | 0 | 34.385 | 35.9323 | 0 | 35.9323
|  | 17.6311 | 0 | 17.6311 | 17.9205 | 0 | 17.9205 | 18.7269 | 0 | 18.7269 | 19.5696 | 0 | 19.5696 | 20.4502 | 0 | 20.4502 | 21.3705 | 0 | 21.3705 | 22.3321 | 0 | 22.3321 | 23.3371 | 0 | 23.3371 | 24.3873 | 0 | 24.3873 | 25.4847 | 0 | 25.4847 | 26.6315 | 0 | 26.6315 | 27.8299 | 0 | 27.8299 | 29.0823 | 0 | 29.0823 | 30.391 | 0 | 30.391 | 31.7586 | 0 | 31.7586
|  | 17.0543 | 0 | 17.0543 | 17.3342 | 0 | 17.3342 | 18.1143 | 0 | 18.1143 | 18.9294 | 0 | 18.9294 | 19.7812 | 0 | 19.7812 | 20.6714 | 0 | 20.6714 | 21.6016 | 0 | 21.6016 | 22.5737 | 0 | 22.5737 | 23.5895 | 0 | 23.5895 | 24.651 | 0 | 24.651 | 25.7603 | 0 | 25.7603 | 26.9195 | 0 | 26.9195 | 28.1309 | 0 | 28.1309 | 29.3968 | 0 | 29.3968 | 30.7196 | 0 | 30.7196
|  | 16.5936 | 0 | 16.5936 | 16.866 | 0 | 16.866 | 17.6249 | 0 | 17.6249 | 18.4181 | 0 | 18.4181 | 19.2469 | 0 | 19.2469 | 20.113 | 0 | 20.113 | 21.0181 | 0 | 21.0181 | 21.9639 | 0 | 21.9639 | 22.9523 | 0 | 22.9523 | 23.9851 | 0 | 23.9851 | 25.0645 | 0 | 25.0645 | 26.1924 | 0 | 26.1924 | 27.371 | 0 | 27.371 | 28.6027 | 0 | 28.6027 | 29.8898 | 0 | 29.8898
|  | 16.6454 | 0 | 16.6454 | 16.9186 | 0 | 16.9186 | 17.68 | 0 | 17.68 | 18.4756 | 0 | 18.4756 | 19.307 | 0 | 19.307 | 20.1758 | 0 | 20.1758 | 21.0837 | 0 | 21.0837 | 22.0324 | 0 | 22.0324 | 23.0239 | 0 | 23.0239 | 24.06 | 0 | 24.06 | 25.1427 | 0 | 25.1427 | 26.2741 | 0 | 26.2741 | 27.4564 | 0 | 27.4564 | 28.692 | 0 | 28.692 | 29.9831 | 0 | 29.9831
|  | 17.422 | 0 | 17.422 | 17.708 | 0 | 17.708 | 18.5049 | 0 | 18.5049 | 19.3376 | 0 | 19.3376 | 20.2078 | 0 | 20.2078 | 21.1171 | 0 | 21.1171 | 22.0674 | 0 | 22.0674 | 23.0604 | 0 | 23.0604 | 24.0982 | 0 | 24.0982 | 25.1826 | 0 | 25.1826 | 26.3158 | 0 | 26.3158 | 27.5 | 0 | 27.5 | 28.7375 | 0 | 28.7375 | 30.0307 | 0 | 30.0307 | 31.3821 | 0 | 31.3821
|  | 16.75 | 0 | 16.75 | 17.025 | 0 | 17.025 | 17.7911 | 0 | 17.7911 | 18.5917 | 0 | 18.5917 | 19.4283 | 0 | 19.4283 | 20.3026 | 0 | 20.3026 | 21.2162 | 0 | 21.2162 | 22.1709 | 0 | 22.1709 | 23.1686 | 0 | 23.1686 | 24.2112 | 0 | 24.2112 | 25.3007 | 0 | 25.3007 | 26.4392 | 0 | 26.4392 | 27.629 | 0 | 27.629 | 28.8723 | 0 | 28.8723 | 30.1716 | 0 | 30.1716
|  | 16.9536 | 0 | 16.9536 | 17.2319 | 0 | 17.2319 | 18.0073 | 0 | 18.0073 | 18.8176 | 0 | 18.8176 | 19.6644 | 0 | 19.6644 | 20.5493 | 0 | 20.5493 | 21.474 | 0 | 21.474 | 22.4404 | 0 | 22.4404 | 23.4502 | 0 | 23.4502 | 24.5055 | 0 | 24.5055 | 25.6082 | 0 | 25.6082 | 26.7606 | 0 | 26.7606 | 27.9648 | 0 | 27.9648 | 29.2232 | 0 | 29.2232 | 30.5383 | 0 | 30.5383
|  | 18.2307 | 0 | 18.2307 | 18.5299 | 0 | 18.5299 | 19.3637 | 0 | 19.3637 | 20.2351 | 0 | 20.2351 | 21.1457 | 0 | 21.1457 | 22.0973 | 0 | 22.0973 | 23.0916 | 0 | 23.0916 | 24.1308 | 0 | 24.1308 | 25.2166 | 0 | 25.2166 | 26.3514 | 0 | 26.3514 | 27.5372 | 0 | 27.5372 | 28.7764 | 0 | 28.7764 | 30.0713 | 0 | 30.0713 | 31.4245 | 0 | 31.4245 | 32.8386 | 0 | 32.8386
|  | 20.9098 | 0 | 20.9098 | 21.253 | 0 | 21.253 | 22.2094 | 0 | 22.2094 | 23.2088 | 0 | 23.2088 | 24.2532 | 0 | 24.2532 | 25.3446 | 0 | 25.3446 | 26.4851 | 0 | 26.4851 | 27.6769 | 0 | 27.6769 | 28.9224 | 0 | 28.9224 | 30.2239 | 0 | 30.2239 | 31.5839 | 0 | 31.5839 | 33.0052 | 0 | 33.0052 | 34.4904 | 0 | 34.4904 | 36.0425 | 0 | 36.0425 | 37.6644 | 0 | 37.6644
|  | 26.1419 | 0 | 26.1419 | 26.571 | 0 | 26.571 | 27.7667 | 0 | 27.7667 | 29.0163 | 0 | 29.0163 | 30.322 | 0 | 30.322 | 31.6865 | 0 | 31.6865 | 33.1124 | 0 | 33.1124 | 34.6024 | 0 | 34.6024 | 36.1595 | 0 | 36.1595 | 37.7867 | 0 | 37.7867 | 39.4871 | 0 | 39.4871 | 41.264 | 0 | 41.264 | 43.1209 | 0 | 43.1209 | 45.0614 | 0 | 45.0614 | 47.0891 | 0 | 47.0891
|  | 26.1932 | 0 | 26.1932 | 26.6231 | 0 | 26.6231 | 27.8212 | 0 | 27.8212 | 29.0731 | 0 | 29.0731 | 30.3814 | 0 | 30.3814 | 31.7486 | 0 | 31.7486 | 33.1773 | 0 | 33.1773 | 34.6702 | 0 | 34.6702 | 36.2304 | 0 | 36.2304 | 37.8608 | 0 | 37.8608 | 39.5645 | 0 | 39.5645 | 41.3449 | 0 | 41.3449 | 43.2054 | 0 | 43.2054 | 45.1497 | 0 | 45.1497 | 47.1814 | 0 | 47.1814
|  | 25.003 | 0 | 25.003 | 25.4134 | 0 | 25.4134 | 26.557 | 0 | 26.557 | 27.752 | 0 | 27.752 | 29.0009 | 0 | 29.0009 | 30.3059 | 0 | 30.3059 | 31.6697 | 0 | 31.6697 | 33.0948 | 0 | 33.0948 | 34.5841 | 0 | 34.5841 | 36.1404 | 0 | 36.1404 | 37.7667 | 0 | 37.7667 | 39.4662 | 0 | 39.4662 | 41.2421 | 0 | 41.2421 | 43.098 | 0 | 43.098 | 45.0375 | 0 | 45.0375
|  | 23.7669 | 0 | 23.7669 | 24.1571 | 0 | 24.1571 | 25.2441 | 0 | 25.2441 | 26.3801 | 0 | 26.3801 | 27.5672 | 0 | 27.5672 | 28.8078 | 0 | 28.8078 | 30.1041 | 0 | 30.1041 | 31.4588 | 0 | 31.4588 | 32.8744 | 0 | 32.8744 | 34.3538 | 0 | 34.3538 | 35.8997 | 0 | 35.8997 | 37.5152 | 0 | 37.5152 | 39.2034 | 0 | 39.2034 | 40.9675 | 0 | 40.9675 | 42.8111 | 0 | 42.8111
|  | 21.8602 | 0 | 21.8602 | 22.219 | 0 | 22.219 | 23.2188 | 0 | 23.2188 | 24.2637 | 0 | 24.2637 | 25.3555 | 0 | 25.3555 | 26.4965 | 0 | 26.4965 | 27.6889 | 0 | 27.6889 | 28.9349 | 0 | 28.9349 | 30.237 | 0 | 30.237 | 31.5976 | 0 | 31.5976 | 33.0195 | 0 | 33.0195 | 34.5054 | 0 | 34.5054 | 36.0581 | 0 | 36.0581 | 37.6807 | 0 | 37.6807 | 39.3764 | 0 | 39.3764
|  | 19.7204 | 0 | 19.7204 | 20.0441 | 0 | 20.0441 | 20.9461 | 0 | 20.9461 | 21.8886 | 0 | 21.8886 | 22.8736 | 0 | 22.8736 | 23.9029 | 0 | 23.9029 | 24.9786 | 0 | 24.9786 | 26.1026 | 0 | 26.1026 | 27.2772 | 0 | 27.2772 | 28.5047 | 0 | 28.5047 | 29.7874 | 0 | 29.7874 | 31.1279 | 0 | 31.1279 | 32.5286 | 0 | 32.5286 | 33.9924 | 0 | 33.9924 | 35.5221 | 0 | 35.5221
|  | 17.6347 | 0 | 17.6347 | 17.9242 | 0 | 17.9242 | 18.7308 | 0 | 18.7308 | 19.5736 | 0 | 19.5736 | 20.4545 | 0 | 20.4545 | 21.3749 | 0 | 21.3749 | 22.3368 | 0 | 22.3368 | 23.3419 | 0 | 23.3419 | 24.3923 | 0 | 24.3923 | 25.49 | 0 | 25.49 | 26.637 | 0 | 26.637 | 27.8357 | 0 | 27.8357 | 29.0883 | 0 | 29.0883 | 30.3973 | 0 | 30.3973 | 31.7651 | 0 | 31.7651
|  | 15.4613 | 0 | 15.4613 | 15.7151 | 0 | 15.7151 | 16.4223 | 0 | 16.4223 | 17.1613 | 0 | 17.1613 | 17.9336 | 0 | 17.9336 | 18.7406 | 0 | 18.7406 | 19.5839 | 0 | 19.5839 | 20.4652 | 0 | 20.4652 | 21.3861 | 0 | 21.3861 | 22.3485 | 0 | 22.3485 | 23.3542 | 0 | 23.3542 | 24.4051 | 0 | 24.4051 | 25.5033 | 0 | 25.5033 | 26.651 | 0 | 26.651 | 27.8503 | 0 | 27.8503
|  | 14.3258 | 0 | 14.3258 | 14.5609 | 0 | 14.5609 | 15.2162 | 0 | 15.2162 | 15.9009 | 0 | 15.9009 | 16.6164 | 0 | 16.6164 | 17.3642 | 0 | 17.3642 | 18.1455 | 0 | 18.1455 | 18.9621 | 0 | 18.9621 | 19.8154 | 0 | 19.8154 | 20.7071 | 0 | 20.7071 | 21.6389 | 0 | 21.6389 | 22.6126 | 0 | 22.6126 | 23.6302 | 0 | 23.6302 | 24.6936 | 0 | 24.6936 | 25.8048 | 0 | 25.8048
|  | 12.8109 | 0 | 12.8109 | 13.0212 | 0 | 13.0212 | 13.6071 | 0 | 13.6071 | 14.2194 | 0 | 14.2194 | 14.8593 | 0 | 14.8593 | 15.528 | 0 | 15.528 | 16.2267 | 0 | 16.2267 | 16.9569 | 0 | 16.9569 | 17.72 | 0 | 17.72 | 18.5174 | 0 | 18.5174 | 19.3507 | 0 | 19.3507 | 20.2215 | 0 | 20.2215 | 21.1314 | 0 | 21.1314 | 22.0824 | 0 | 22.0824 | 23.0761 | 0 | 23.0761
|  | 12.0528 | 0 | 12.0528 | 12.2506 | 0 | 12.2506 | 12.8019 | 0 | 12.8019 | 13.378 | 0 | 13.378 | 13.98 | 0 | 13.98 | 14.6091 | 0 | 14.6091 | 15.2665 | 0 | 15.2665 | 15.9535 | 0 | 15.9535 | 16.6714 | 0 | 16.6714 | 17.4216 | 0 | 17.4216 | 18.2056 | 0 | 18.2056 | 19.0248 | 0 | 19.0248 | 19.881 | 0 | 19.881 | 20.7756 | 0 | 20.7756 | 21.7105 | 0 | 21.7105
|  | 12.1963 | 0 | 12.1963 | 12.3965 | 0 | 12.3965 | 12.9543 | 0 | 12.9543 | 13.5373 | 0 | 13.5373 | 14.1464 | 0 | 14.1464 | 14.783 | 0 | 14.783 | 15.4483 | 0 | 15.4483 | 16.1434 | 0 | 16.1434 | 16.8699 | 0 | 16.8699 | 17.629 | 0 | 17.629 | 18.4223 | 0 | 18.4223 | 19.2513 | 0 | 19.2513 | 20.1177 | 0 | 20.1177 | 21.023 | 0 | 21.023 | 21.969 | 0 | 21.969
|  | 12.7583 | 0 | 12.7583 | 12.9677 | 0 | 12.9677 | 13.5512 | 0 | 13.5512 | 14.161 | 0 | 14.161 | 14.7983 | 0 | 14.7983 | 15.4642 | 0 | 15.4642 | 16.1601 | 0 | 16.1601 | 16.8873 | 0 | 16.8873 | 17.6472 | 0 | 17.6472 | 18.4413 | 0 | 18.4413 | 19.2712 | 0 | 19.2712 | 20.1384 | 0 | 20.1384 | 21.0446 | 0 | 21.0446 | 21.9916 | 0 | 21.9916 | 22.9813 | 0 | 22.9813
|  | 14.2437 | 0 | 14.2437 | 14.4775 | 0 | 14.4775 | 15.129 | 0 | 15.129 | 15.8098 | 0 | 15.8098 | 16.5213 | 0 | 16.5213 | 17.2647 | 0 | 17.2647 | 18.0417 | 0 | 18.0417 | 18.8535 | 0 | 18.8535 | 19.7019 | 0 | 19.7019 | 20.5885 | 0 | 20.5885 | 21.515 | 0 | 21.515 | 22.4832 | 0 | 22.4832 | 23.4949 | 0 | 23.4949 | 24.5522 | 0 | 24.5522 | 25.6571 | 0 | 25.6571
|  | 16.2447 | 0 | 16.2447 | 16.5113 | 0 | 16.5113 | 17.2543 | 0 | 17.2543 | 18.0308 | 0 | 18.0308 | 18.8421 | 0 | 18.8421 | 19.69 | 0 | 19.69 | 20.5761 | 0 | 20.5761 | 21.502 | 0 | 21.502 | 22.4696 | 0 | 22.4696 | 23.4807 | 0 | 23.4807 | 24.5374 | 0 | 24.5374 | 25.6416 | 0 | 25.6416 | 26.7954 | 0 | 26.7954 | 28.0012 | 0 | 28.0012 | 29.2613 | 0 | 29.2613
|  | 17.5502 | 0 | 17.5502 | 17.8383 | 0 | 17.8383 | 18.641 | 0 | 18.641 | 19.4799 | 0 | 19.4799 | 20.3565 | 0 | 20.3565 | 21.2725 | 0 | 21.2725 | 22.2298 | 0 | 22.2298 | 23.2301 | 0 | 23.2301 | 24.2755 | 0 | 24.2755 | 25.3679 | 0 | 25.3679 | 26.5094 | 0 | 26.5094 | 27.7024 | 0 | 27.7024 | 28.949 | 0 | 28.949 | 30.2517 | 0 | 30.2517 | 31.613 | 0 | 31.613
|  | 18.0522 | 0 | 18.0522 | 18.3485 | 0 | 18.3485 | 19.1742 | 0 | 19.1742 | 20.0371 | 0 | 20.0371 | 20.9387 | 0 | 20.9387 | 21.881 | 0 | 21.881 | 22.8656 | 0 | 22.8656 | 23.8946 | 0 | 23.8946 | 24.9698 | 0 | 24.9698 | 26.0935 | 0 | 26.0935 | 27.2677 | 0 | 27.2677 | 28.4947 | 0 | 28.4947 | 29.777 | 0 | 29.777 | 31.1169 | 0 | 31.1169 | 32.5172 | 0 | 32.5172
|  | 18.5187 | 0 | 18.5187 | 18.8227 | 0 | 18.8227 | 19.6697 | 0 | 19.6697 | 20.5548 | 0 | 20.5548 | 21.4798 | 0 | 21.4798 | 22.4464 | 0 | 22.4464 | 23.4565 | 0 | 23.4565 | 24.512 | 0 | 24.512 | 25.6151 | 0 | 25.6151 | 26.7677 | 0 | 26.7677 | 27.9723 | 0 | 27.9723 | 29.231 | 0 | 29.231 | 30.5464 | 0 | 30.5464 | 31.921 | 0 | 31.921 | 33.3575 | 0 | 33.3575
|  | 18.9898 | 0 | 18.9898 | 19.3015 | 0 | 19.3015 | 20.17 | 0 | 20.17 | 21.0777 | 0 | 21.0777 | 22.0262 | 0 | 22.0262 | 23.0174 | 0 | 23.0174 | 24.0531 | 0 | 24.0531 | 25.1355 | 0 | 25.1355 | 26.2666 | 0 | 26.2666 | 27.4486 | 0 | 27.4486 | 28.6838 | 0 | 28.6838 | 29.9746 | 0 | 29.9746 | 31.3235 | 0 | 31.3235 | 32.733 | 0 | 32.733 | 34.206 | 0 | 34.206
|  | 18.9873 | 0 | 18.9873 | 19.2989 | 0 | 19.2989 | 20.1674 | 0 | 20.1674 | 21.0749 | 0 | 21.0749 | 22.0233 | 0 | 22.0233 | 23.0143 | 0 | 23.0143 | 24.05 | 0 | 24.05 | 25.1322 | 0 | 25.1322 | 26.2632 | 0 | 26.2632 | 27.445 | 0 | 27.445 | 28.68 | 0 | 28.68 | 29.9706 | 0 | 29.9706 | 31.3193 | 0 | 31.3193 | 32.7287 | 0 | 32.7287 | 34.2015 | 0 | 34.2015
|  | 19.089 | 0 | 19.089 | 19.4023 | 0 | 19.4023 | 20.2754 | 0 | 20.2754 | 21.1878 | 0 | 21.1878 | 22.1412 | 0 | 22.1412 | 23.1376 | 0 | 23.1376 | 24.1788 | 0 | 24.1788 | 25.2668 | 0 | 25.2668 | 26.4038 | 0 | 26.4038 | 27.592 | 0 | 27.592 | 28.8336 | 0 | 28.8336 | 30.1312 | 0 | 30.1312 | 31.4871 | 0 | 31.4871 | 32.904 | 0 | 32.904 | 34.3847 | 0 | 34.3847
|  | 19.9823 | 0 | 19.9823 | 20.3103 | 0 | 20.3103 | 21.2243 | 0 | 21.2243 | 22.1794 | 0 | 22.1794 | 23.1775 | 0 | 23.1775 | 24.2204 | 0 | 24.2204 | 25.3104 | 0 | 25.3104 | 26.4493 | 0 | 26.4493 | 27.6395 | 0 | 27.6395 | 28.8833 | 0 | 28.8833 | 30.1831 | 0 | 30.1831 | 31.5413 | 0 | 31.5413 | 32.9607 | 0 | 32.9607 | 34.4439 | 0 | 34.4439 | 35.9939 | 0 | 35.9939
|  | 20.4667 | 0 | 20.4667 | 20.8026 | 0 | 20.8026 | 21.7387 | 0 | 21.7387 | 22.717 | 0 | 22.717 | 23.7392 | 0 | 23.7392 | 24.8075 | 0 | 24.8075 | 25.9238 | 0 | 25.9238 | 27.0904 | 0 | 27.0904 | 28.3095 | 0 | 28.3095 | 29.5834 | 0 | 29.5834 | 30.9147 | 0 | 30.9147 | 32.3058 | 0 | 32.3058 | 33.7596 | 0 | 33.7596 | 35.2788 | 0 | 35.2788 | 36.8663 | 0 | 36.8663
|  | 22.7296 | 0 | 22.7296 | 23.1027 | 0 | 23.1027 | 24.1423 | 0 | 24.1423 | 25.2287 | 0 | 25.2287 | 26.364 | 0 | 26.364 | 27.5504 | 0 | 27.5504 | 28.7902 | 0 | 28.7902 | 30.0857 | 0 | 30.0857 | 31.4396 | 0 | 31.4396 | 32.8544 | 0 | 32.8544 | 34.3328 | 0 | 34.3328 | 35.8778 | 0 | 35.8778 | 37.4923 | 0 | 37.4923 | 39.1794 | 0 | 39.1794 | 40.9425 | 0 | 40.9425
|  | 26.3412 | 0 | 26.3412 | 26.7736 | 0 | 26.7736 | 27.9784 | 0 | 27.9784 | 29.2374 | 0 | 29.2374 | 30.5531 | 0 | 30.5531 | 31.928 | 0 | 31.928 | 33.3648 | 0 | 33.3648 | 34.8662 | 0 | 34.8662 | 36.4352 | 0 | 36.4352 | 38.0748 | 0 | 38.0748 | 39.7881 | 0 | 39.7881 | 41.5786 | 0 | 41.5786 | 43.4496 | 0 | 43.4496 | 45.4048 | 0 | 45.4048 | 47.4481 | 0 | 47.4481
|  | 25.4635 | 0 | 25.4635 | 25.8815 | 0 | 25.8815 | 27.0462 | 0 | 27.0462 | 28.2632 | 0 | 28.2632 | 29.5351 | 0 | 29.5351 | 30.8642 | 0 | 30.8642 | 32.2531 | 0 | 32.2531 | 33.7044 | 0 | 33.7044 | 35.2211 | 0 | 35.2211 | 36.8061 | 0 | 36.8061 | 38.4624 | 0 | 38.4624 | 40.1932 | 0 | 40.1932 | 42.0019 | 0 | 42.0019 | 43.892 | 0 | 43.892 | 45.8671 | 0 | 45.8671
|  | 23.5782 | 0 | 23.5782 | 23.9652 | 0 | 23.9652 | 25.0436 | 0 | 25.0436 | 26.1706 | 0 | 26.1706 | 27.3483 | 0 | 27.3483 | 28.579 | 0 | 28.579 | 29.865 | 0 | 29.865 | 31.2089 | 0 | 31.2089 | 32.6133 | 0 | 32.6133 | 34.0809 | 0 | 34.0809 | 35.6146 | 0 | 35.6146 | 37.2172 | 0 | 37.2172 | 38.892 | 0 | 38.892 | 40.6422 | 0 | 40.6422 | 42.471 | 0 | 42.471
|  | 22.4217 | 0 | 22.4217 | 22.7898 | 0 | 22.7898 | 23.8153 | 0 | 23.8153 | 24.887 | 0 | 24.887 | 26.0069 | 0 | 26.0069 | 27.1772 | 0 | 27.1772 | 28.4002 | 0 | 28.4002 | 29.6782 | 0 | 29.6782 | 31.0137 | 0 | 31.0137 | 32.4093 | 0 | 32.4093 | 33.8678 | 0 | 33.8678 | 35.3918 | 0 | 35.3918 | 36.9844 | 0 | 36.9844 | 38.6487 | 0 | 38.6487 | 40.3879 | 0 | 40.3879
|  | 20.9182 | 0 | 20.9182 | 21.2615 | 0 | 21.2615 | 22.2183 | 0 | 22.2183 | 23.2181 | 0 | 23.2181 | 24.2629 | 0 | 24.2629 | 25.3548 | 0 | 25.3548 | 26.4957 | 0 | 26.4957 | 27.688 | 0 | 27.688 | 28.934 | 0 | 28.934 | 30.236 | 0 | 30.236 | 31.5966 | 0 | 31.5966 | 33.0185 | 0 | 33.0185 | 34.5043 | 0 | 34.5043 | 36.057 | 0 | 36.057 | 37.6796 | 0 | 37.6796
|  | 19.2552 | 0 | 19.2552 | 19.5713 | 0 | 19.5713 | 20.452 | 0 | 20.452 | 21.3723 | 0 | 21.3723 | 22.3341 | 0 | 22.3341 | 23.3391 | 0 | 23.3391 | 24.3894 | 0 | 24.3894 | 25.4869 | 0 | 25.4869 | 26.6338 | 0 | 26.6338 | 27.8323 | 0 | 27.8323 | 29.0848 | 0 | 29.0848 | 30.3936 | 0 | 30.3936 | 31.7613 | 0 | 31.7613 | 33.1906 | 0 | 33.1906 | 34.6841 | 0 | 34.6841
|  | 17.9924 | 0 | 17.9924 | 18.2877 | 0 | 18.2877 | 19.1107 | 0 | 19.1107 | 19.9707 | 0 | 19.9707 | 20.8693 | 0 | 20.8693 | 21.8085 | 0 | 21.8085 | 22.7898 | 0 | 22.7898 | 23.8154 | 0 | 23.8154 | 24.8871 | 0 | 24.8871 | 26.007 | 0 | 26.007 | 27.1773 | 0 | 27.1773 | 28.4003 | 0 | 28.4003 | 29.6783 | 0 | 29.6783 | 31.0138 | 0 | 31.0138 | 32.4094 | 0 | 32.4094
|  | 15.9861 | 0 | 15.9861 | 16.2485 | 0 | 16.2485 | 16.9797 | 0 | 16.9797 | 17.7438 | 0 | 17.7438 | 18.5422 | 0 | 18.5422 | 19.3766 | 0 | 19.3766 | 20.2486 | 0 | 20.2486 | 21.1598 | 0 | 21.1598 | 22.112 | 0 | 22.112 | 23.107 | 0 | 23.107 | 24.1468 | 0 | 24.1468 | 25.2334 | 0 | 25.2334 | 26.3689 | 0 | 26.3689 | 27.5555 | 0 | 27.5555 | 28.7955 | 0 | 28.7955
|  | 14.8655 | 0 | 14.8655 | 15.1095 | 0 | 15.1095 | 15.7894 | 0 | 15.7894 | 16.4999 | 0 | 16.4999 | 17.2424 | 0 | 17.2424 | 18.0183 | 0 | 18.0183 | 18.8291 | 0 | 18.8291 | 19.6764 | 0 | 19.6764 | 20.5619 | 0 | 20.5619 | 21.4872 | 0 | 21.4872 | 22.4541 | 0 | 22.4541 | 23.4645 | 0 | 23.4645 | 24.5204 | 0 | 24.5204 | 25.6239 | 0 | 25.6239 | 26.7769 | 0 | 26.7769
|  | 13.5398 | 0 | 13.5398 | 13.7621 | 0 | 13.7621 | 14.3814 | 0 | 14.3814 | 15.0285 | 0 | 15.0285 | 15.7048 | 0 | 15.7048 | 16.4115 | 0 | 16.4115 | 17.15 | 0 | 17.15 | 17.9218 | 0 | 17.9218 | 18.7283 | 0 | 18.7283 | 19.571 | 0 | 19.571 | 20.4517 | 0 | 20.4517 | 21.3721 | 0 | 21.3721 | 22.3338 | 0 | 22.3338 | 23.3388 | 0 | 23.3388 | 24.3891 | 0 | 24.3891
|  | 12.5661 | 0 | 12.5661 | 12.7724 | 0 | 12.7724 | 13.3471 | 0 | 13.3471 | 13.9477 | 0 | 13.9477 | 14.5754 | 0 | 14.5754 | 15.2313 | 0 | 15.2313 | 15.9167 | 0 | 15.9167 | 16.6329 | 0 | 16.6329 | 17.3814 | 0 | 17.3814 | 18.1636 | 0 | 18.1636 | 18.981 | 0 | 18.981 | 19.8351 | 0 | 19.8351 | 20.7277 | 0 | 20.7277 | 21.6604 | 0 | 21.6604 | 22.6351 | 0 | 22.6351
|  | 11.9228 | 0 | 11.9228 | 12.1185 | 0 | 12.1185 | 12.6638 | 0 | 12.6638 | 13.2337 | 0 | 13.2337 | 13.8292 | 0 | 13.8292 | 14.4515 | 0 | 14.4515 | 15.1018 | 0 | 15.1018 | 15.7814 | 0 | 15.7814 | 16.4916 | 0 | 16.4916 | 17.2337 | 0 | 17.2337 | 18.0092 | 0 | 18.0092 | 18.8196 | 0 | 18.8196 | 19.6665 | 0 | 19.6665 | 20.5515 | 0 | 20.5515 | 21.4763 | 0 | 21.4763
|  | 12.2402 | 0 | 12.2402 | 12.4411 | 0 | 12.4411 | 13.001 | 0 | 13.001 | 13.586 | 0 | 13.586 | 14.1974 | 0 | 14.1974 | 14.8363 | 0 | 14.8363 | 15.5039 | 0 | 15.5039 | 16.2016 | 0 | 16.2016 | 16.9306 | 0 | 16.9306 | 17.6925 | 0 | 17.6925 | 18.4887 | 0 | 18.4887 | 19.3207 | 0 | 19.3207 | 20.1901 | 0 | 20.1901 | 21.0986 | 0 | 21.0986 | 22.0481 | 0 | 22.0481
|  | 13.3119 | 0 | 13.3119 | 13.5304 | 0 | 13.5304 | 14.1393 | 0 | 14.1393 | 14.7755 | 0 | 14.7755 | 15.4404 | 0 | 15.4404 | 16.1352 | 0 | 16.1352 | 16.8613 | 0 | 16.8613 | 17.6201 | 0 | 17.6201 | 18.413 | 0 | 18.413 | 19.2416 | 0 | 19.2416 | 20.1074 | 0 | 20.1074 | 21.0123 | 0 | 21.0123 | 21.9578 | 0 | 21.9578 | 22.9459 | 0 | 22.9459 | 23.9785 | 0 | 23.9785
|  | 15.2597 | 0 | 15.2597 | 15.5102 | 0 | 15.5102 | 16.2082 | 0 | 16.2082 | 16.9375 | 0 | 16.9375 | 17.6997 | 0 | 17.6997 | 18.4962 | 0 | 18.4962 | 19.3285 | 0 | 19.3285 | 20.1983 | 0 | 20.1983 | 21.1073 | 0 | 21.1073 | 22.0571 | 0 | 22.0571 | 23.0496 | 0 | 23.0496 | 24.0869 | 0 | 24.0869 | 25.1708 | 0 | 25.1708 | 26.3035 | 0 | 26.3035 | 27.4871 | 0 | 27.4871
|  | 17.0954 | 0 | 17.0954 | 17.376 | 0 | 17.376 | 18.1579 | 0 | 18.1579 | 18.975 | 0 | 18.975 | 19.8289 | 0 | 19.8289 | 20.7212 | 0 | 20.7212 | 21.6537 | 0 | 21.6537 | 22.6281 | 0 | 22.6281 | 23.6464 | 0 | 23.6464 | 24.7104 | 0 | 24.7104 | 25.8224 | 0 | 25.8224 | 26.9844 | 0 | 26.9844 | 28.1987 | 0 | 28.1987 | 29.4677 | 0 | 29.4677 | 30.7937 | 0 | 30.7937
|  | 17.9886 | 0 | 17.9886 | 18.2839 | 0 | 18.2839 | 19.1066 | 0 | 19.1066 | 19.9664 | 0 | 19.9664 | 20.8649 | 0 | 20.8649 | 21.8039 | 0 | 21.8039 | 22.785 | 0 | 22.785 | 23.8104 | 0 | 23.8104 | 24.8818 | 0 | 24.8818 | 26.0015 | 0 | 26.0015 | 27.1716 | 0 | 27.1716 | 28.3943 | 0 | 28.3943 | 29.672 | 0 | 29.672 | 31.0073 | 0 | 31.0073 | 32.4026 | 0 | 32.4026
|  | 17.9742 | 0 | 17.9742 | 18.2693 | 0 | 18.2693 | 19.0914 | 0 | 19.0914 | 19.9505 | 0 | 19.9505 | 20.8483 | 0 | 20.8483 | 21.7864 | 0 | 21.7864 | 22.7668 | 0 | 22.7668 | 23.7913 | 0 | 23.7913 | 24.8619 | 0 | 24.8619 | 25.9807 | 0 | 25.9807 | 27.1499 | 0 | 27.1499 | 28.3716 | 0 | 28.3716 | 29.6483 | 0 | 29.6483 | 30.9825 | 0 | 30.9825 | 32.3767 | 0 | 32.3767
|  | 17.889 | 0 | 17.889 | 18.1826 | 0 | 18.1826 | 19.0009 | 0 | 19.0009 | 19.8559 | 0 | 19.8559 | 20.7494 | 0 | 20.7494 | 21.6831 | 0 | 21.6831 | 22.6589 | 0 | 22.6589 | 23.6785 | 0 | 23.6785 | 24.7441 | 0 | 24.7441 | 25.8575 | 0 | 25.8575 | 27.0211 | 0 | 27.0211 | 28.2371 | 0 | 28.2371 | 29.5077 | 0 | 29.5077 | 30.8356 | 0 | 30.8356 | 32.2232 | 0 | 32.2232
|  | 17.7516 | 0 | 17.7516 | 18.043 | 0 | 18.043 | 18.8549 | 0 | 18.8549 | 19.7034 | 0 | 19.7034 | 20.59 | 0 | 20.59 | 21.5166 | 0 | 21.5166 | 22.4848 | 0 | 22.4848 | 23.4966 | 0 | 23.4966 | 24.554 | 0 | 24.554 | 25.6589 | 0 | 25.6589 | 26.8136 | 0 | 26.8136 | 28.0202 | 0 | 28.0202 | 29.2811 | 0 | 29.2811 | 30.5987 | 0 | 30.5987 | 31.9757 | 0 | 31.9757
|  | 17.6572 | 0 | 17.6572 | 17.947 | 0 | 17.947 | 18.7546 | 0 | 18.7546 | 19.5986 | 0 | 19.5986 | 20.4805 | 0 | 20.4805 | 21.4021 | 0 | 21.4021 | 22.3652 | 0 | 22.3652 | 23.3717 | 0 | 23.3717 | 24.4234 | 0 | 24.4234 | 25.5225 | 0 | 25.5225 | 26.671 | 0 | 26.671 | 27.8712 | 0 | 27.8712 | 29.1254 | 0 | 29.1254 | 30.436 | 0 | 30.436 | 31.8056 | 0 | 31.8056
|  | 18.4524 | 0 | 18.4524 | 18.7553 | 0 | 18.7553 | 19.5993 | 0 | 19.5993 | 20.4813 | 0 | 20.4813 | 21.4029 | 0 | 21.4029 | 22.366 | 0 | 22.366 | 23.3725 | 0 | 23.3725 | 24.4243 | 0 | 24.4243 | 25.5234 | 0 | 25.5234 | 26.6719 | 0 | 26.6719 | 27.8722 | 0 | 27.8722 | 29.1264 | 0 | 29.1264 | 30.4371 | 0 | 30.4371 | 31.8068 | 0 | 31.8068 | 33.2381 | 0 | 33.2381
|  | 20.1 | 0 | 20.1 | 20.4299 | 0 | 20.4299 | 21.3492 | 0 | 21.3492 | 22.3099 | 0 | 22.3099 | 23.3139 | 0 | 23.3139 | 24.363 | 0 | 24.363 | 25.4593 | 0 | 25.4593 | 26.605 | 0 | 26.605 | 27.8022 | 0 | 27.8022 | 29.0533 | 0 | 29.0533 | 30.3607 | 0 | 30.3607 | 31.727 | 0 | 31.727 | 33.1547 | 0 | 33.1547 | 34.6467 | 0 | 34.6467 | 36.2058 | 0 | 36.2058
|  | 22.6034 | 0 | 22.6034 | 22.9744 | 0 | 22.9744 | 24.0083 | 0 | 24.0083 | 25.0886 | 0 | 25.0886 | 26.2176 | 0 | 26.2176 | 27.3974 | 0 | 27.3974 | 28.6303 | 0 | 28.6303 | 29.9187 | 0 | 29.9187 | 31.265 | 0 | 31.265 | 32.6719 | 0 | 32.6719 | 34.1422 | 0 | 34.1422 | 35.6786 | 0 | 35.6786 | 37.2841 | 0 | 37.2841 | 38.9619 | 0 | 38.9619 | 40.7152 | 0 | 40.7152
|  | 27.9048 | 0 | 27.9048 | 28.3629 | 0 | 28.3629 | 29.6392 | 0 | 29.6392 | 30.973 | 0 | 30.973 | 32.3667 | 0 | 32.3667 | 33.8233 | 0 | 33.8233 | 35.3453 | 0 | 35.3453 | 36.9358 | 0 | 36.9358 | 38.5979 | 0 | 38.5979 | 40.3349 | 0 | 40.3349 | 42.1499 | 0 | 42.1499 | 44.0467 | 0 | 44.0467 | 46.0288 | 0 | 46.0288 | 48.1001 | 0 | 48.1001 | 50.2646 | 0 | 50.2646
|  | 27.497 | 0 | 27.497 | 27.9483 | 0 | 27.9483 | 29.206 | 0 | 29.206 | 30.5203 | 0 | 30.5203 | 31.8937 | 0 | 31.8937 | 33.3289 | 0 | 33.3289 | 34.8287 | 0 | 34.8287 | 36.396 | 0 | 36.396 | 38.0338 | 0 | 38.0338 | 39.7453 | 0 | 39.7453 | 41.5339 | 0 | 41.5339 | 43.4029 | 0 | 43.4029 | 45.356 | 0 | 45.356 | 47.397 | 0 | 47.397 | 49.5299 | 0 | 49.5299
|  | 25.7773 | 0 | 25.7773 | 26.2004 | 0 | 26.2004 | 27.3794 | 0 | 27.3794 | 28.6115 | 0 | 28.6115 | 29.899 | 0 | 29.899 | 31.2445 | 0 | 31.2445 | 32.6505 | 0 | 32.6505 | 34.1198 | 0 | 34.1198 | 35.6552 | 0 | 35.6552 | 37.2596 | 0 | 37.2596 | 38.9363 | 0 | 38.9363 | 40.6885 | 0 | 40.6885 | 42.5194 | 0 | 42.5194 | 44.4328 | 0 | 44.4328 | 46.4323 | 0 | 46.4323
|  | 23.8586 | 0 | 23.8586 | 24.2503 | 0 | 24.2503 | 25.3415 | 0 | 25.3415 | 26.4819 | 0 | 26.4819 | 27.6736 | 0 | 27.6736 | 28.9189 | 0 | 28.9189 | 30.2202 | 0 | 30.2202 | 31.5802 | 0 | 31.5802 | 33.0013 | 0 | 33.0013 | 34.4863 | 0 | 34.4863 | 36.0382 | 0 | 36.0382 | 37.6599 | 0 | 37.6599 | 39.3546 | 0 | 39.3546 | 41.1256 | 0 | 41.1256 | 42.9762 | 0 | 42.9762
|  | 20.3556 | 0 | 20.3556 | 20.6898 | 0 | 20.6898 | 21.6208 | 0 | 21.6208 | 22.5937 | 0 | 22.5937 | 23.6105 | 0 | 23.6105 | 24.6729 | 0 | 24.6729 | 25.7832 | 0 | 25.7832 | 26.9434 | 0 | 26.9434 | 28.1559 | 0 | 28.1559 | 29.4229 | 0 | 29.4229 | 30.747 | 0 | 30.747 | 32.1306 | 0 | 32.1306 | 33.5764 | 0 | 33.5764 | 35.0874 | 0 | 35.0874 | 36.6663 | 0 | 36.6663
|  | 17.1666 | 0 | 17.1666 | 17.4484 | 0 | 17.4484 | 18.2336 | 0 | 18.2336 | 19.0541 | 0 | 19.0541 | 19.9115 | 0 | 19.9115 | 20.8075 | 0 | 20.8075 | 21.7439 | 0 | 21.7439 | 22.7223 | 0 | 22.7223 | 23.7448 | 0 | 23.7448 | 24.8134 | 0 | 24.8134 | 25.93 | 0 | 25.93 | 27.0968 | 0 | 27.0968 | 28.3162 | 0 | 28.3162 | 29.5904 | 0 | 29.5904 | 30.922 | 0 | 30.922
|  | 15.4905 | 0 | 15.4905 | 15.7448 | 0 | 15.7448 | 16.4533 | 0 | 16.4533 | 17.1937 | 0 | 17.1937 | 17.9674 | 0 | 17.9674 | 18.7759 | 0 | 18.7759 | 19.6209 | 0 | 19.6209 | 20.5038 | 0 | 20.5038 | 21.4265 | 0 | 21.4265 | 22.3907 | 0 | 22.3907 | 23.3982 | 0 | 23.3982 | 24.4512 | 0 | 24.4512 | 25.5515 | 0 | 25.5515 | 26.7013 | 0 | 26.7013 | 27.9028 | 0 | 27.9028
|  | 13.9548 | 0 | 13.9548 | 14.1839 | 0 | 14.1839 | 14.8221 | 0 | 14.8221 | 15.4891 | 0 | 15.4891 | 16.1861 | 0 | 16.1861 | 16.9145 | 0 | 16.9145 | 17.6757 | 0 | 17.6757 | 18.4711 | 0 | 18.4711 | 19.3023 | 0 | 19.3023 | 20.1709 | 0 | 20.1709 | 21.0786 | 0 | 21.0786 | 22.0271 | 0 | 22.0271 | 23.0183 | 0 | 23.0183 | 24.0541 | 0 | 24.0541 | 25.1366 | 0 | 25.1366
|  | 13.3765 | 0 | 13.3765 | 13.596 | 0 | 13.596 | 14.2079 | 0 | 14.2079 | 14.8472 | 0 | 14.8472 | 15.5153 | 0 | 15.5153 | 16.2135 | 0 | 16.2135 | 16.9431 | 0 | 16.9431 | 17.7056 | 0 | 17.7056 | 18.5023 | 0 | 18.5023 | 19.3349 | 0 | 19.3349 | 20.205 | 0 | 20.205 | 21.1142 | 0 | 21.1142 | 22.0644 | 0 | 22.0644 | 23.0573 | 0 | 23.0573 | 24.0949 | 0 | 24.0949
|  | 12.098 | 0 | 12.098 | 12.2966 | 0 | 12.2966 | 12.85 | 0 | 12.85 | 13.4282 | 0 | 13.4282 | 14.0325 | 0 | 14.0325 | 14.664 | 0 | 14.664 | 15.3238 | 0 | 15.3238 | 16.0134 | 0 | 16.0134 | 16.734 | 0 | 16.734 | 17.487 | 0 | 17.487 | 18.274 | 0 | 18.274 | 19.0963 | 0 | 19.0963 | 19.9556 | 0 | 19.9556 | 20.8536 | 0 | 20.8536 | 21.792 | 0 | 21.792
|  | 11.9483 | 0 | 11.9483 | 12.1444 | 0 | 12.1444 | 12.6909 | 0 | 12.6909 | 13.262 | 0 | 13.262 | 13.8588 | 0 | 13.8588 | 14.4824 | 0 | 14.4824 | 15.1341 | 0 | 15.1341 | 15.8152 | 0 | 15.8152 | 16.5269 | 0 | 16.5269 | 17.2706 | 0 | 17.2706 | 18.0477 | 0 | 18.0477 | 18.8599 | 0 | 18.8599 | 19.7086 | 0 | 19.7086 | 20.5955 | 0 | 20.5955 | 21.5223 | 0 | 21.5223
|  | 12.222 | 0 | 12.222 | 12.4226 | 0 | 12.4226 | 12.9817 | 0 | 12.9817 | 13.5658 | 0 | 13.5658 | 14.1763 | 0 | 14.1763 | 14.8142 | 0 | 14.8142 | 15.4809 | 0 | 15.4809 | 16.1775 | 0 | 16.1775 | 16.9055 | 0 | 16.9055 | 17.6662 | 0 | 17.6662 | 18.4612 | 0 | 18.4612 | 19.292 | 0 | 19.292 | 20.1601 | 0 | 20.1601 | 21.0673 | 0 | 21.0673 | 22.0154 | 0 | 22.0154
|  | 13.9993 | 0 | 13.9993 | 14.2291 | 0 | 14.2291 | 14.8694 | 0 | 14.8694 | 15.5385 | 0 | 15.5385 | 16.2378 | 0 | 16.2378 | 16.9685 | 0 | 16.9685 | 17.732 | 0 | 17.732 | 18.53 | 0 | 18.53 | 19.3638 | 0 | 19.3638 | 20.2352 | 0 | 20.2352 | 21.1458 | 0 | 21.1458 | 22.0974 | 0 | 22.0974 | 23.0917 | 0 | 23.0917 | 24.1309 | 0 | 24.1309 | 25.2168 | 0 | 25.2168
|  | 17.4146 | 0 | 17.4146 | 17.7004 | 0 | 17.7004 | 18.4969 | 0 | 18.4969 | 19.3293 | 0 | 19.3293 | 20.1991 | 0 | 20.1991 | 21.1081 | 0 | 21.1081 | 22.0579 | 0 | 22.0579 | 23.0505 | 0 | 23.0505 | 24.0878 | 0 | 24.0878 | 25.1718 | 0 | 25.1718 | 26.3045 | 0 | 26.3045 | 27.4882 | 0 | 27.4882 | 28.7252 | 0 | 28.7252 | 30.0178 | 0 | 30.0178 | 31.3686 | 0 | 31.3686
|  | 19.1992 | 0 | 19.1992 | 19.5143 | 0 | 19.5143 | 20.3925 | 0 | 20.3925 | 21.3101 | 0 | 21.3101 | 22.2691 | 0 | 22.2691 | 23.2712 | 0 | 23.2712 | 24.3184 | 0 | 24.3184 | 25.4127 | 0 | 25.4127 | 26.5563 | 0 | 26.5563 | 27.7513 | 0 | 27.7513 | 29.0001 | 0 | 29.0001 | 30.3051 | 0 | 30.3051 | 31.6689 | 0 | 31.6689 | 33.094 | 0 | 33.094 | 34.5832 | 0 | 34.5832
|  | 18.6731 | 0 | 18.6731 | 18.9796 | 0 | 18.9796 | 19.8337 | 0 | 19.8337 | 20.7262 | 0 | 20.7262 | 21.6589 | 0 | 21.6589 | 22.6335 | 0 | 22.6335 | 23.652 | 0 | 23.652 | 24.7164 | 0 | 24.7164 | 25.8286 | 0 | 25.8286 | 26.9909 | 0 | 26.9909 | 28.2055 | 0 | 28.2055 | 29.4747 | 0 | 29.4747 | 30.8011 | 0 | 30.8011 | 32.1871 | 0 | 32.1871 | 33.6356 | 0 | 33.6356
|  | 18.3575 | 0 | 18.3575 | 18.6589 | 0 | 18.6589 | 19.4985 | 0 | 19.4985 | 20.3759 | 0 | 20.3759 | 21.2929 | 0 | 21.2929 | 22.251 | 0 | 22.251 | 23.2523 | 0 | 23.2523 | 24.2987 | 0 | 24.2987 | 25.3921 | 0 | 25.3921 | 26.5348 | 0 | 26.5348 | 27.7288 | 0 | 27.7288 | 28.9766 | 0 | 28.9766 | 30.2806 | 0 | 30.2806 | 31.6432 | 0 | 31.6432 | 33.0671 | 0 | 33.0671
|  | 18.1145 | 0 | 18.1145 | 18.4118 | 0 | 18.4118 | 19.2403 | 0 | 19.2403 | 20.1061 | 0 | 20.1061 | 21.0109 | 0 | 21.0109 | 21.9564 | 0 | 21.9564 | 22.9445 | 0 | 22.9445 | 23.977 | 0 | 23.977 | 25.0559 | 0 | 25.0559 | 26.1834 | 0 | 26.1834 | 27.3617 | 0 | 27.3617 | 28.593 | 0 | 28.593 | 29.8796 | 0 | 29.8796 | 31.2242 | 0 | 31.2242 | 32.6293 | 0 | 32.6293
|  | 17.8967 | 0 | 17.8967 | 18.1905 | 0 | 18.1905 | 19.0091 | 0 | 19.0091 | 19.8645 | 0 | 19.8645 | 20.7584 | 0 | 20.7584 | 21.6925 | 0 | 21.6925 | 22.6687 | 0 | 22.6687 | 23.6888 | 0 | 23.6888 | 24.7548 | 0 | 24.7548 | 25.8687 | 0 | 25.8687 | 27.0328 | 0 | 27.0328 | 28.2493 | 0 | 28.2493 | 29.5205 | 0 | 29.5205 | 30.849 | 0 | 30.849 | 32.2372 | 0 | 32.2372
|  | 17.7864 | 0 | 17.7864 | 18.0783 | 0 | 18.0783 | 18.8918 | 0 | 18.8918 | 19.742 | 0 | 19.742 | 20.6304 | 0 | 20.6304 | 21.5587 | 0 | 21.5587 | 22.5289 | 0 | 22.5289 | 23.5427 | 0 | 23.5427 | 24.6021 | 0 | 24.6021 | 25.7092 | 0 | 25.7092 | 26.8661 | 0 | 26.8661 | 28.0751 | 0 | 28.0751 | 29.3385 | 0 | 29.3385 | 30.6587 | 0 | 30.6587 | 32.0383 | 0 | 32.0383
|  | 18.2286 | 0 | 18.2286 | 18.5278 | 0 | 18.5278 | 19.3616 | 0 | 19.3616 | 20.2328 | 0 | 20.2328 | 21.1433 | 0 | 21.1433 | 22.0948 | 0 | 22.0948 | 23.089 | 0 | 23.089 | 24.128 | 0 | 24.128 | 25.2138 | 0 | 25.2138 | 26.3484 | 0 | 26.3484 | 27.5341 | 0 | 27.5341 | 28.7731 | 0 | 28.7731 | 30.0679 | 0 | 30.0679 | 31.421 | 0 | 31.421 | 32.8349 | 0 | 32.8349
|  | 17.9853 | 0 | 17.9853 | 18.2805 | 0 | 18.2805 | 19.1032 | 0 | 19.1032 | 19.9628 | 0 | 19.9628 | 20.8611 | 0 | 20.8611 | 21.7999 | 0 | 21.7999 | 22.7809 | 0 | 22.7809 | 23.806 | 0 | 23.806 | 24.8773 | 0 | 24.8773 | 25.9968 | 0 | 25.9968 | 27.1666 | 0 | 27.1666 | 28.3891 | 0 | 28.3891 | 29.6666 | 0 | 29.6666 | 31.0016 | 0 | 31.0016 | 32.3967 | 0 | 32.3967
|  | 18.9637 | 0 | 18.9637 | 19.275 | 0 | 19.275 | 20.1424 | 0 | 20.1424 | 21.0488 | 0 | 21.0488 | 21.996 | 0 | 21.996 | 22.9858 | 0 | 22.9858 | 24.0201 | 0 | 24.0201 | 25.101 | 0 | 25.101 | 26.2306 | 0 | 26.2306 | 27.411 | 0 | 27.411 | 28.6445 | 0 | 28.6445 | 29.9335 | 0 | 29.9335 | 31.2805 | 0 | 31.2805 | 32.6881 | 0 | 32.6881 | 34.159 | 0 | 34.159
|  | 21.2366 | 0 | 21.2366 | 21.5852 | 0 | 21.5852 | 22.5566 | 0 | 22.5566 | 23.5716 | 0 | 23.5716 | 24.6323 | 0 | 24.6323 | 25.7408 | 0 | 25.7408 | 26.8991 | 0 | 26.8991 | 28.1096 | 0 | 28.1096 | 29.3745 | 0 | 29.3745 | 30.6964 | 0 | 30.6964 | 32.0777 | 0 | 32.0777 | 33.5212 | 0 | 33.5212 | 35.0296 | 0 | 35.0296 | 36.606 | 0 | 36.606 | 38.2532 | 0 | 38.2532
|  | 28.4642 | 0 | 28.4642 | 28.9315 | 0 | 28.9315 | 30.2334 | 0 | 30.2334 | 31.5939 | 0 | 31.5939 | 33.0156 | 0 | 33.0156 | 34.5013 | 0 | 34.5013 | 36.0539 | 0 | 36.0539 | 37.6763 | 0 | 37.6763 | 39.3717 | 0 | 39.3717 | 41.1435 | 0 | 41.1435 | 42.9949 | 0 | 42.9949 | 44.9297 | 0 | 44.9297 | 46.9515 | 0 | 46.9515 | 49.0643 | 0 | 49.0643 | 51.2722 | 0 | 51.2722
|  | 29.0732 | 0 | 29.0732 | 29.5504 | 0 | 29.5504 | 30.8802 | 0 | 30.8802 | 32.2698 | 0 | 32.2698 | 33.7219 | 0 | 33.7219 | 35.2394 | 0 | 35.2394 | 36.8252 | 0 | 36.8252 | 38.4823 | 0 | 38.4823 | 40.214 | 0 | 40.214 | 42.0236 | 0 | 42.0236 | 43.9147 | 0 | 43.9147 | 45.8909 | 0 | 45.8909 | 47.9559 | 0 | 47.9559 | 50.114 | 0 | 50.114 | 52.3691 | 0 | 52.3691
|  | 27.0889 | 0 | 27.0889 | 27.5335 | 0 | 27.5335 | 28.7725 | 0 | 28.7725 | 30.0673 | 0 | 30.0673 | 31.4203 | 0 | 31.4203 | 32.8342 | 0 | 32.8342 | 34.3118 | 0 | 34.3118 | 35.8558 | 0 | 35.8558 | 37.4693 | 0 | 37.4693 | 39.1554 | 0 | 39.1554 | 40.9174 | 0 | 40.9174 | 42.7587 | 0 | 42.7587 | 44.6829 | 0 | 44.6829 | 46.6936 | 0 | 46.6936 | 48.7948 | 0 | 48.7948
|  | 25.126 | 0 | 25.126 | 25.5385 | 0 | 25.5385 | 26.6877 | 0 | 26.6877 | 27.8886 | 0 | 27.8886 | 29.1436 | 0 | 29.1436 | 30.4551 | 0 | 30.4551 | 31.8256 | 0 | 31.8256 | 33.2577 | 0 | 33.2577 | 34.7543 | 0 | 34.7543 | 36.3183 | 0 | 36.3183 | 37.9526 | 0 | 37.9526 | 39.6605 | 0 | 39.6605 | 41.4452 | 0 | 41.4452 | 43.3102 | 0 | 43.3102 | 45.2592 | 0 | 45.2592
|  | 21.5417 | 0 | 21.5417 | 21.8953 | 0 | 21.8953 | 22.8805 | 0 | 22.8805 | 23.9102 | 0 | 23.9102 | 24.9861 | 0 | 24.9861 | 26.1105 | 0 | 26.1105 | 27.2855 | 0 | 27.2855 | 28.5133 | 0 | 28.5133 | 29.7964 | 0 | 29.7964 | 31.1373 | 0 | 31.1373 | 32.5384 | 0 | 32.5384 | 34.0027 | 0 | 34.0027 | 35.5328 | 0 | 35.5328 | 37.1318 | 0 | 37.1318 | 38.8027 | 0 | 38.8027
|  | 17.8878 | 0 | 17.8878 | 18.1814 | 0 | 18.1814 | 18.9996 | 0 | 18.9996 | 19.8545 | 0 | 19.8545 | 20.748 | 0 | 20.748 | 21.6817 | 0 | 21.6817 | 22.6573 | 0 | 22.6573 | 23.6769 | 0 | 23.6769 | 24.7424 | 0 | 24.7424 | 25.8558 | 0 | 25.8558 | 27.0193 | 0 | 27.0193 | 28.2352 | 0 | 28.2352 | 29.5057 | 0 | 29.5057 | 30.8335 | 0 | 30.8335 | 32.221 | 0 | 32.221
|  | 15.692 | 0 | 15.692 | 15.9496 | 0 | 15.9496 | 16.6673 | 0 | 16.6673 | 17.4173 | 0 | 17.4173 | 18.2011 | 0 | 18.2011 | 19.0201 | 0 | 19.0201 | 19.876 | 0 | 19.876 | 20.7705 | 0 | 20.7705 | 21.7051 | 0 | 21.7051 | 22.6819 | 0 | 22.6819 | 23.7026 | 0 | 23.7026 | 24.7692 | 0 | 24.7692 | 25.8838 | 0 | 25.8838 | 27.0486 | 0 | 27.0486 | 28.2657 | 0 | 28.2657
|  | 13.6002 | 0 | 13.6002 | 13.8234 | 0 | 13.8234 | 14.4455 | 0 | 14.4455 | 15.0955 | 0 | 15.0955 | 15.7748 | 0 | 15.7748 | 16.4847 | 0 | 16.4847 | 17.2265 | 0 | 17.2265 | 18.0017 | 0 | 18.0017 | 18.8118 | 0 | 18.8118 | 19.6583 | 0 | 19.6583 | 20.5429 | 0 | 20.5429 | 21.4674 | 0 | 21.4674 | 22.4334 | 0 | 22.4334 | 23.4429 | 0 | 23.4429 | 24.4978 | 0 | 24.4978
|  | 13.1105 | 0 | 13.1105 | 13.3256 | 0 | 13.3256 | 13.9253 | 0 | 13.9253 | 14.5519 | 0 | 14.5519 | 15.2068 | 0 | 15.2068 | 15.8911 | 0 | 15.8911 | 16.6062 | 0 | 16.6062 | 17.3535 | 0 | 17.3535 | 18.1344 | 0 | 18.1344 | 18.9504 | 0 | 18.9504 | 19.8032 | 0 | 19.8032 | 20.6943 | 0 | 20.6943 | 21.6256 | 0 | 21.6256 | 22.5987 | 0 | 22.5987 | 23.6157 | 0 | 23.6157
|  | 11.9966 | 0 | 11.9966 | 12.1935 | 0 | 12.1935 | 12.7422 | 0 | 12.7422 | 13.3156 | 0 | 13.3156 | 13.9149 | 0 | 13.9149 | 14.541 | 0 | 14.541 | 15.1954 | 0 | 15.1954 | 15.8792 | 0 | 15.8792 | 16.5937 | 0 | 16.5937 | 17.3404 | 0 | 17.3404 | 18.1208 | 0 | 18.1208 | 18.9362 | 0 | 18.9362 | 19.7883 | 0 | 19.7883 | 20.6788 | 0 | 20.6788 | 21.6093 | 0 | 21.6093
|  | 11.4901 | 0 | 11.4901 | 11.6787 | 0 | 11.6787 | 12.2042 | 0 | 12.2042 | 12.7534 | 0 | 12.7534 | 13.3273 | 0 | 13.3273 | 13.927 | 0 | 13.927 | 14.5537 | 0 | 14.5537 | 15.2087 | 0 | 15.2087 | 15.8931 | 0 | 15.8931 | 16.6082 | 0 | 16.6082 | 17.3556 | 0 | 17.3556 | 18.1366 | 0 | 18.1366 | 18.9528 | 0 | 18.9528 | 19.8056 | 0 | 19.8056 | 20.6969 | 0 | 20.6969
|  | 11.8311 | 0 | 11.8311 | 12.0253 | 0 | 12.0253 | 12.5664 | 0 | 12.5664 | 13.1319 | 0 | 13.1319 | 13.7228 | 0 | 13.7228 | 14.3404 | 0 | 14.3404 | 14.9857 | 0 | 14.9857 | 15.66 | 0 | 15.66 | 16.3647 | 0 | 16.3647 | 17.1012 | 0 | 17.1012 | 17.8707 | 0 | 17.8707 | 18.6749 | 0 | 18.6749 | 19.5153 | 0 | 19.5153 | 20.3935 | 0 | 20.3935 | 21.3112 | 0 | 21.3112
|  | 14.2318 | 0 | 14.2318 | 14.4654 | 0 | 14.4654 | 15.1164 | 0 | 15.1164 | 15.7966 | 0 | 15.7966 | 16.5074 | 0 | 16.5074 | 17.2503 | 0 | 17.2503 | 18.0265 | 0 | 18.0265 | 18.8377 | 0 | 18.8377 | 19.6854 | 0 | 19.6854 | 20.5713 | 0 | 20.5713 | 21.497 | 0 | 21.497 | 22.4643 | 0 | 22.4643 | 23.4752 | 0 | 23.4752 | 24.5316 | 0 | 24.5316 | 25.6356 | 0 | 25.6356
|  | 17.4365 | 0 | 17.4365 | 17.7227 | 0 | 17.7227 | 18.5202 | 0 | 18.5202 | 19.3537 | 0 | 19.3537 | 20.2246 | 0 | 20.2246 | 21.1347 | 0 | 21.1347 | 22.0857 | 0 | 22.0857 | 23.0796 | 0 | 23.0796 | 24.1182 | 0 | 24.1182 | 25.2035 | 0 | 25.2035 | 26.3377 | 0 | 26.3377 | 27.5228 | 0 | 27.5228 | 28.7614 | 0 | 28.7614 | 30.0556 | 0 | 30.0556 | 31.4081 | 0 | 31.4081
|  | 18.8287 | 0 | 18.8287 | 19.1378 | 0 | 19.1378 | 19.999 | 0 | 19.999 | 20.8989 | 0 | 20.8989 | 21.8394 | 0 | 21.8394 | 22.8221 | 0 | 22.8221 | 23.8491 | 0 | 23.8491 | 24.9223 | 0 | 24.9223 | 26.0438 | 0 | 26.0438 | 27.2158 | 0 | 27.2158 | 28.4405 | 0 | 28.4405 | 29.7204 | 0 | 29.7204 | 31.0578 | 0 | 31.0578 | 32.4554 | 0 | 32.4554 | 33.9159 | 0 | 33.9159
|  | 16.9509 | 0 | 16.9509 | 17.2292 | 0 | 17.2292 | 18.0045 | 0 | 18.0045 | 18.8147 | 0 | 18.8147 | 19.6613 | 0 | 19.6613 | 20.5461 | 0 | 20.5461 | 21.4707 | 0 | 21.4707 | 22.4368 | 0 | 22.4368 | 23.4465 | 0 | 23.4465 | 24.5016 | 0 | 24.5016 | 25.6042 | 0 | 25.6042 | 26.7564 | 0 | 26.7564 | 27.9604 | 0 | 27.9604 | 29.2186 | 0 | 29.2186 | 30.5334 | 0 | 30.5334
|  | 16.0487 | 0 | 16.0487 | 16.3122 | 0 | 16.3122 | 17.0462 | 0 | 17.0462 | 17.8133 | 0 | 17.8133 | 18.6149 | 0 | 18.6149 | 19.4526 | 0 | 19.4526 | 20.3279 | 0 | 20.3279 | 21.2427 | 0 | 21.2427 | 22.1986 | 0 | 22.1986 | 23.1975 | 0 | 23.1975 | 24.2414 | 0 | 24.2414 | 25.3323 | 0 | 25.3323 | 26.4723 | 0 | 26.4723 | 27.6635 | 0 | 27.6635 | 28.9084 | 0 | 28.9084
|  | 15.1087 | 0 | 15.1087 | 15.3567 | 0 | 15.3567 | 16.0478 | 0 | 16.0478 | 16.7699 | 0 | 16.7699 | 17.5246 | 0 | 17.5246 | 18.3132 | 0 | 18.3132 | 19.1373 | 0 | 19.1373 | 19.9985 | 0 | 19.9985 | 20.8984 | 0 | 20.8984 | 21.8388 | 0 | 21.8388 | 22.8216 | 0 | 22.8216 | 23.8485 | 0 | 23.8485 | 24.9217 | 0 | 24.9217 | 26.0432 | 0 | 26.0432 | 27.2151 | 0 | 27.2151
|  | 14.4593 | 0 | 14.4593 | 14.6966 | 0 | 14.6966 | 15.3579 | 0 | 15.3579 | 16.049 | 0 | 16.049 | 16.7713 | 0 | 16.7713 | 17.526 | 0 | 17.526 | 18.3146 | 0 | 18.3146 | 19.1388 | 0 | 19.1388 | 20 | 0 | 20 | 20.9 | 0 | 20.9 | 21.8405 | 0 | 21.8405 | 22.8234 | 0 | 22.8234 | 23.8504 | 0 | 23.8504 | 24.9237 | 0 | 24.9237 | 26.0452 | 0 | 26.0452
|  | 14.1747 | 0 | 14.1747 | 14.4073 | 0 | 14.4073 | 15.0557 | 0 | 15.0557 | 15.7332 | 0 | 15.7332 | 16.4412 | 0 | 16.4412 | 17.181 | 0 | 17.181 | 17.9542 | 0 | 17.9542 | 18.7621 | 0 | 18.7621 | 19.6064 | 0 | 19.6064 | 20.4887 | 0 | 20.4887 | 21.4107 | 0 | 21.4107 | 22.3741 | 0 | 22.3741 | 23.381 | 0 | 23.381 | 24.4331 | 0 | 24.4331 | 25.5326 | 0 | 25.5326
|  | 14.415 | 0 | 14.415 | 14.6516 | 0 | 14.6516 | 15.311 | 0 | 15.311 | 16 | 0 | 16 | 16.72 | 0 | 16.72 | 17.4724 | 0 | 17.4724 | 18.2586 | 0 | 18.2586 | 19.0803 | 0 | 19.0803 | 19.9389 | 0 | 19.9389 | 20.8361 | 0 | 20.8361 | 21.7737 | 0 | 21.7737 | 22.7536 | 0 | 22.7536 | 23.7775 | 0 | 23.7775 | 24.8475 | 0 | 24.8475 | 25.9656 | 0 | 25.9656
|  | 14.684 | 0 | 14.684 | 14.925 | 0 | 14.925 | 15.5966 | 0 | 15.5966 | 16.2985 | 0 | 16.2985 | 17.0319 | 0 | 17.0319 | 17.7984 | 0 | 17.7984 | 18.5993 | 0 | 18.5993 | 19.4362 | 0 | 19.4362 | 20.3109 | 0 | 20.3109 | 21.2249 | 0 | 21.2249 | 22.18 | 0 | 22.18 | 23.1781 | 0 | 23.1781 | 24.2211 | 0 | 24.2211 | 25.311 | 0 | 25.311 | 26.45 | 0 | 26.45
|  | 15.4769 | 0 | 15.4769 | 15.731 | 0 | 15.731 | 16.4389 | 0 | 16.4389 | 17.1786 | 0 | 17.1786 | 17.9517 | 0 | 17.9517 | 18.7595 | 0 | 18.7595 | 19.6037 | 0 | 19.6037 | 20.4858 | 0 | 20.4858 | 21.4077 | 0 | 21.4077 | 22.371 | 0 | 22.371 | 23.3777 | 0 | 23.3777 | 24.4297 | 0 | 24.4297 | 25.5291 | 0 | 25.5291 | 26.6779 | 0 | 26.6779 | 27.8784 | 0 | 27.8784
|  | 17.8559 | 0 | 17.8559 | 18.149 | 0 | 18.149 | 18.9657 | 0 | 18.9657 | 19.8192 | 0 | 19.8192 | 20.711 | 0 | 20.711 | 21.643 | 0 | 21.643 | 22.617 | 0 | 22.617 | 23.6347 | 0 | 23.6347 | 24.6983 | 0 | 24.6983 | 25.8097 | 0 | 25.8097 | 26.9712 | 0 | 26.9712 | 28.1849 | 0 | 28.1849 | 29.4532 | 0 | 29.4532 | 30.7786 | 0 | 30.7786 | 32.1636 | 0 | 32.1636
|  | 24.2252 | 0 | 24.2252 | 24.6229 | 0 | 24.6229 | 25.7309 | 0 | 25.7309 | 26.8888 | 0 | 26.8888 | 28.0988 | 0 | 28.0988 | 29.3633 | 0 | 29.3633 | 30.6846 | 0 | 30.6846 | 32.0654 | 0 | 32.0654 | 33.5083 | 0 | 33.5083 | 35.0162 | 0 | 35.0162 | 36.592 | 0 | 36.592 | 38.2386 | 0 | 38.2386 | 39.9593 | 0 | 39.9593 | 41.7575 | 0 | 41.7575 | 43.6366 | 0 | 43.6366
|  | 25.7457 | 0 | 25.7457 | 26.1683 | 0 | 26.1683 | 27.3459 | 0 | 27.3459 | 28.5765 | 0 | 28.5765 | 29.8624 | 0 | 29.8624 | 31.2062 | 0 | 31.2062 | 32.6105 | 0 | 32.6105 | 34.078 | 0 | 34.078 | 35.6115 | 0 | 35.6115 | 37.214 | 0 | 37.214 | 38.8886 | 0 | 38.8886 | 40.6386 | 0 | 40.6386 | 42.4673 | 0 | 42.4673 | 44.3784 | 0 | 44.3784 | 46.3754 | 0 | 46.3754
|  | 24.4852 | 0 | 24.4852 | 24.8871 | 0 | 24.8871 | 26.0071 | 0 | 26.0071 | 27.1774 | 0 | 27.1774 | 28.4004 | 0 | 28.4004 | 29.6784 | 0 | 29.6784 | 31.0139 | 0 | 31.0139 | 32.4095 | 0 | 32.4095 | 33.868 | 0 | 33.868 | 35.392 | 0 | 35.392 | 36.9847 | 0 | 36.9847 | 38.649 | 0 | 38.649 | 40.3882 | 0 | 40.3882 | 42.2057 | 0 | 42.2057 | 44.1049 | 0 | 44.1049
|  | 22.5497 | 0 | 22.5497 | 22.9199 | 0 | 22.9199 | 23.9513 | 0 | 23.9513 | 25.0291 | 0 | 25.0291 | 26.1554 | 0 | 26.1554 | 27.3324 | 0 | 27.3324 | 28.5623 | 0 | 28.5623 | 29.8476 | 0 | 29.8476 | 31.1908 | 0 | 31.1908 | 32.5944 | 0 | 32.5944 | 34.0611 | 0 | 34.0611 | 35.5938 | 0 | 35.5938 | 37.1956 | 0 | 37.1956 | 38.8694 | 0 | 38.8694 | 40.6185 | 0 | 40.6185
|  | 19.8483 | 0 | 19.8483 | 20.1741 | 0 | 20.1741 | 21.0819 | 0 | 21.0819 | 22.0306 | 0 | 22.0306 | 23.022 | 0 | 23.022 | 24.058 | 0 | 24.058 | 25.1406 | 0 | 25.1406 | 26.2719 | 0 | 26.2719 | 27.4542 | 0 | 27.4542 | 28.6896 | 0 | 28.6896 | 29.9806 | 0 | 29.9806 | 31.3298 | 0 | 31.3298 | 32.7396 | 0 | 32.7396 | 34.2129 | 0 | 34.2129 | 35.7525 | 0 | 35.7525
|  | 17.0379 | 0 | 17.0379 | 17.3176 | 0 | 17.3176 | 18.0969 | 0 | 18.0969 | 18.9113 | 0 | 18.9113 | 19.7623 | 0 | 19.7623 | 20.6516 | 0 | 20.6516 | 21.5809 | 0 | 21.5809 | 22.552 | 0 | 22.552 | 23.5669 | 0 | 23.5669 | 24.6274 | 0 | 24.6274 | 25.7356 | 0 | 25.7356 | 26.8937 | 0 | 26.8937 | 28.1039 | 0 | 28.1039 | 29.3686 | 0 | 29.3686 | 30.6902 | 0 | 30.6902
|  | 15.2548 | 0 | 15.2548 | 15.5052 | 0 | 15.5052 | 16.203 | 0 | 16.203 | 16.9321 | 0 | 16.9321 | 17.694 | 0 | 17.694 | 18.4903 | 0 | 18.4903 | 19.3223 | 0 | 19.3223 | 20.1918 | 0 | 20.1918 | 21.1005 | 0 | 21.1005 | 22.05 | 0 | 22.05 | 23.0422 | 0 | 23.0422 | 24.0791 | 0 | 24.0791 | 25.1627 | 0 | 25.1627 | 26.295 | 0 | 26.295 | 27.4783 | 0 | 27.4783
|  | 13.1298 | 0 | 13.1298 | 13.3453 | 0 | 13.3453 | 13.9459 | 0 | 13.9459 | 14.5734 | 0 | 14.5734 | 15.2292 | 0 | 15.2292 | 15.9146 | 0 | 15.9146 | 16.6307 | 0 | 16.6307 | 17.3791 | 0 | 17.3791 | 18.1612 | 0 | 18.1612 | 18.9784 | 0 | 18.9784 | 19.8324 | 0 | 19.8324 | 20.7249 | 0 | 20.7249 | 21.6575 | 0 | 21.6575 | 22.6321 | 0 | 22.6321 | 23.6505 | 0 | 23.6505
|  | 12.557 | 0 | 12.557 | 12.7632 | 0 | 12.7632 | 13.3375 | 0 | 13.3375 | 13.9377 | 0 | 13.9377 | 14.5649 | 0 | 14.5649 | 15.2203 | 0 | 15.2203 | 15.9052 | 0 | 15.9052 | 16.621 | 0 | 16.621 | 17.3689 | 0 | 17.3689 | 18.1505 | 0 | 18.1505 | 18.9673 | 0 | 18.9673 | 19.8208 | 0 | 19.8208 | 20.7127 | 0 | 20.7127 | 21.6448 | 0 | 21.6448 | 22.6188 | 0 | 22.6188
|  | 11.0518 | 0 | 11.0518 | 11.2332 | 0 | 11.2332 | 11.7387 | 0 | 11.7387 | 12.2669 | 0 | 12.2669 | 12.8189 | 0 | 12.8189 | 13.3958 | 0 | 13.3958 | 13.9986 | 0 | 13.9986 | 14.6285 | 0 | 14.6285 | 15.2868 | 0 | 15.2868 | 15.9747 | 0 | 15.9747 | 16.6936 | 0 | 16.6936 | 17.4448 | 0 | 17.4448 | 18.2298 | 0 | 18.2298 | 19.0501 | 0 | 19.0501 | 19.9074 | 0 | 19.9074
|  | 10.6434 | 0 | 10.6434 | 10.8181 | 0 | 10.8181 | 11.305 | 0 | 11.305 | 11.8137 | 0 | 11.8137 | 12.3453 | 0 | 12.3453 | 12.9008 | 0 | 12.9008 | 13.4814 | 0 | 13.4814 | 14.088 | 0 | 14.088 | 14.722 | 0 | 14.722 | 15.3845 | 0 | 15.3845 | 16.0768 | 0 | 16.0768 | 16.8003 | 0 | 16.8003 | 17.5563 | 0 | 17.5563 | 18.3463 | 0 | 18.3463 | 19.1719 | 0 | 19.1719
|  | 10.8673 | 0 | 10.8673 | 11.0457 | 0 | 11.0457 | 11.5427 | 0 | 11.5427 | 12.0621 | 0 | 12.0621 | 12.6049 | 0 | 12.6049 | 13.1722 | 0 | 13.1722 | 13.7649 | 0 | 13.7649 | 14.3843 | 0 | 14.3843 | 15.0316 | 0 | 15.0316 | 15.708 | 0 | 15.708 | 16.4149 | 0 | 16.4149 | 17.1536 | 0 | 17.1536 | 17.9255 | 0 | 17.9255 | 18.7321 | 0 | 18.7321 | 19.5751 | 0 | 19.5751
|  | 12.7476 | 0 | 12.7476 | 12.9569 | 0 | 12.9569 | 13.5399 | 0 | 13.5399 | 14.1492 | 0 | 14.1492 | 14.786 | 0 | 14.786 | 15.4513 | 0 | 15.4513 | 16.1466 | 0 | 16.1466 | 16.8732 | 0 | 16.8732 | 17.6325 | 0 | 17.6325 | 18.426 | 0 | 18.426 | 19.2552 | 0 | 19.2552 | 20.1216 | 0 | 20.1216 | 21.0271 | 0 | 21.0271 | 21.9733 | 0 | 21.9733 | 22.9621 | 0 | 22.9621
|  | 15.9025 | 0 | 15.9025 | 16.1635 | 0 | 16.1635 | 16.8909 | 0 | 16.8909 | 17.6509 | 0 | 17.6509 | 18.4452 | 0 | 18.4452 | 19.2753 | 0 | 19.2753 | 20.1427 | 0 | 20.1427 | 21.0491 | 0 | 21.0491 | 21.9963 | 0 | 21.9963 | 22.9861 | 0 | 22.9861 | 24.0205 | 0 | 24.0205 | 25.1014 | 0 | 25.1014 | 26.231 | 0 | 26.231 | 27.4114 | 0 | 27.4114 | 28.6449 | 0 | 28.6449
|  | 17.0733 | 0 | 17.0733 | 17.3535 | 0 | 17.3535 | 18.1344 | 0 | 18.1344 | 18.9505 | 0 | 18.9505 | 19.8033 | 0 | 19.8033 | 20.6944 | 0 | 20.6944 | 21.6257 | 0 | 21.6257 | 22.5988 | 0 | 22.5988 | 23.6158 | 0 | 23.6158 | 24.6785 | 0 | 24.6785 | 25.789 | 0 | 25.789 | 26.9495 | 0 | 26.9495 | 28.1622 | 0 | 28.1622 | 29.4295 | 0 | 29.4295 | 30.7539 | 0 | 30.7539
|  | 15.8726 | 0 | 15.8726 | 16.1332 | 0 | 16.1332 | 16.8592 | 0 | 16.8592 | 17.6178 | 0 | 17.6178 | 18.4106 | 0 | 18.4106 | 19.2391 | 0 | 19.2391 | 20.1049 | 0 | 20.1049 | 21.0096 | 0 | 21.0096 | 21.955 | 0 | 21.955 | 22.943 | 0 | 22.943 | 23.9754 | 0 | 23.9754 | 25.0543 | 0 | 25.0543 | 26.1818 | 0 | 26.1818 | 27.36 | 0 | 27.36 | 28.5912 | 0 | 28.5912
|  | 16.306 | 0 | 16.306 | 16.5737 | 0 | 16.5737 | 17.3195 | 0 | 17.3195 | 18.0989 | 0 | 18.0989 | 18.9133 | 0 | 18.9133 | 19.7644 | 0 | 19.7644 | 20.6538 | 0 | 20.6538 | 21.5832 | 0 | 21.5832 | 22.5545 | 0 | 22.5545 | 23.5694 | 0 | 23.5694 | 24.63 | 0 | 24.63 | 25.7384 | 0 | 25.7384 | 26.8966 | 0 | 26.8966 | 28.107 | 0 | 28.107 | 29.3718 | 0 | 29.3718
|  | 14.7474 | 0 | 14.7474 | 14.9895 | 0 | 14.9895 | 15.664 | 0 | 15.664 | 16.3689 | 0 | 16.3689 | 17.1055 | 0 | 17.1055 | 17.8752 | 0 | 17.8752 | 18.6796 | 0 | 18.6796 | 19.5202 | 0 | 19.5202 | 20.3986 | 0 | 20.3986 | 21.3165 | 0 | 21.3165 | 22.2758 | 0 | 22.2758 | 23.2782 | 0 | 23.2782 | 24.3257 | 0 | 24.3257 | 25.4204 | 0 | 25.4204 | 26.5643 | 0 | 26.5643
|  | 14.4035 | 0 | 14.4035 | 14.6399 | 0 | 14.6399 | 15.2987 | 0 | 15.2987 | 15.9871 | 0 | 15.9871 | 16.7065 | 0 | 16.7065 | 17.4583 | 0 | 17.4583 | 18.244 | 0 | 18.244 | 19.0649 | 0 | 19.0649 | 19.9229 | 0 | 19.9229 | 20.8194 | 0 | 20.8194 | 21.7563 | 0 | 21.7563 | 22.7353 | 0 | 22.7353 | 23.7584 | 0 | 23.7584 | 24.8275 | 0 | 24.8275 | 25.9447 | 0 | 25.9447
|  | 14.1971 | 0 | 14.1971 | 14.4301 | 0 | 14.4301 | 15.0795 | 0 | 15.0795 | 15.758 | 0 | 15.758 | 16.4672 | 0 | 16.4672 | 17.2082 | 0 | 17.2082 | 17.9825 | 0 | 17.9825 | 18.7918 | 0 | 18.7918 | 19.6374 | 0 | 19.6374 | 20.5211 | 0 | 20.5211 | 21.4445 | 0 | 21.4445 | 22.4095 | 0 | 22.4095 | 23.418 | 0 | 23.418 | 24.4718 | 0 | 24.4718 | 25.573 | 0 | 25.573
|  | 14.679 | 0 | 14.679 | 14.92 | 0 | 14.92 | 15.5914 | 0 | 15.5914 | 16.293 | 0 | 16.293 | 17.0262 | 0 | 17.0262 | 17.7924 | 0 | 17.7924 | 18.593 | 0 | 18.593 | 19.4297 | 0 | 19.4297 | 20.304 | 0 | 20.304 | 21.2177 | 0 | 21.2177 | 22.1725 | 0 | 22.1725 | 23.1703 | 0 | 23.1703 | 24.213 | 0 | 24.213 | 25.3025 | 0 | 25.3025 | 26.4412 | 0 | 26.4412
|  | 15.0284 | 0 | 15.0284 | 15.2751 | 0 | 15.2751 | 15.9624 | 0 | 15.9624 | 16.6808 | 0 | 16.6808 | 17.4314 | 0 | 17.4314 | 18.2158 | 0 | 18.2158 | 19.0355 | 0 | 19.0355 | 19.8921 | 0 | 19.8921 | 20.7873 | 0 | 20.7873 | 21.7227 | 0 | 21.7227 | 22.7002 | 0 | 22.7002 | 23.7217 | 0 | 23.7217 | 24.7892 | 0 | 24.7892 | 25.9047 | 0 | 25.9047 | 27.0704 | 0 | 27.0704
|  | 16.0072 | 0 | 16.0072 | 16.27 | 0 | 16.27 | 17.0021 | 0 | 17.0021 | 17.7672 | 0 | 17.7672 | 18.5667 | 0 | 18.5667 | 19.4022 | 0 | 19.4022 | 20.2753 | 0 | 20.2753 | 21.1877 | 0 | 21.1877 | 22.1412 | 0 | 22.1412 | 23.1375 | 0 | 23.1375 | 24.1787 | 0 | 24.1787 | 25.2668 | 0 | 25.2668 | 26.4038 | 0 | 26.4038 | 27.5919 | 0 | 27.5919 | 28.8336 | 0 | 28.8336
|  | 17.9448 | 0 | 17.9448 | 18.2394 | 0 | 18.2394 | 19.0601 | 0 | 19.0601 | 19.9178 | 0 | 19.9178 | 20.8141 | 0 | 20.8141 | 21.7508 | 0 | 21.7508 | 22.7296 | 0 | 22.7296 | 23.7524 | 0 | 23.7524 | 24.8213 | 0 | 24.8213 | 25.9382 | 0 | 25.9382 | 27.1054 | 0 | 27.1054 | 28.3252 | 0 | 28.3252 | 29.5998 | 0 | 29.5998 | 30.9318 | 0 | 30.9318 | 32.3237 | 0 | 32.3237
|  | 23.7956 | 0 | 23.7956 | 24.1861 | 0 | 24.1861 | 25.2745 | 0 | 25.2745 | 26.4119 | 0 | 26.4119 | 27.6004 | 0 | 27.6004 | 28.8424 | 0 | 28.8424 | 30.1403 | 0 | 30.1403 | 31.4966 | 0 | 31.4966 | 32.914 | 0 | 32.914 | 34.3951 | 0 | 34.3951 | 35.9429 | 0 | 35.9429 | 37.5603 | 0 | 37.5603 | 39.2505 | 0 | 39.2505 | 41.0168 | 0 | 41.0168 | 42.8626 | 0 | 42.8626
|  | 24.3859 | 0 | 24.3859 | 24.7862 | 0 | 24.7862 | 25.9016 | 0 | 25.9016 | 27.0671 | 0 | 27.0671 | 28.2852 | 0 | 28.2852 | 29.558 | 0 | 29.558 | 30.8881 | 0 | 30.8881 | 32.2781 | 0 | 32.2781 | 33.7306 | 0 | 33.7306 | 35.2485 | 0 | 35.2485 | 36.8346 | 0 | 36.8346 | 38.4922 | 0 | 38.4922 | 40.2243 | 0 | 40.2243 | 42.0344 | 0 | 42.0344 | 43.926 | 0 | 43.926
|  | 23.6672 | 0 | 23.6672 | 24.0557 | 0 | 24.0557 | 25.1382 | 0 | 25.1382 | 26.2694 | 0 | 26.2694 | 27.4515 | 0 | 27.4515 | 28.6869 | 0 | 28.6869 | 29.9778 | 0 | 29.9778 | 31.3268 | 0 | 31.3268 | 32.7365 | 0 | 32.7365 | 34.2096 | 0 | 34.2096 | 35.7491 | 0 | 35.7491 | 37.3578 | 0 | 37.3578 | 39.0389 | 0 | 39.0389 | 40.7956 | 0 | 40.7956 | 42.6314 | 0 | 42.6314
|  | 21.7544 | 0 | 21.7544 | 22.1115 | 0 | 22.1115 | 23.1065 | 0 | 23.1065 | 24.1463 | 0 | 24.1463 | 25.2328 | 0 | 25.2328 | 26.3683 | 0 | 26.3683 | 27.5549 | 0 | 27.5549 | 28.7949 | 0 | 28.7949 | 30.0906 | 0 | 30.0906 | 31.4447 | 0 | 31.4447 | 32.8597 | 0 | 32.8597 | 34.3384 | 0 | 34.3384 | 35.8836 | 0 | 35.8836 | 37.4984 | 0 | 37.4984 | 39.1858 | 0 | 39.1858
|  | 18.9548 | 0 | 18.9548 | 19.2659 | 0 | 19.2659 | 20.1328 | 0 | 20.1328 | 21.0388 | 0 | 21.0388 | 21.9856 | 0 | 21.9856 | 22.9749 | 0 | 22.9749 | 24.0088 | 0 | 24.0088 | 25.0892 | 0 | 25.0892 | 26.2182 | 0 | 26.2182 | 27.398 | 0 | 27.398 | 28.6309 | 0 | 28.6309 | 29.9193 | 0 | 29.9193 | 31.2657 | 0 | 31.2657 | 32.6727 | 0 | 32.6727 | 34.1429 | 0 | 34.1429
|  | 16.5389 | 0 | 16.5389 | 16.8104 | 0 | 16.8104 | 17.5669 | 0 | 17.5669 | 18.3574 | 0 | 18.3574 | 19.1835 | 0 | 19.1835 | 20.0467 | 0 | 20.0467 | 20.9488 | 0 | 20.9488 | 21.8915 | 0 | 21.8915 | 22.8767 | 0 | 22.8767 | 23.9061 | 0 | 23.9061 | 24.9819 | 0 | 24.9819 | 26.1061 | 0 | 26.1061 | 27.2808 | 0 | 27.2808 | 28.5085 | 0 | 28.5085 | 29.7914 | 0 | 29.7914
|  | 15.1171 | 0 | 15.1171 | 15.3652 | 0 | 15.3652 | 16.0566 | 0 | 16.0566 | 16.7792 | 0 | 16.7792 | 17.5343 | 0 | 17.5343 | 18.3233 | 0 | 18.3233 | 19.1478 | 0 | 19.1478 | 20.0095 | 0 | 20.0095 | 20.9099 | 0 | 20.9099 | 21.8509 | 0 | 21.8509 | 22.8342 | 0 | 22.8342 | 23.8617 | 0 | 23.8617 | 24.9355 | 0 | 24.9355 | 26.0576 | 0 | 26.0576 | 27.2302 | 0 | 27.2302
|  | 13.3679 | 0 | 13.3679 | 13.5874 | 0 | 13.5874 | 14.1988 | 0 | 14.1988 | 14.8377 | 0 | 14.8377 | 15.5054 | 0 | 15.5054 | 16.2032 | 0 | 16.2032 | 16.9323 | 0 | 16.9323 | 17.6943 | 0 | 17.6943 | 18.4905 | 0 | 18.4905 | 19.3226 | 0 | 19.3226 | 20.1921 | 0 | 20.1921 | 21.1008 | 0 | 21.1008 | 22.0503 | 0 | 22.0503 | 23.0425 | 0 | 23.0425 | 24.0795 | 0 | 24.0795
|  | 12.7658 | 0 | 12.7658 | 12.9754 | 0 | 12.9754 | 13.5593 | 0 | 13.5593 | 14.1694 | 0 | 14.1694 | 14.8071 | 0 | 14.8071 | 15.4734 | 0 | 15.4734 | 16.1697 | 0 | 16.1697 | 16.8973 | 0 | 16.8973 | 17.6577 | 0 | 17.6577 | 18.4523 | 0 | 18.4523 | 19.2827 | 0 | 19.2827 | 20.1504 | 0 | 20.1504 | 21.0571 | 0 | 21.0571 | 22.0047 | 0 | 22.0047 | 22.9949 | 0 | 22.9949
|  | 11.096 | 0 | 11.096 | 11.2782 | 0 | 11.2782 | 11.7857 | 0 | 11.7857 | 12.3161 | 0 | 12.3161 | 12.8703 | 0 | 12.8703 | 13.4494 | 0 | 13.4494 | 14.0547 | 0 | 14.0547 | 14.6871 | 0 | 14.6871 | 15.348 | 0 | 15.348 | 16.0387 | 0 | 16.0387 | 16.7604 | 0 | 16.7604 | 17.5147 | 0 | 17.5147 | 18.3028 | 0 | 18.3028 | 19.1265 | 0 | 19.1265 | 19.9871 | 0 | 19.9871
|  | 10.8511 | 0 | 10.8511 | 11.0292 | 0 | 11.0292 | 11.5255 | 0 | 11.5255 | 12.0442 | 0 | 12.0442 | 12.5862 | 0 | 12.5862 | 13.1526 | 0 | 13.1526 | 13.7444 | 0 | 13.7444 | 14.3629 | 0 | 14.3629 | 15.0093 | 0 | 15.0093 | 15.6847 | 0 | 15.6847 | 16.3905 | 0 | 16.3905 | 17.1281 | 0 | 17.1281 | 17.8988 | 0 | 17.8988 | 18.7043 | 0 | 18.7043 | 19.546 | 0 | 19.546
|  | 11.2586 | 0 | 11.2586 | 11.4434 | 0 | 11.4434 | 11.9584 | 0 | 11.9584 | 12.4965 | 0 | 12.4965 | 13.0588 | 0 | 13.0588 | 13.6465 | 0 | 13.6465 | 14.2606 | 0 | 14.2606 | 14.9023 | 0 | 14.9023 | 15.5729 | 0 | 15.5729 | 16.2737 | 0 | 16.2737 | 17.006 | 0 | 17.006 | 17.7713 | 0 | 17.7713 | 18.571 | 0 | 18.571 | 19.4067 | 0 | 19.4067 | 20.28 | 0 | 20.28
|  | 13.5609 | 0 | 13.5609 | 13.7835 | 0 | 13.7835 | 14.4037 | 0 | 14.4037 | 15.0519 | 0 | 15.0519 | 15.7292 | 0 | 15.7292 | 16.437 | 0 | 16.437 | 17.1767 | 0 | 17.1767 | 17.9496 | 0 | 17.9496 | 18.7574 | 0 | 18.7574 | 19.6015 | 0 | 19.6015 | 20.4835 | 0 | 20.4835 | 21.4053 | 0 | 21.4053 | 22.3685 | 0 | 22.3685 | 23.3751 | 0 | 23.3751 | 24.427 | 0 | 24.427
|  | 16.853 | 0 | 16.853 | 17.1296 | 0 | 17.1296 | 17.9004 | 0 | 17.9004 | 18.7059 | 0 | 18.7059 | 19.5477 | 0 | 19.5477 | 20.4274 | 0 | 20.4274 | 21.3466 | 0 | 21.3466 | 22.3072 | 0 | 22.3072 | 23.311 | 0 | 23.311 | 24.36 | 0 | 24.36 | 25.4562 | 0 | 25.4562 | 26.6017 | 0 | 26.6017 | 27.7988 | 0 | 27.7988 | 29.0498 | 0 | 29.0498 | 30.357 | 0 | 30.357
|  | 17.8015 | 0 | 17.8015 | 18.0937 | 0 | 18.0937 | 18.908 | 0 | 18.908 | 19.7588 | 0 | 19.7588 | 20.648 | 0 | 20.648 | 21.5771 | 0 | 21.5771 | 22.5481 | 0 | 22.5481 | 23.5627 | 0 | 23.5627 | 24.6231 | 0 | 24.6231 | 25.7311 | 0 | 25.7311 | 26.889 | 0 | 26.889 | 28.099 | 0 | 28.099 | 29.3635 | 0 | 29.3635 | 30.6848 | 0 | 30.6848 | 32.0656 | 0 | 32.0656
|  | 16.0824 | 0 | 16.0824 | 16.3464 | 0 | 16.3464 | 17.082 | 0 | 17.082 | 17.8507 | 0 | 17.8507 | 18.654 | 0 | 18.654 | 19.4934 | 0 | 19.4934 | 20.3706 | 0 | 20.3706 | 21.2873 | 0 | 21.2873 | 22.2452 | 0 | 22.2452 | 23.2462 | 0 | 23.2462 | 24.2923 | 0 | 24.2923 | 25.3855 | 0 | 25.3855 | 26.5278 | 0 | 26.5278 | 27.7216 | 0 | 27.7216 | 28.9691 | 0 | 28.9691
|  | 15.2495 | 0 | 15.2495 | 15.4998 | 0 | 15.4998 | 16.1973 | 0 | 16.1973 | 16.9262 | 0 | 16.9262 | 17.6879 | 0 | 17.6879 | 18.4838 | 0 | 18.4838 | 19.3156 | 0 | 19.3156 | 20.1848 | 0 | 20.1848 | 21.0931 | 0 | 21.0931 | 22.0423 | 0 | 22.0423 | 23.0342 | 0 | 23.0342 | 24.0708 | 0 | 24.0708 | 25.154 | 0 | 25.154 | 26.2859 | 0 | 26.2859 | 27.4687 | 0 | 27.4687
|  | 14.2016 | 0 | 14.2016 | 14.4347 | 0 | 14.4347 | 15.0843 | 0 | 15.0843 | 15.7631 | 0 | 15.7631 | 16.4724 | 0 | 16.4724 | 17.2137 | 0 | 17.2137 | 17.9883 | 0 | 17.9883 | 18.7978 | 0 | 18.7978 | 19.6437 | 0 | 19.6437 | 20.5277 | 0 | 20.5277 | 21.4514 | 0 | 21.4514 | 22.4167 | 0 | 22.4167 | 23.4255 | 0 | 23.4255 | 24.4796 | 0 | 24.4796 | 25.5812 | 0 | 25.5812
|  | 14.027 | 0 | 14.027 | 14.2572 | 0 | 14.2572 | 14.8988 | 0 | 14.8988 | 15.5692 | 0 | 15.5692 | 16.2699 | 0 | 16.2699 | 17.002 | 0 | 17.002 | 17.7671 | 0 | 17.7671 | 18.5666 | 0 | 18.5666 | 19.4021 | 0 | 19.4021 | 20.2752 | 0 | 20.2752 | 21.1876 | 0 | 21.1876 | 22.141 | 0 | 22.141 | 23.1374 | 0 | 23.1374 | 24.1786 | 0 | 24.1786 | 25.2666 | 0 | 25.2666
|  | 14.0121 | 0 | 14.0121 | 14.2421 | 0 | 14.2421 | 14.883 | 0 | 14.883 | 15.5527 | 0 | 15.5527 | 16.2526 | 0 | 16.2526 | 16.984 | 0 | 16.984 | 17.7482 | 0 | 17.7482 | 18.5469 | 0 | 18.5469 | 19.3815 | 0 | 19.3815 | 20.2537 | 0 | 20.2537 | 21.1651 | 0 | 21.1651 | 22.1175 | 0 | 22.1175 | 23.1128 | 0 | 23.1128 | 24.1529 | 0 | 24.1529 | 25.2398 | 0 | 25.2398
|  | 14.0346 | 0 | 14.0346 | 14.2649 | 0 | 14.2649 | 14.9069 | 0 | 14.9069 | 15.5777 | 0 | 15.5777 | 16.2787 | 0 | 16.2787 | 17.0112 | 0 | 17.0112 | 17.7767 | 0 | 17.7767 | 18.5766 | 0 | 18.5766 | 19.4126 | 0 | 19.4126 | 20.2862 | 0 | 20.2862 | 21.199 | 0 | 21.199 | 22.153 | 0 | 22.153 | 23.1499 | 0 | 23.1499 | 24.1916 | 0 | 24.1916 | 25.2803 | 0 | 25.2803
|  | 14.4295 | 0 | 14.4295 | 14.6663 | 0 | 14.6663 | 15.3263 | 0 | 15.3263 | 16.016 | 0 | 16.016 | 16.7367 | 0 | 16.7367 | 17.4899 | 0 | 17.4899 | 18.2769 | 0 | 18.2769 | 19.0994 | 0 | 19.0994 | 19.9589 | 0 | 19.9589 | 20.857 | 0 | 20.857 | 21.7956 | 0 | 21.7956 | 22.7764 | 0 | 22.7764 | 23.8013 | 0 | 23.8013 | 24.8724 | 0 | 24.8724 | 25.9916 | 0 | 25.9916
|  | 15.3919 | 0 | 15.3919 | 15.6445 | 0 | 15.6445 | 16.3485 | 0 | 16.3485 | 17.0842 | 0 | 17.0842 | 17.853 | 0 | 17.853 | 18.6564 | 0 | 18.6564 | 19.4959 | 0 | 19.4959 | 20.3732 | 0 | 20.3732 | 21.29 | 0 | 21.29 | 22.2481 | 0 | 22.2481 | 23.2493 | 0 | 23.2493 | 24.2955 | 0 | 24.2955 | 25.3888 | 0 | 25.3888 | 26.5313 | 0 | 26.5313 | 27.7252 | 0 | 27.7252
|  | 17.3444 | 0 | 17.3444 | 17.6291 | 0 | 17.6291 | 18.4224 | 0 | 18.4224 | 19.2514 | 0 | 19.2514 | 20.1177 | 0 | 20.1177 | 21.023 | 0 | 21.023 | 21.9691 | 0 | 21.9691 | 22.9577 | 0 | 22.9577 | 23.9908 | 0 | 23.9908 | 25.0704 | 0 | 25.0704 | 26.1985 | 0 | 26.1985 | 27.3775 | 0 | 27.3775 | 28.6095 | 0 | 28.6095 | 29.8969 | 0 | 29.8969 | 31.2422 | 0 | 31.2422
|  | 23.3084 | 0 | 23.3084 | 23.6909 | 0 | 23.6909 | 24.757 | 0 | 24.757 | 25.8711 | 0 | 25.8711 | 27.0353 | 0 | 27.0353 | 28.2519 | 0 | 28.2519 | 29.5232 | 0 | 29.5232 | 30.8518 | 0 | 30.8518 | 32.2401 | 0 | 32.2401 | 33.6909 | 0 | 33.6909 | 35.207 | 0 | 35.207 | 36.7913 | 0 | 36.7913 | 38.4469 | 0 | 38.4469 | 40.177 | 0 | 40.177 | 41.985 | 0 | 41.985
|  | 24.6379 | 0 | 24.6379 | 25.0423 | 0 | 25.0423 | 26.1692 | 0 | 26.1692 | 27.3468 | 0 | 27.3468 | 28.5774 | 0 | 28.5774 | 29.8634 | 0 | 29.8634 | 31.2073 | 0 | 31.2073 | 32.6116 | 0 | 32.6116 | 34.0791 | 0 | 34.0791 | 35.6127 | 0 | 35.6127 | 37.2152 | 0 | 37.2152 | 38.8899 | 0 | 38.8899 | 40.64 | 0 | 40.64 | 42.4688 | 0 | 42.4688 | 44.3798 | 0 | 44.3798
|  | 23.9107 | 0 | 23.9107 | 24.3031 | 0 | 24.3031 | 25.3968 | 0 | 25.3968 | 26.5396 | 0 | 26.5396 | 27.7339 | 0 | 27.7339 | 28.9819 | 0 | 28.9819 | 30.2861 | 0 | 30.2861 | 31.649 | 0 | 31.649 | 33.0732 | 0 | 33.0732 | 34.5615 | 0 | 34.5615 | 36.1168 | 0 | 36.1168 | 37.742 | 0 | 37.742 | 39.4404 | 0 | 39.4404 | 41.2152 | 0 | 41.2152 | 43.0699 | 0 | 43.0699
|  | 22.6955 | 0 | 22.6955 | 23.0681 | 0 | 23.0681 | 24.1061 | 0 | 24.1061 | 25.1909 | 0 | 25.1909 | 26.3245 | 0 | 26.3245 | 27.5091 | 0 | 27.5091 | 28.747 | 0 | 28.747 | 30.0406 | 0 | 30.0406 | 31.3924 | 0 | 31.3924 | 32.8051 | 0 | 32.8051 | 34.2813 | 0 | 34.2813 | 35.824 | 0 | 35.824 | 37.4361 | 0 | 37.4361 | 39.1207 | 0 | 39.1207 | 40.8811 | 0 | 40.8811
|  | 20.0396 | 0 | 20.0396 | 20.3686 | 0 | 20.3686 | 21.2852 | 0 | 21.2852 | 22.243 | 0 | 22.243 | 23.2439 | 0 | 23.2439 | 24.2899 | 0 | 24.2899 | 25.3829 | 0 | 25.3829 | 26.5252 | 0 | 26.5252 | 27.7188 | 0 | 27.7188 | 28.9662 | 0 | 28.9662 | 30.2696 | 0 | 30.2696 | 31.6318 | 0 | 31.6318 | 33.0552 | 0 | 33.0552 | 34.5427 | 0 | 34.5427 | 36.0971 | 0 | 36.0971
|  | 17.106 | 0 | 17.106 | 17.3868 | 0 | 17.3868 | 18.1692 | 0 | 18.1692 | 18.9868 | 0 | 18.9868 | 19.8412 | 0 | 19.8412 | 20.7341 | 0 | 20.7341 | 21.6671 | 0 | 21.6671 | 22.6421 | 0 | 22.6421 | 23.661 | 0 | 23.661 | 24.7258 | 0 | 24.7258 | 25.8384 | 0 | 25.8384 | 27.0011 | 0 | 27.0011 | 28.2162 | 0 | 28.2162 | 29.4859 | 0 | 29.4859 | 30.8128 | 0 | 30.8128
|  | 15.3612 | 0 | 15.3612 | 15.6134 | 0 | 15.6134 | 16.316 | 0 | 16.316 | 17.0502 | 0 | 17.0502 | 17.8174 | 0 | 17.8174 | 18.6192 | 0 | 18.6192 | 19.4571 | 0 | 19.4571 | 20.3326 | 0 | 20.3326 | 21.2476 | 0 | 21.2476 | 22.2038 | 0 | 22.2038 | 23.2029 | 0 | 23.2029 | 24.2471 | 0 | 24.2471 | 25.3382 | 0 | 25.3382 | 26.4784 | 0 | 26.4784 | 27.6699 | 0 | 27.6699
|  | 13.4833 | 0 | 13.4833 | 13.7046 | 0 | 13.7046 | 14.3213 | 0 | 14.3213 | 14.9658 | 0 | 14.9658 | 15.6393 | 0 | 15.6393 | 16.343 | 0 | 16.343 | 17.0785 | 0 | 17.0785 | 17.847 | 0 | 17.847 | 18.6501 | 0 | 18.6501 | 19.4894 | 0 | 19.4894 | 20.3664 | 0 | 20.3664 | 21.2829 | 0 | 21.2829 | 22.2406 | 0 | 22.2406 | 23.2414 | 0 | 23.2414 | 24.2873 | 0 | 24.2873
|  | 13.1891 | 0 | 13.1891 | 13.4056 | 0 | 13.4056 | 14.0089 | 0 | 14.0089 | 14.6393 | 0 | 14.6393 | 15.298 | 0 | 15.298 | 15.9864 | 0 | 15.9864 | 16.7058 | 0 | 16.7058 | 17.4576 | 0 | 17.4576 | 18.2432 | 0 | 18.2432 | 19.0641 | 0 | 19.0641 | 19.922 | 0 | 19.922 | 20.8185 | 0 | 20.8185 | 21.7553 | 0 | 21.7553 | 22.7343 | 0 | 22.7343 | 23.7574 | 0 | 23.7574
|  | 12.031 | 0 | 12.031 | 12.2285 | 0 | 12.2285 | 12.7788 | 0 | 12.7788 | 13.3538 | 0 | 13.3538 | 13.9547 | 0 | 13.9547 | 14.5827 | 0 | 14.5827 | 15.2389 | 0 | 15.2389 | 15.9247 | 0 | 15.9247 | 16.6413 | 0 | 16.6413 | 17.3901 | 0 | 17.3901 | 18.1727 | 0 | 18.1727 | 18.9905 | 0 | 18.9905 | 19.845 | 0 | 19.845 | 20.7381 | 0 | 20.7381 | 21.6713 | 0 | 21.6713
|  | 11.5571 | 0 | 11.5571 | 11.7468 | 0 | 11.7468 | 12.2754 | 0 | 12.2754 | 12.8278 | 0 | 12.8278 | 13.4051 | 0 | 13.4051 | 14.0083 | 0 | 14.0083 | 14.6387 | 0 | 14.6387 | 15.2974 | 0 | 15.2974 | 15.9858 | 0 | 15.9858 | 16.7051 | 0 | 16.7051 | 17.4569 | 0 | 17.4569 | 18.2424 | 0 | 18.2424 | 19.0633 | 0 | 19.0633 | 19.9212 | 0 | 19.9212 | 20.8176 | 0 | 20.8176
|  | 11.9307 | 0 | 11.9307 | 12.1265 | 0 | 12.1265 | 12.6722 | 0 | 12.6722 | 13.2425 | 0 | 13.2425 | 13.8384 | 0 | 13.8384 | 14.4611 | 0 | 14.4611 | 15.1119 | 0 | 15.1119 | 15.7919 | 0 | 15.7919 | 16.5025 | 0 | 16.5025 | 17.2451 | 0 | 17.2451 | 18.0212 | 0 | 18.0212 | 18.8321 | 0 | 18.8321 | 19.6796 | 0 | 19.6796 | 20.5652 | 0 | 20.5652 | 21.4906 | 0 | 21.4906
|  | 13.8484 | 0 | 13.8484 | 14.0757 | 0 | 14.0757 | 14.7091 | 0 | 14.7091 | 15.371 | 0 | 15.371 | 16.0627 | 0 | 16.0627 | 16.7855 | 0 | 16.7855 | 17.5408 | 0 | 17.5408 | 18.3302 | 0 | 18.3302 | 19.155 | 0 | 19.155 | 20.017 | 0 | 20.017 | 20.9178 | 0 | 20.9178 | 21.8591 | 0 | 21.8591 | 22.8427 | 0 | 22.8427 | 23.8707 | 0 | 23.8707 | 24.9449 | 0 | 24.9449
|  | 16.7295 | 0 | 16.7295 | 17.0041 | 0 | 17.0041 | 17.7693 | 0 | 17.7693 | 18.5689 | 0 | 18.5689 | 19.4045 | 0 | 19.4045 | 20.2777 | 0 | 20.2777 | 21.1902 | 0 | 21.1902 | 22.1437 | 0 | 22.1437 | 23.1402 | 0 | 23.1402 | 24.1815 | 0 | 24.1815 | 25.2697 | 0 | 25.2697 | 26.4068 | 0 | 26.4068 | 27.5951 | 0 | 27.5951 | 28.8369 | 0 | 28.8369 | 30.1346 | 0 | 30.1346
|  | 18.5037 | 0 | 18.5037 | 18.8075 | 0 | 18.8075 | 19.6538 | 0 | 19.6538 | 20.5382 | 0 | 20.5382 | 21.4624 | 0 | 21.4624 | 22.4282 | 0 | 22.4282 | 23.4375 | 0 | 23.4375 | 24.4922 | 0 | 24.4922 | 25.5943 | 0 | 25.5943 | 26.7461 | 0 | 26.7461 | 27.9497 | 0 | 27.9497 | 29.2074 | 0 | 29.2074 | 30.5217 | 0 | 30.5217 | 31.8952 | 0 | 31.8952 | 33.3305 | 0 | 33.3305
|  | 17.37 | 0 | 17.37 | 17.6551 | 0 | 17.6551 | 18.4496 | 0 | 18.4496 | 19.2798 | 0 | 19.2798 | 20.1474 | 0 | 20.1474 | 21.054 | 0 | 21.054 | 22.0015 | 0 | 22.0015 | 22.9915 | 0 | 22.9915 | 24.0261 | 0 | 24.0261 | 25.1073 | 0 | 25.1073 | 26.2371 | 0 | 26.2371 | 27.4178 | 0 | 27.4178 | 28.6516 | 0 | 28.6516 | 29.9409 | 0 | 29.9409 | 31.2883 | 0 | 31.2883
|  | 16.1504 | 0 | 16.1504 | 16.4155 | 0 | 16.4155 | 17.1542 | 0 | 17.1542 | 17.9262 | 0 | 17.9262 | 18.7329 | 0 | 18.7329 | 19.5758 | 0 | 19.5758 | 20.4568 | 0 | 20.4568 | 21.3773 | 0 | 21.3773 | 22.3393 | 0 | 22.3393 | 23.3446 | 0 | 23.3446 | 24.3951 | 0 | 24.3951 | 25.4928 | 0 | 25.4928 | 26.64 | 0 | 26.64 | 27.8388 | 0 | 27.8388 | 29.0916 | 0 | 29.0916
|  | 15.6612 | 0 | 15.6612 | 15.9183 | 0 | 15.9183 | 16.6346 | 0 | 16.6346 | 17.3831 | 0 | 17.3831 | 18.1654 | 0 | 18.1654 | 18.9828 | 0 | 18.9828 | 19.8371 | 0 | 19.8371 | 20.7297 | 0 | 20.7297 | 21.6626 | 0 | 21.6626 | 22.6374 | 0 | 22.6374 | 23.6561 | 0 | 23.6561 | 24.7206 | 0 | 24.7206 | 25.833 | 0 | 25.833 | 26.9955 | 0 | 26.9955 | 28.2103 | 0 | 28.2103
|  | 15.214 | 0 | 15.214 | 15.4638 | 0 | 15.4638 | 16.1596 | 0 | 16.1596 | 16.8868 | 0 | 16.8868 | 17.6467 | 0 | 17.6467 | 18.4408 | 0 | 18.4408 | 19.2707 | 0 | 19.2707 | 20.1378 | 0 | 20.1378 | 21.044 | 0 | 21.044 | 21.991 | 0 | 21.991 | 22.9806 | 0 | 22.9806 | 24.0147 | 0 | 24.0147 | 25.0954 | 0 | 25.0954 | 26.2247 | 0 | 26.2247 | 27.4048 | 0 | 27.4048
|  | 15.8372 | 0 | 15.8372 | 16.0971 | 0 | 16.0971 | 16.8215 | 0 | 16.8215 | 17.5785 | 0 | 17.5785 | 18.3695 | 0 | 18.3695 | 19.1961 | 0 | 19.1961 | 20.06 | 0 | 20.06 | 20.9627 | 0 | 20.9627 | 21.906 | 0 | 21.906 | 22.8918 | 0 | 22.8918 | 23.9219 | 0 | 23.9219 | 24.9984 | 0 | 24.9984 | 26.1233 | 0 | 26.1233 | 27.2988 | 0 | 27.2988 | 28.5273 | 0 | 28.5273
|  | 15.4922 | 0 | 15.4922 | 15.7465 | 0 | 15.7465 | 16.4551 | 0 | 16.4551 | 17.1956 | 0 | 17.1956 | 17.9694 | 0 | 17.9694 | 18.778 | 0 | 18.778 | 19.623 | 0 | 19.623 | 20.5061 | 0 | 20.5061 | 21.4288 | 0 | 21.4288 | 22.3931 | 0 | 22.3931 | 23.4008 | 0 | 23.4008 | 24.4539 | 0 | 24.4539 | 25.5543 | 0 | 25.5543 | 26.7042 | 0 | 26.7042 | 27.9059 | 0 | 27.9059
|  | 15.4679 | 0 | 15.4679 | 15.7218 | 0 | 15.7218 | 16.4293 | 0 | 16.4293 | 17.1686 | 0 | 17.1686 | 17.9412 | 0 | 17.9412 | 18.7485 | 0 | 18.7485 | 19.5922 | 0 | 19.5922 | 20.4739 | 0 | 20.4739 | 21.3952 | 0 | 21.3952 | 22.358 | 0 | 22.358 | 23.3641 | 0 | 23.3641 | 24.4155 | 0 | 24.4155 | 25.5142 | 0 | 25.5142 | 26.6623 | 0 | 26.6623 | 27.8621 | 0 | 27.8621
|  | 16.7528 | 0 | 16.7528 | 17.0278 | 0 | 17.0278 | 17.7941 | 0 | 17.7941 | 18.5948 | 0 | 18.5948 | 19.4316 | 0 | 19.4316 | 20.306 | 0 | 20.306 | 21.2198 | 0 | 21.2198 | 22.1747 | 0 | 22.1747 | 23.1725 | 0 | 23.1725 | 24.2153 | 0 | 24.2153 | 25.305 | 0 | 25.305 | 26.4437 | 0 | 26.4437 | 27.6337 | 0 | 27.6337 | 28.8772 | 0 | 28.8772 | 30.1766 | 0 | 30.1766
|  | 19.0788 | 0 | 19.0788 | 19.392 | 0 | 19.392 | 20.2646 | 0 | 20.2646 | 21.1765 | 0 | 21.1765 | 22.1294 | 0 | 22.1294 | 23.1253 | 0 | 23.1253 | 24.1659 | 0 | 24.1659 | 25.2534 | 0 | 25.2534 | 26.3898 | 0 | 26.3898 | 27.5773 | 0 | 27.5773 | 28.8183 | 0 | 28.8183 | 30.1151 | 0 | 30.1151 | 31.4703 | 0 | 31.4703 | 32.8865 | 0 | 32.8865 | 34.3664 | 0 | 34.3664
|  | 24.9796 | 0 | 24.9796 | 25.3896 | 0 | 25.3896 | 26.5321 | 0 | 26.5321 | 27.7261 | 0 | 27.7261 | 28.9737 | 0 | 28.9737 | 30.2775 | 0 | 30.2775 | 31.64 | 0 | 31.64 | 33.0638 | 0 | 33.0638 | 34.5517 | 0 | 34.5517 | 36.1065 | 0 | 36.1065 | 37.7313 | 0 | 37.7313 | 39.4292 | 0 | 39.4292 | 41.2035 | 0 | 41.2035 | 43.0577 | 0 | 43.0577 | 44.9953 | 0 | 44.9953
|  | 25.8213 | 0 | 25.8213 | 26.2451 | 0 | 26.2451 | 27.4261 | 0 | 27.4261 | 28.6603 | 0 | 28.6603 | 29.95 | 0 | 29.95 | 31.2978 | 0 | 31.2978 | 32.7062 | 0 | 32.7062 | 34.1779 | 0 | 34.1779 | 35.7159 | 0 | 35.7159 | 37.3232 | 0 | 37.3232 | 39.0027 | 0 | 39.0027 | 40.7578 | 0 | 40.7578 | 42.5919 | 0 | 42.5919 | 44.5086 | 0 | 44.5086 | 46.5115 | 0 | 46.5115
|  | 24.6755 | 0 | 24.6755 | 25.0805 | 0 | 25.0805 | 26.2092 | 0 | 26.2092 | 27.3886 | 0 | 27.3886 | 28.6211 | 0 | 28.6211 | 29.909 | 0 | 29.909 | 31.2549 | 0 | 31.2549 | 32.6614 | 0 | 32.6614 | 34.1312 | 0 | 34.1312 | 35.6671 | 0 | 35.6671 | 37.2721 | 0 | 37.2721 | 38.9493 | 0 | 38.9493 | 40.702 | 0 | 40.702 | 42.5336 | 0 | 42.5336 | 44.4476 | 0 | 44.4476
|  | 23.7402 | 0 | 23.7402 | 24.1299 | 0 | 24.1299 | 25.2157 | 0 | 25.2157 | 26.3504 | 0 | 26.3504 | 27.5362 | 0 | 27.5362 | 28.7753 | 0 | 28.7753 | 30.0702 | 0 | 30.0702 | 31.4234 | 0 | 31.4234 | 32.8374 | 0 | 32.8374 | 34.3151 | 0 | 34.3151 | 35.8593 | 0 | 35.8593 | 37.473 | 0 | 37.473 | 39.1592 | 0 | 39.1592 | 40.9214 | 0 | 40.9214 | 42.7629 | 0 | 42.7629
|  | 21.5512 | 0 | 21.5512 | 21.9049 | 0 | 21.9049 | 22.8907 | 0 | 22.8907 | 23.9207 | 0 | 23.9207 | 24.9972 | 0 | 24.9972 | 26.122 | 0 | 26.122 | 27.2975 | 0 | 27.2975 | 28.5259 | 0 | 28.5259 | 29.8096 | 0 | 29.8096 | 31.151 | 0 | 31.151 | 32.5528 | 0 | 32.5528 | 34.0177 | 0 | 34.0177 | 35.5485 | 0 | 35.5485 | 37.1482 | 0 | 37.1482 | 38.8198 | 0 | 38.8198
|  | 18.9974 | 0 | 18.9974 | 19.3093 | 0 | 19.3093 | 20.1782 | 0 | 20.1782 | 21.0862 | 0 | 21.0862 | 22.0351 | 0 | 22.0351 | 23.0267 | 0 | 23.0267 | 24.0629 | 0 | 24.0629 | 25.1457 | 0 | 25.1457 | 26.2772 | 0 | 26.2772 | 27.4597 | 0 | 27.4597 | 28.6954 | 0 | 28.6954 | 29.9867 | 0 | 29.9867 | 31.3361 | 0 | 31.3361 | 32.7462 | 0 | 32.7462 | 34.2198 | 0 | 34.2198
|  | 17.172 | 0 | 17.172 | 17.4539 | 0 | 17.4539 | 18.2393 | 0 | 18.2393 | 19.0601 | 0 | 19.0601 | 19.9178 | 0 | 19.9178 | 20.8141 | 0 | 20.8141 | 21.7507 | 0 | 21.7507 | 22.7295 | 0 | 22.7295 | 23.7524 | 0 | 23.7524 | 24.8212 | 0 | 24.8212 | 25.9382 | 0 | 25.9382 | 27.1054 | 0 | 27.1054 | 28.3251 | 0 | 28.3251 | 29.5998 | 0 | 29.5998 | 30.9317 | 0 | 30.9317
|  | 15.0621 | 0 | 15.0621 | 15.3094 | 0 | 15.3094 | 15.9983 | 0 | 15.9983 | 16.7182 | 0 | 16.7182 | 17.4705 | 0 | 17.4705 | 18.2567 | 0 | 18.2567 | 19.0783 | 0 | 19.0783 | 19.9368 | 0 | 19.9368 | 20.8339 | 0 | 20.8339 | 21.7715 | 0 | 21.7715 | 22.7512 | 0 | 22.7512 | 23.775 | 0 | 23.775 | 24.8449 | 0 | 24.8449 | 25.9629 | 0 | 25.9629 | 27.1312 | 0 | 27.1312
|  | 13.9138 | 0 | 13.9138 | 14.1421 | 0 | 14.1421 | 14.7785 | 0 | 14.7785 | 15.4436 | 0 | 15.4436 | 16.1385 | 0 | 16.1385 | 16.8648 | 0 | 16.8648 | 17.6237 | 0 | 17.6237 | 18.4167 | 0 | 18.4167 | 19.2455 | 0 | 19.2455 | 20.1115 | 0 | 20.1115 | 21.0166 | 0 | 21.0166 | 21.9623 | 0 | 21.9623 | 22.9506 | 0 | 22.9506 | 23.9834 | 0 | 23.9834 | 25.0626 | 0 | 25.0626
|  | 12.562 | 0 | 12.562 | 12.7682 | 0 | 12.7682 | 13.3428 | 0 | 13.3428 | 13.9432 | 0 | 13.9432 | 14.5707 | 0 | 14.5707 | 15.2263 | 0 | 15.2263 | 15.9115 | 0 | 15.9115 | 16.6275 | 0 | 16.6275 | 17.3758 | 0 | 17.3758 | 18.1577 | 0 | 18.1577 | 18.9748 | 0 | 18.9748 | 19.8286 | 0 | 19.8286 | 20.7209 | 0 | 20.7209 | 21.6534 | 0 | 21.6534 | 22.6278 | 0 | 22.6278
|  | 12.4498 | 0 | 12.4498 | 12.6541 | 0 | 12.6541 | 13.2236 | 0 | 13.2236 | 13.8186 | 0 | 13.8186 | 14.4405 | 0 | 14.4405 | 15.0903 | 0 | 15.0903 | 15.7693 | 0 | 15.7693 | 16.479 | 0 | 16.479 | 17.2205 | 0 | 17.2205 | 17.9954 | 0 | 17.9954 | 18.8052 | 0 | 18.8052 | 19.6515 | 0 | 19.6515 | 20.5358 | 0 | 20.5358 | 21.4599 | 0 | 21.4599 | 22.4256 | 0 | 22.4256
|  | 12.4741 | 0 | 12.4741 | 12.6788 | 0 | 12.6788 | 13.2494 | 0 | 13.2494 | 13.8456 | 0 | 13.8456 | 14.4687 | 0 | 14.4687 | 15.1198 | 0 | 15.1198 | 15.8002 | 0 | 15.8002 | 16.5112 | 0 | 16.5112 | 17.2542 | 0 | 17.2542 | 18.0306 | 0 | 18.0306 | 18.842 | 0 | 18.842 | 19.6899 | 0 | 19.6899 | 20.5759 | 0 | 20.5759 | 21.5018 | 0 | 21.5018 | 22.4694 | 0 | 22.4694
|  | 13.2385 | 0 | 13.2385 | 13.4558 | 0 | 13.4558 | 14.0613 | 0 | 14.0613 | 14.6941 | 0 | 14.6941 | 15.3553 | 0 | 15.3553 | 16.0463 | 0 | 16.0463 | 16.7684 | 0 | 16.7684 | 17.523 | 0 | 17.523 | 18.3115 | 0 | 18.3115 | 19.1356 | 0 | 19.1356 | 19.9967 | 0 | 19.9967 | 20.8965 | 0 | 20.8965 | 21.8368 | 0 | 21.8368 | 22.8195 | 0 | 22.8195 | 23.8464 | 0 | 23.8464
|  | 14.5468 | 0 | 14.5468 | 14.7856 | 0 | 14.7856 | 15.4509 | 0 | 15.4509 | 16.1462 | 0 | 16.1462 | 16.8728 | 0 | 16.8728 | 17.6321 | 0 | 17.6321 | 18.4255 | 0 | 18.4255 | 19.2546 | 0 | 19.2546 | 20.1211 | 0 | 20.1211 | 21.0265 | 0 | 21.0265 | 21.9727 | 0 | 21.9727 | 22.9615 | 0 | 22.9615 | 23.9948 | 0 | 23.9948 | 25.0746 | 0 | 25.0746 | 26.2029 | 0 | 26.2029
|  | 16.6624 | 0 | 16.6624 | 16.9359 | 0 | 16.9359 | 17.698 | 0 | 17.698 | 18.4945 | 0 | 18.4945 | 19.3267 | 0 | 19.3267 | 20.1964 | 0 | 20.1964 | 21.1053 | 0 | 21.1053 | 22.055 | 0 | 22.055 | 23.0475 | 0 | 23.0475 | 24.0846 | 0 | 24.0846 | 25.1684 | 0 | 25.1684 | 26.301 | 0 | 26.301 | 27.4845 | 0 | 27.4845 | 28.7213 | 0 | 28.7213 | 30.0138 | 0 | 30.0138
|  | 18.0771 | 0 | 18.0771 | 18.3739 | 0 | 18.3739 | 19.2007 | 0 | 19.2007 | 20.0647 | 0 | 20.0647 | 20.9676 | 0 | 20.9676 | 21.9112 | 0 | 21.9112 | 22.8972 | 0 | 22.8972 | 23.9276 | 0 | 23.9276 | 25.0043 | 0 | 25.0043 | 26.1295 | 0 | 26.1295 | 27.3053 | 0 | 27.3053 | 28.5341 | 0 | 28.5341 | 29.8181 | 0 | 29.8181 | 31.1599 | 0 | 31.1599 | 32.5621 | 0 | 32.5621
|  | 17.587 | 0 | 17.587 | 17.8756 | 0 | 17.8756 | 18.6801 | 0 | 18.6801 | 19.5207 | 0 | 19.5207 | 20.3991 | 0 | 20.3991 | 21.317 | 0 | 21.317 | 22.2763 | 0 | 22.2763 | 23.2787 | 0 | 23.2787 | 24.3263 | 0 | 24.3263 | 25.421 | 0 | 25.421 | 26.5649 | 0 | 26.5649 | 27.7603 | 0 | 27.7603 | 29.0096 | 0 | 29.0096 | 30.315 | 0 | 30.315 | 31.6792 | 0 | 31.6792
|  | 17.4297 | 0 | 17.4297 | 17.7157 | 0 | 17.7157 | 18.513 | 0 | 18.513 | 19.346 | 0 | 19.346 | 20.2166 | 0 | 20.2166 | 21.1264 | 0 | 21.1264 | 22.077 | 0 | 22.077 | 23.0705 | 0 | 23.0705 | 24.1087 | 0 | 24.1087 | 25.1936 | 0 | 25.1936 | 26.3273 | 0 | 26.3273 | 27.512 | 0 | 27.512 | 28.7501 | 0 | 28.7501 | 30.0438 | 0 | 30.0438 | 31.3958 | 0 | 31.3958
|  | 17.4764 | 0 | 17.4764 | 17.7633 | 0 | 17.7633 | 18.5626 | 0 | 18.5626 | 19.3979 | 0 | 19.3979 | 20.2708 | 0 | 20.2708 | 21.183 | 0 | 21.183 | 22.1362 | 0 | 22.1362 | 23.1324 | 0 | 23.1324 | 24.1733 | 0 | 24.1733 | 25.2611 | 0 | 25.2611 | 26.3979 | 0 | 26.3979 | 27.5858 | 0 | 27.5858 | 28.8272 | 0 | 28.8272 | 30.1244 | 0 | 30.1244 | 31.48 | 0 | 31.48
|  | 17.3648 | 0 | 17.3648 | 17.6498 | 0 | 17.6498 | 18.4441 | 0 | 18.4441 | 19.2741 | 0 | 19.2741 | 20.1414 | 0 | 20.1414 | 21.0478 | 0 | 21.0478 | 21.9949 | 0 | 21.9949 | 22.9847 | 0 | 22.9847 | 24.019 | 0 | 24.019 | 25.0998 | 0 | 25.0998 | 26.2293 | 0 | 26.2293 | 27.4096 | 0 | 27.4096 | 28.6431 | 0 | 28.6431 | 29.932 | 0 | 29.932 | 31.279 | 0 | 31.279
|  | 16.9378 | 0 | 16.9378 | 17.2158 | 0 | 17.2158 | 17.9905 | 0 | 17.9905 | 18.8001 | 0 | 18.8001 | 19.6461 | 0 | 19.6461 | 20.5302 | 0 | 20.5302 | 21.454 | 0 | 21.454 | 22.4195 | 0 | 22.4195 | 23.4283 | 0 | 23.4283 | 24.4826 | 0 | 24.4826 | 25.5843 | 0 | 25.5843 | 26.7356 | 0 | 26.7356 | 27.9387 | 0 | 27.9387 | 29.196 | 0 | 29.196 | 30.5098 | 0 | 30.5098
|  | 17.7705 | 0 | 17.7705 | 18.0622 | 0 | 18.0622 | 18.875 | 0 | 18.875 | 19.7243 | 0 | 19.7243 | 20.6119 | 0 | 20.6119 | 21.5395 | 0 | 21.5395 | 22.5088 | 0 | 22.5088 | 23.5216 | 0 | 23.5216 | 24.5801 | 0 | 24.5801 | 25.6862 | 0 | 25.6862 | 26.8421 | 0 | 26.8421 | 28.05 | 0 | 28.05 | 29.3123 | 0 | 29.3123 | 30.6313 | 0 | 30.6313 | 32.0097 | 0 | 32.0097
|  | 19.5309 | 0 | 19.5309 | 19.8515 | 0 | 19.8515 | 20.7448 | 0 | 20.7448 | 21.6783 | 0 | 21.6783 | 22.6538 | 0 | 22.6538 | 23.6733 | 0 | 23.6733 | 24.7386 | 0 | 24.7386 | 25.8518 | 0 | 25.8518 | 27.0151 | 0 | 27.0151 | 28.2308 | 0 | 28.2308 | 29.5012 | 0 | 29.5012 | 30.8288 | 0 | 30.8288 | 32.216 | 0 | 32.216 | 33.6658 | 0 | 33.6658 | 35.1807 | 0 | 35.1807
|  | 21.4024 | 0 | 21.4024 | 21.7537 | 0 | 21.7537 | 22.7326 | 0 | 22.7326 | 23.7556 | 0 | 23.7556 | 24.8246 | 0 | 24.8246 | 25.9417 | 0 | 25.9417 | 27.1091 | 0 | 27.1091 | 28.329 | 0 | 28.329 | 29.6038 | 0 | 29.6038 | 30.936 | 0 | 30.936 | 32.3281 | 0 | 32.3281 | 33.7829 | 0 | 33.7829 | 35.3031 | 0 | 35.3031 | 36.8917 | 0 | 36.8917 | 38.5519 | 0 | 38.5519
|  | 26.731 | 0 | 26.731 | 27.1698 | 0 | 27.1698 | 28.3924 | 0 | 28.3924 | 29.6701 | 0 | 29.6701 | 31.0052 | 0 | 31.0052 | 32.4005 | 0 | 32.4005 | 33.8585 | 0 | 33.8585 | 35.3821 | 0 | 35.3821 | 36.9743 | 0 | 36.9743 | 38.6382 | 0 | 38.6382 | 40.3769 | 0 | 40.3769 | 42.1938 | 0 | 42.1938 | 44.0926 | 0 | 44.0926 | 46.0767 | 0 | 46.0767 | 48.1502 | 0 | 48.1502
|  | 26.1135 | 0 | 26.1135 | 26.5422 | 0 | 26.5422 | 27.7365 | 0 | 27.7365 | 28.9847 | 0 | 28.9847 | 30.289 | 0 | 30.289 | 31.652 | 0 | 31.652 | 33.0763 | 0 | 33.0763 | 34.5648 | 0 | 34.5648 | 36.1202 | 0 | 36.1202 | 37.7456 | 0 | 37.7456 | 39.4442 | 0 | 39.4442 | 41.2191 | 0 | 41.2191 | 43.074 | 0 | 43.074 | 45.0123 | 0 | 45.0123 | 47.0379 | 0 | 47.0379
|  | 24.7754 | 0 | 24.7754 | 25.1821 | 0 | 25.1821 | 26.3153 | 0 | 26.3153 | 27.4995 | 0 | 27.4995 | 28.737 | 0 | 28.737 | 30.0301 | 0 | 30.0301 | 31.3815 | 0 | 31.3815 | 32.7936 | 0 | 32.7936 | 34.2694 | 0 | 34.2694 | 35.8115 | 0 | 35.8115 | 37.423 | 0 | 37.423 | 39.107 | 0 | 39.107 | 40.8668 | 0 | 40.8668 | 42.7058 | 0 | 42.7058 | 44.6276 | 0 | 44.6276
|  | 23.3479 | 0 | 23.3479 | 23.7312 | 0 | 23.7312 | 24.7991 | 0 | 24.7991 | 25.915 | 0 | 25.915 | 27.0812 | 0 | 27.0812 | 28.2999 | 0 | 28.2999 | 29.5734 | 0 | 29.5734 | 30.9042 | 0 | 30.9042 | 32.2949 | 0 | 32.2949 | 33.7481 | 0 | 33.7481 | 35.2668 | 0 | 35.2668 | 36.8538 | 0 | 36.8538 | 38.5122 | 0 | 38.5122 | 40.2453 | 0 | 40.2453 | 42.0563 | 0 | 42.0563
|  | 21.3581 | 0 | 21.3581 | 21.7087 | 0 | 21.7087 | 22.6855 | 0 | 22.6855 | 23.7064 | 0 | 23.7064 | 24.7732 | 0 | 24.7732 | 25.888 | 0 | 25.888 | 27.0529 | 0 | 27.0529 | 28.2703 | 0 | 28.2703 | 29.5425 | 0 | 29.5425 | 30.8719 | 0 | 30.8719 | 32.2611 | 0 | 32.2611 | 33.7129 | 0 | 33.7129 | 35.23 | 0 | 35.23 | 36.8153 | 0 | 36.8153 | 38.472 | 0 | 38.472
|  | 19.5716 | 0 | 19.5716 | 19.8928 | 0 | 19.8928 | 20.788 | 0 | 20.788 | 21.7234 | 0 | 21.7234 | 22.701 | 0 | 22.701 | 23.7225 | 0 | 23.7225 | 24.7901 | 0 | 24.7901 | 25.9056 | 0 | 25.9056 | 27.0714 | 0 | 27.0714 | 28.2896 | 0 | 28.2896 | 29.5626 | 0 | 29.5626 | 30.8929 | 0 | 30.8929 | 32.2831 | 0 | 32.2831 | 33.7358 | 0 | 33.7358 | 35.254 | 0 | 35.254
|  | 18.0748 | 0 | 18.0748 | 18.3715 | 0 | 18.3715 | 19.1982 | 0 | 19.1982 | 20.0622 | 0 | 20.0622 | 20.965 | 0 | 20.965 | 21.9084 | 0 | 21.9084 | 22.8943 | 0 | 22.8943 | 23.9245 | 0 | 23.9245 | 25.0011 | 0 | 25.0011 | 26.1262 | 0 | 26.1262 | 27.3018 | 0 | 27.3018 | 28.5304 | 0 | 28.5304 | 29.8143 | 0 | 29.8143 | 31.1559 | 0 | 31.1559 | 32.5579 | 0 | 32.5579
|  | 16.1182 | 0 | 16.1182 | 16.3828 | 0 | 16.3828 | 17.12 | 0 | 17.12 | 17.8904 | 0 | 17.8904 | 18.6955 | 0 | 18.6955 | 19.5368 | 0 | 19.5368 | 20.4159 | 0 | 20.4159 | 21.3347 | 0 | 21.3347 | 22.2947 | 0 | 22.2947 | 23.298 | 0 | 23.298 | 24.3464 | 0 | 24.3464 | 25.442 | 0 | 25.442 | 26.5869 | 0 | 26.5869 | 27.7833 | 0 | 27.7833 | 29.0335 | 0 | 29.0335
|  | 14.7918 | 0 | 14.7918 | 15.0346 | 0 | 15.0346 | 15.7111 | 0 | 15.7111 | 16.4181 | 0 | 16.4181 | 17.1569 | 0 | 17.1569 | 17.929 | 0 | 17.929 | 18.7358 | 0 | 18.7358 | 19.5789 | 0 | 19.5789 | 20.46 | 0 | 20.46 | 21.3807 | 0 | 21.3807 | 22.3428 | 0 | 22.3428 | 23.3482 | 0 | 23.3482 | 24.3989 | 0 | 24.3989 | 25.4968 | 0 | 25.4968 | 26.6442 | 0 | 26.6442
|  | 13.5758 | 0 | 13.5758 | 13.7986 | 0 | 13.7986 | 14.4196 | 0 | 14.4196 | 15.0684 | 0 | 15.0684 | 15.7465 | 0 | 15.7465 | 16.4551 | 0 | 16.4551 | 17.1956 | 0 | 17.1956 | 17.9694 | 0 | 17.9694 | 18.778 | 0 | 18.778 | 19.623 | 0 | 19.623 | 20.5061 | 0 | 20.5061 | 21.4288 | 0 | 21.4288 | 22.3931 | 0 | 22.3931 | 23.4008 | 0 | 23.4008 | 24.4539 | 0 | 24.4539
|  | 12.5359 | 0 | 12.5359 | 12.7416 | 0 | 12.7416 | 13.315 | 0 | 13.315 | 13.9142 | 0 | 13.9142 | 14.5403 | 0 | 14.5403 | 15.1946 | 0 | 15.1946 | 15.8784 | 0 | 15.8784 | 16.5929 | 0 | 16.5929 | 17.3396 | 0 | 17.3396 | 18.1199 | 0 | 18.1199 | 18.9353 | 0 | 18.9353 | 19.7874 | 0 | 19.7874 | 20.6778 | 0 | 20.6778 | 21.6083 | 0 | 21.6083 | 22.5807 | 0 | 22.5807
|  | 12.236 | 0 | 12.236 | 12.4368 | 0 | 12.4368 | 12.9965 | 0 | 12.9965 | 13.5813 | 0 | 13.5813 | 14.1925 | 0 | 14.1925 | 14.8311 | 0 | 14.8311 | 15.4985 | 0 | 15.4985 | 16.196 | 0 | 16.196 | 16.9248 | 0 | 16.9248 | 17.6864 | 0 | 17.6864 | 18.4823 | 0 | 18.4823 | 19.314 | 0 | 19.314 | 20.1831 | 0 | 20.1831 | 21.0914 | 0 | 21.0914 | 22.0405 | 0 | 22.0405
|  | 12.465 | 0 | 12.465 | 12.6696 | 0 | 12.6696 | 13.2397 | 0 | 13.2397 | 13.8355 | 0 | 13.8355 | 14.4581 | 0 | 14.4581 | 15.1087 | 0 | 15.1087 | 15.7886 | 0 | 15.7886 | 16.4991 | 0 | 16.4991 | 17.2416 | 0 | 17.2416 | 18.0175 | 0 | 18.0175 | 18.8282 | 0 | 18.8282 | 19.6755 | 0 | 19.6755 | 20.5609 | 0 | 20.5609 | 21.4862 | 0 | 21.4862 | 22.453 | 0 | 22.453
|  | 13.2242 | 0 | 13.2242 | 13.4412 | 0 | 13.4412 | 14.0461 | 0 | 14.0461 | 14.6782 | 0 | 14.6782 | 15.3387 | 0 | 15.3387 | 16.0289 | 0 | 16.0289 | 16.7502 | 0 | 16.7502 | 17.504 | 0 | 17.504 | 18.2916 | 0 | 18.2916 | 19.1148 | 0 | 19.1148 | 19.9749 | 0 | 19.9749 | 20.8738 | 0 | 20.8738 | 21.8131 | 0 | 21.8131 | 22.7947 | 0 | 22.7947 | 23.8205 | 0 | 23.8205
|  | 15.7707 | 0 | 15.7707 | 16.0296 | 0 | 16.0296 | 16.7509 | 0 | 16.7509 | 17.5047 | 0 | 17.5047 | 18.2924 | 0 | 18.2924 | 19.1155 | 0 | 19.1155 | 19.9757 | 0 | 19.9757 | 20.8746 | 0 | 20.8746 | 21.814 | 0 | 21.814 | 22.7956 | 0 | 22.7956 | 23.8214 | 0 | 23.8214 | 24.8934 | 0 | 24.8934 | 26.0136 | 0 | 26.0136 | 27.1842 | 0 | 27.1842 | 28.4075 | 0 | 28.4075
|  | 17.7754 | 0 | 17.7754 | 18.0672 | 0 | 18.0672 | 18.8802 | 0 | 18.8802 | 19.7298 | 0 | 19.7298 | 20.6176 | 0 | 20.6176 | 21.5454 | 0 | 21.5454 | 22.515 | 0 | 22.515 | 23.5281 | 0 | 23.5281 | 24.5869 | 0 | 24.5869 | 25.6933 | 0 | 25.6933 | 26.8495 | 0 | 26.8495 | 28.0577 | 0 | 28.0577 | 29.3203 | 0 | 29.3203 | 30.6397 | 0 | 30.6397 | 32.0185 | 0 | 32.0185
|  | 18.6888 | 0 | 18.6888 | 18.9956 | 0 | 18.9956 | 19.8504 | 0 | 19.8504 | 20.7437 | 0 | 20.7437 | 21.6771 | 0 | 21.6771 | 22.6526 | 0 | 22.6526 | 23.672 | 0 | 23.672 | 24.7372 | 0 | 24.7372 | 25.8504 | 0 | 25.8504 | 27.0136 | 0 | 27.0136 | 28.2292 | 0 | 28.2292 | 29.4996 | 0 | 29.4996 | 30.827 | 0 | 30.827 | 32.2143 | 0 | 32.2143 | 33.6639 | 0 | 33.6639
|  | 20.1605 | 0 | 20.1605 | 20.4914 | 0 | 20.4914 | 21.4136 | 0 | 21.4136 | 22.3772 | 0 | 22.3772 | 23.3841 | 0 | 23.3841 | 24.4364 | 0 | 24.4364 | 25.5361 | 0 | 25.5361 | 26.6852 | 0 | 26.6852 | 27.886 | 0 | 27.886 | 29.1409 | 0 | 29.1409 | 30.4522 | 0 | 30.4522 | 31.8226 | 0 | 31.8226 | 33.2546 | 0 | 33.2546 | 34.7511 | 0 | 34.7511 | 36.3149 | 0 | 36.3149
|  | 19.1835 | 0 | 19.1835 | 19.4984 | 0 | 19.4984 | 20.3758 | 0 | 20.3758 | 21.2927 | 0 | 21.2927 | 22.2509 | 0 | 22.2509 | 23.2522 | 0 | 23.2522 | 24.2985 | 0 | 24.2985 | 25.392 | 0 | 25.392 | 26.5346 | 0 | 26.5346 | 27.7287 | 0 | 27.7287 | 28.9764 | 0 | 28.9764 | 30.2804 | 0 | 30.2804 | 31.643 | 0 | 31.643 | 33.0669 | 0 | 33.0669 | 34.555 | 0 | 34.555
|  | 18.926 | 0 | 18.926 | 19.2367 | 0 | 19.2367 | 20.1023 | 0 | 20.1023 | 21.0069 | 0 | 21.0069 | 21.9522 | 0 | 21.9522 | 22.9401 | 0 | 22.9401 | 23.9724 | 0 | 23.9724 | 25.0511 | 0 | 25.0511 | 26.1784 | 0 | 26.1784 | 27.3565 | 0 | 27.3565 | 28.5875 | 0 | 28.5875 | 29.8739 | 0 | 29.8739 | 31.2183 | 0 | 31.2183 | 32.6231 | 0 | 32.6231 | 34.0911 | 0 | 34.0911
|  | 18.0853 | 0 | 18.0853 | 18.3821 | 0 | 18.3821 | 19.2093 | 0 | 19.2093 | 20.0738 | 0 | 20.0738 | 20.9771 | 0 | 20.9771 | 21.921 | 0 | 21.921 | 22.9075 | 0 | 22.9075 | 23.9383 | 0 | 23.9383 | 25.0155 | 0 | 25.0155 | 26.1412 | 0 | 26.1412 | 27.3176 | 0 | 27.3176 | 28.5469 | 0 | 28.5469 | 29.8315 | 0 | 29.8315 | 31.1739 | 0 | 31.1739 | 32.5768 | 0 | 32.5768
|  | 18.1937 | 0 | 18.1937 | 18.4923 | 0 | 18.4923 | 19.3244 | 0 | 19.3244 | 20.194 | 0 | 20.194 | 21.1028 | 0 | 21.1028 | 22.0524 | 0 | 22.0524 | 23.0448 | 0 | 23.0448 | 24.0818 | 0 | 24.0818 | 25.1655 | 0 | 25.1655 | 26.2979 | 0 | 26.2979 | 27.4813 | 0 | 27.4813 | 28.718 | 0 | 28.718 | 30.0103 | 0 | 30.0103 | 31.3607 | 0 | 31.3607 | 32.772 | 0 | 32.772
|  | 18.9775 | 0 | 18.9775 | 19.289 | 0 | 19.289 | 20.157 | 0 | 20.157 | 21.064 | 0 | 21.064 | 22.0119 | 0 | 22.0119 | 23.0024 | 0 | 23.0024 | 24.0376 | 0 | 24.0376 | 25.1192 | 0 | 25.1192 | 26.2496 | 0 | 26.2496 | 27.4308 | 0 | 27.4308 | 28.6652 | 0 | 28.6652 | 29.9552 | 0 | 29.9552 | 31.3032 | 0 | 31.3032 | 32.7118 | 0 | 32.7118 | 34.1838 | 0 | 34.1838
|  | 22.179 | 0 | 22.179 | 22.5431 | 0 | 22.5431 | 23.5575 | 0 | 23.5575 | 24.6176 | 0 | 24.6176 | 25.7254 | 0 | 25.7254 | 26.883 | 0 | 26.883 | 28.0928 | 0 | 28.0928 | 29.357 | 0 | 29.357 | 30.678 | 0 | 30.678 | 32.0585 | 0 | 32.0585 | 33.5012 | 0 | 33.5012 | 35.0087 | 0 | 35.0087 | 36.5841 | 0 | 36.5841 | 38.2304 | 0 | 38.2304 | 39.9508 | 0 | 39.9508
|  | 26.5217 | 0 | 26.5217 | 26.957 | 0 | 26.957 | 28.1701 | 0 | 28.1701 | 29.4377 | 0 | 29.4377 | 30.7624 | 0 | 30.7624 | 32.1467 | 0 | 32.1467 | 33.5933 | 0 | 33.5933 | 35.105 | 0 | 35.105 | 36.6848 | 0 | 36.6848 | 38.3356 | 0 | 38.3356 | 40.0607 | 0 | 40.0607 | 41.8634 | 0 | 41.8634 | 43.7473 | 0 | 43.7473 | 45.7159 | 0 | 45.7159 | 47.7731 | 0 | 47.7731
|  | 26.3485 | 0 | 26.3485 | 26.781 | 0 | 26.781 | 27.9862 | 0 | 27.9862 | 29.2455 | 0 | 29.2455 | 30.5616 | 0 | 30.5616 | 31.9369 | 0 | 31.9369 | 33.374 | 0 | 33.374 | 34.8758 | 0 | 34.8758 | 36.4453 | 0 | 36.4453 | 38.0853 | 0 | 38.0853 | 39.7991 | 0 | 39.7991 | 41.5901 | 0 | 41.5901 | 43.4616 | 0 | 43.4616 | 45.4174 | 0 | 45.4174 | 47.4612 | 0 | 47.4612
|  | 25.3336 | 0 | 25.3336 | 25.7494 | 0 | 25.7494 | 26.9082 | 0 | 26.9082 | 28.119 | 0 | 28.119 | 29.3844 | 0 | 29.3844 | 30.7067 | 0 | 30.7067 | 32.0885 | 0 | 32.0885 | 33.5325 | 0 | 33.5325 | 35.0414 | 0 | 35.0414 | 36.6183 | 0 | 36.6183 | 38.2661 | 0 | 38.2661 | 39.9881 | 0 | 39.9881 | 41.7875 | 0 | 41.7875 | 43.668 | 0 | 43.668 | 45.633 | 0 | 45.633
|  | 23.941 | 0 | 23.941 | 24.334 | 0 | 24.334 | 25.429 | 0 | 25.429 | 26.5733 | 0 | 26.5733 | 27.7691 | 0 | 27.7691 | 29.0188 | 0 | 29.0188 | 30.3246 | 0 | 30.3246 | 31.6892 | 0 | 31.6892 | 33.1152 | 0 | 33.1152 | 34.6054 | 0 | 34.6054 | 36.1627 | 0 | 36.1627 | 37.79 | 0 | 37.79 | 39.4905 | 0 | 39.4905 | 41.2676 | 0 | 41.2676 | 43.1246 | 0 | 43.1246
|  | 21.3476 | 0 | 21.3476 | 21.698 | 0 | 21.698 | 22.6744 | 0 | 22.6744 | 23.6948 | 0 | 23.6948 | 24.761 | 0 | 24.761 | 25.8753 | 0 | 25.8753 | 27.0397 | 0 | 27.0397 | 28.2564 | 0 | 28.2564 | 29.528 | 0 | 29.528 | 30.8567 | 0 | 30.8567 | 32.2453 | 0 | 32.2453 | 33.6963 | 0 | 33.6963 | 35.2127 | 0 | 35.2127 | 36.7972 | 0 | 36.7972 | 38.4531 | 0 | 38.4531
|  | 18.3668 | 0 | 18.3668 | 18.6682 | 0 | 18.6682 | 19.5083 | 0 | 19.5083 | 20.3862 | 0 | 20.3862 | 21.3036 | 0 | 21.3036 | 22.2622 | 0 | 22.2622 | 23.264 | 0 | 23.264 | 24.3109 | 0 | 24.3109 | 25.4049 | 0 | 25.4049 | 26.5481 | 0 | 26.5481 | 27.7428 | 0 | 27.7428 | 28.9912 | 0 | 28.9912 | 30.2958 | 0 | 30.2958 | 31.6591 | 0 | 31.6591 | 33.0838 | 0 | 33.0838
|  | 16.6858 | 0 | 16.6858 | 16.9596 | 0 | 16.9596 | 17.7228 | 0 | 17.7228 | 18.5204 | 0 | 18.5204 | 19.3538 | 0 | 19.3538 | 20.2247 | 0 | 20.2247 | 21.1348 | 0 | 21.1348 | 22.0859 | 0 | 22.0859 | 23.0797 | 0 | 23.0797 | 24.1183 | 0 | 24.1183 | 25.2036 | 0 | 25.2036 | 26.3378 | 0 | 26.3378 | 27.523 | 0 | 27.523 | 28.7615 | 0 | 28.7615 | 30.0558 | 0 | 30.0558
|  | 15.0061 | 0 | 15.0061 | 15.2524 | 0 | 15.2524 | 15.9388 | 0 | 15.9388 | 16.656 | 0 | 16.656 | 17.4056 | 0 | 17.4056 | 18.1888 | 0 | 18.1888 | 19.0073 | 0 | 19.0073 | 19.8626 | 0 | 19.8626 | 20.7564 | 0 | 20.7564 | 21.6905 | 0 | 21.6905 | 22.6666 | 0 | 22.6666 | 23.6866 | 0 | 23.6866 | 24.7524 | 0 | 24.7524 | 25.8663 | 0 | 25.8663 | 27.0303 | 0 | 27.0303
|  | 14.5895 | 0 | 14.5895 | 14.829 | 0 | 14.829 | 15.4963 | 0 | 15.4963 | 16.1936 | 0 | 16.1936 | 16.9223 | 0 | 16.9223 | 17.6838 | 0 | 17.6838 | 18.4796 | 0 | 18.4796 | 19.3112 | 0 | 19.3112 | 20.1802 | 0 | 20.1802 | 21.0883 | 0 | 21.0883 | 22.0372 | 0 | 22.0372 | 23.0289 | 0 | 23.0289 | 24.0652 | 0 | 24.0652 | 25.1482 | 0 | 25.1482 | 26.2798 | 0 | 26.2798
|  | 13.4139 | 0 | 13.4139 | 13.6341 | 0 | 13.6341 | 14.2476 | 0 | 14.2476 | 14.8887 | 0 | 14.8887 | 15.5587 | 0 | 15.5587 | 16.2589 | 0 | 16.2589 | 16.9905 | 0 | 16.9905 | 17.7551 | 0 | 17.7551 | 18.5541 | 0 | 18.5541 | 19.389 | 0 | 19.389 | 20.2615 | 0 | 20.2615 | 21.1733 | 0 | 21.1733 | 22.1261 | 0 | 22.1261 | 23.1218 | 0 | 23.1218 | 24.1622 | 0 | 24.1622
|  | 12.756 | 0 | 12.756 | 12.9654 | 0 | 12.9654 | 13.5488 | 0 | 13.5488 | 14.1585 | 0 | 14.1585 | 14.7956 | 0 | 14.7956 | 15.4614 | 0 | 15.4614 | 16.1572 | 0 | 16.1572 | 16.8843 | 0 | 16.8843 | 17.6441 | 0 | 17.6441 | 18.4381 | 0 | 18.4381 | 19.2678 | 0 | 19.2678 | 20.1348 | 0 | 20.1348 | 21.0409 | 0 | 21.0409 | 21.9877 | 0 | 21.9877 | 22.9772 | 0 | 22.9772
|  | 13.0412 | 0 | 13.0412 | 13.2553 | 0 | 13.2553 | 13.8518 | 0 | 13.8518 | 14.4751 | 0 | 14.4751 | 15.1265 | 0 | 15.1265 | 15.8072 | 0 | 15.8072 | 16.5185 | 0 | 16.5185 | 17.2618 | 0 | 17.2618 | 18.0386 | 0 | 18.0386 | 18.8503 | 0 | 18.8503 | 19.6986 | 0 | 19.6986 | 20.585 | 0 | 20.585 | 21.5114 | 0 | 21.5114 | 22.4794 | 0 | 22.4794 | 23.491 | 0 | 23.491
|  | 15.0329 | 0 | 15.0329 | 15.2796 | 0 | 15.2796 | 15.9672 | 0 | 15.9672 | 16.6858 | 0 | 16.6858 | 17.4366 | 0 | 17.4366 | 18.2213 | 0 | 18.2213 | 19.0412 | 0 | 19.0412 | 19.8981 | 0 | 19.8981 | 20.7935 | 0 | 20.7935 | 21.7292 | 0 | 21.7292 | 22.707 | 0 | 22.707 | 23.7288 | 0 | 23.7288 | 24.7966 | 0 | 24.7966 | 25.9125 | 0 | 25.9125 | 27.0785 | 0 | 27.0785
|  | 18.5785 | 0 | 18.5785 | 18.8834 | 0 | 18.8834 | 19.7332 | 0 | 19.7332 | 20.6212 | 0 | 20.6212 | 21.5491 | 0 | 21.5491 | 22.5188 | 0 | 22.5188 | 23.5322 | 0 | 23.5322 | 24.5911 | 0 | 24.5911 | 25.6977 | 0 | 25.6977 | 26.8541 | 0 | 26.8541 | 28.0625 | 0 | 28.0625 | 29.3254 | 0 | 29.3254 | 30.645 | 0 | 30.645 | 32.024 | 0 | 32.024 | 33.4651 | 0 | 33.4651
|  | 20.7249 | 0 | 20.7249 | 21.0651 | 0 | 21.0651 | 22.013 | 0 | 22.013 | 23.0036 | 0 | 23.0036 | 24.0387 | 0 | 24.0387 | 25.1205 | 0 | 25.1205 | 26.2509 | 0 | 26.2509 | 27.4322 | 0 | 27.4322 | 28.6667 | 0 | 28.6667 | 29.9567 | 0 | 29.9567 | 31.3047 | 0 | 31.3047 | 32.7134 | 0 | 32.7134 | 34.1855 | 0 | 34.1855 | 35.7239 | 0 | 35.7239 | 37.3314 | 0 | 37.3314
|  | 19.633 | 0 | 19.633 | 19.9553 | 0 | 19.9553 | 20.8533 | 0 | 20.8533 | 21.7917 | 0 | 21.7917 | 22.7723 | 0 | 22.7723 | 23.7971 | 0 | 23.7971 | 24.8679 | 0 | 24.8679 | 25.987 | 0 | 25.987 | 27.1564 | 0 | 27.1564 | 28.3784 | 0 | 28.3784 | 29.6555 | 0 | 29.6555 | 30.99 | 0 | 30.99 | 32.3845 | 0 | 32.3845 | 33.8418 | 0 | 33.8418 | 35.3647 | 0 | 35.3647
|  | 19.9185 | 0 | 19.9185 | 20.2455 | 0 | 20.2455 | 21.1565 | 0 | 21.1565 | 22.1085 | 0 | 22.1085 | 23.1034 | 0 | 23.1034 | 24.1431 | 0 | 24.1431 | 25.2295 | 0 | 25.2295 | 26.3649 | 0 | 26.3649 | 27.5513 | 0 | 27.5513 | 28.7911 | 0 | 28.7911 | 30.0867 | 0 | 30.0867 | 31.4406 | 0 | 31.4406 | 32.8554 | 0 | 32.8554 | 34.3339 | 0 | 34.3339 | 35.8789 | 0 | 35.8789
|  | 18.3415 | 0 | 18.3415 | 18.6425 | 0 | 18.6425 | 19.4815 | 0 | 19.4815 | 20.3581 | 0 | 20.3581 | 21.2742 | 0 | 21.2742 | 22.2316 | 0 | 22.2316 | 23.232 | 0 | 23.232 | 24.2774 | 0 | 24.2774 | 25.3699 | 0 | 25.3699 | 26.5116 | 0 | 26.5116 | 27.7046 | 0 | 27.7046 | 28.9513 | 0 | 28.9513 | 30.2541 | 0 | 30.2541 | 31.6155 | 0 | 31.6155 | 33.0382 | 0 | 33.0382
|  | 18.0974 | 0 | 18.0974 | 18.3944 | 0 | 18.3944 | 19.2222 | 0 | 19.2222 | 20.0872 | 0 | 20.0872 | 20.9911 | 0 | 20.9911 | 21.9357 | 0 | 21.9357 | 22.9228 | 0 | 22.9228 | 23.9543 | 0 | 23.9543 | 25.0323 | 0 | 25.0323 | 26.1587 | 0 | 26.1587 | 27.3359 | 0 | 27.3359 | 28.566 | 0 | 28.566 | 29.8515 | 0 | 29.8515 | 31.1948 | 0 | 31.1948 | 32.5985 | 0 | 32.5985
|  | 17.6447 | 0 | 17.6447 | 17.9343 | 0 | 17.9343 | 18.7414 | 0 | 18.7414 | 19.5847 | 0 | 19.5847 | 20.466 | 0 | 20.466 | 21.387 | 0 | 21.387 | 22.3494 | 0 | 22.3494 | 23.3551 | 0 | 23.3551 | 24.4061 | 0 | 24.4061 | 25.5044 | 0 | 25.5044 | 26.6521 | 0 | 26.6521 | 27.8514 | 0 | 27.8514 | 29.1047 | 0 | 29.1047 | 30.4145 | 0 | 30.4145 | 31.7831 | 0 | 31.7831
|  | 17.7106 | 0 | 17.7106 | 18.0013 | 0 | 18.0013 | 18.8114 | 0 | 18.8114 | 19.6579 | 0 | 19.6579 | 20.5425 | 0 | 20.5425 | 21.4669 | 0 | 21.4669 | 22.4329 | 0 | 22.4329 | 23.4424 | 0 | 23.4424 | 24.4973 | 0 | 24.4973 | 25.5997 | 0 | 25.5997 | 26.7517 | 0 | 26.7517 | 27.9555 | 0 | 27.9555 | 29.2135 | 0 | 29.2135 | 30.5281 | 0 | 30.5281 | 31.9019 | 0 | 31.9019
|  | 18.6675 | 0 | 18.6675 | 18.9739 | 0 | 18.9739 | 19.8278 | 0 | 19.8278 | 20.72 | 0 | 20.72 | 21.6524 | 0 | 21.6524 | 22.6268 | 0 | 22.6268 | 23.645 | 0 | 23.645 | 24.709 | 0 | 24.709 | 25.8209 | 0 | 25.8209 | 26.9828 | 0 | 26.9828 | 28.1971 | 0 | 28.1971 | 29.4659 | 0 | 29.4659 | 30.7919 | 0 | 30.7919 | 32.1775 | 0 | 32.1775 | 33.6255 | 0 | 33.6255
|  | 20.2929 | 0 | 20.2929 | 20.6259 | 0 | 20.6259 | 21.5541 | 0 | 21.5541 | 22.524 | 0 | 22.524 | 23.5376 | 0 | 23.5376 | 24.5968 | 0 | 24.5968 | 25.7037 | 0 | 25.7037 | 26.8603 | 0 | 26.8603 | 28.0691 | 0 | 28.0691 | 29.3322 | 0 | 29.3322 | 30.6521 | 0 | 30.6521 | 32.0315 | 0 | 32.0315 | 33.4729 | 0 | 33.4729 | 34.9792 | 0 | 34.9792 | 36.5532 | 0 | 36.5532
|  | 23.6617 | 0 | 23.6617 | 24.0501 | 0 | 24.0501 | 25.1323 | 0 | 25.1323 | 26.2633 | 0 | 26.2633 | 27.4451 | 0 | 27.4451 | 28.6801 | 0 | 28.6801 | 29.9708 | 0 | 29.9708 | 31.3194 | 0 | 31.3194 | 32.7288 | 0 | 32.7288 | 34.2016 | 0 | 34.2016 | 35.7407 | 0 | 35.7407 | 37.349 | 0 | 37.349 | 39.0297 | 0 | 39.0297 | 40.7861 | 0 | 40.7861 | 42.6214 | 0 | 42.6214
|  | 29.2059 | 0 | 29.2059 | 29.6853 | 0 | 29.6853 | 31.0211 | 0 | 31.0211 | 32.4171 | 0 | 32.4171 | 33.8758 | 0 | 33.8758 | 35.4002 | 0 | 35.4002 | 36.9932 | 0 | 36.9932 | 38.6579 | 0 | 38.6579 | 40.3976 | 0 | 40.3976 | 42.2154 | 0 | 42.2154 | 44.1151 | 0 | 44.1151 | 46.1003 | 0 | 46.1003 | 48.1748 | 0 | 48.1748 | 50.3427 | 0 | 50.3427 | 52.6081 | 0 | 52.6081
|  | 28.9872 | 0 | 28.9872 | 29.463 | 0 | 29.463 | 30.7888 | 0 | 30.7888 | 32.1743 | 0 | 32.1743 | 33.6221 | 0 | 33.6221 | 35.1351 | 0 | 35.1351 | 36.7162 | 0 | 36.7162 | 38.3684 | 0 | 38.3684 | 40.095 | 0 | 40.095 | 41.8993 | 0 | 41.8993 | 43.7848 | 0 | 43.7848 | 45.7551 | 0 | 45.7551 | 47.8141 | 0 | 47.8141 | 49.9657 | 0 | 49.9657 | 52.2141 | 0 | 52.2141
|  | 26.9732 | 0 | 26.9732 | 27.4159 | 0 | 27.4159 | 28.6496 | 0 | 28.6496 | 29.9389 | 0 | 29.9389 | 31.2861 | 0 | 31.2861 | 32.694 | 0 | 32.694 | 34.1652 | 0 | 34.1652 | 35.7026 | 0 | 35.7026 | 37.3093 | 0 | 37.3093 | 38.9882 | 0 | 38.9882 | 40.7426 | 0 | 40.7426 | 42.5761 | 0 | 42.5761 | 44.492 | 0 | 44.492 | 46.4941 | 0 | 46.4941 | 48.5864 | 0 | 48.5864
|  | 24.9258 | 0 | 24.9258 | 25.3349 | 0 | 25.3349 | 26.475 | 0 | 26.475 | 27.6663 | 0 | 27.6663 | 28.9113 | 0 | 28.9113 | 30.2123 | 0 | 30.2123 | 31.5719 | 0 | 31.5719 | 32.9926 | 0 | 32.9926 | 34.4773 | 0 | 34.4773 | 36.0288 | 0 | 36.0288 | 37.6501 | 0 | 37.6501 | 39.3443 | 0 | 39.3443 | 41.1148 | 0 | 41.1148 | 42.965 | 0 | 42.965 | 44.8984 | 0 | 44.8984
|  | 21.5843 | 0 | 21.5843 | 21.9386 | 0 | 21.9386 | 22.9258 | 0 | 22.9258 | 23.9575 | 0 | 23.9575 | 25.0355 | 0 | 25.0355 | 26.1621 | 0 | 26.1621 | 27.3394 | 0 | 27.3394 | 28.5697 | 0 | 28.5697 | 29.8553 | 0 | 29.8553 | 31.1988 | 0 | 31.1988 | 32.6028 | 0 | 32.6028 | 34.0699 | 0 | 34.0699 | 35.6031 | 0 | 35.6031 | 37.2052 | 0 | 37.2052 | 38.8794 | 0 | 38.8794
|  | 17.7068 | 0 | 17.7068 | 17.9975 | 0 | 17.9975 | 18.8074 | 0 | 18.8074 | 19.6537 | 0 | 19.6537 | 20.5381 | 0 | 20.5381 | 21.4623 | 0 | 21.4623 | 22.4281 | 0 | 22.4281 | 23.4374 | 0 | 23.4374 | 24.4921 | 0 | 24.4921 | 25.5942 | 0 | 25.5942 | 26.7459 | 0 | 26.7459 | 27.9495 | 0 | 27.9495 | 29.2072 | 0 | 29.2072 | 30.5216 | 0 | 30.5216 | 31.895 | 0 | 31.895
|  | 15.9622 | 0 | 15.9622 | 16.2242 | 0 | 16.2242 | 16.9543 | 0 | 16.9543 | 17.7173 | 0 | 17.7173 | 18.5145 | 0 | 18.5145 | 19.3477 | 0 | 19.3477 | 20.2183 | 0 | 20.2183 | 21.1282 | 0 | 21.1282 | 22.0789 | 0 | 22.0789 | 23.0725 | 0 | 23.0725 | 24.1108 | 0 | 24.1108 | 25.1957 | 0 | 25.1957 | 26.3295 | 0 | 26.3295 | 27.5144 | 0 | 27.5144 | 28.7525 | 0 | 28.7525
|  | 14.4642 | 0 | 14.4642 | 14.7016 | 0 | 14.7016 | 15.3632 | 0 | 15.3632 | 16.0545 | 0 | 16.0545 | 16.777 | 0 | 16.777 | 17.5319 | 0 | 17.5319 | 18.3209 | 0 | 18.3209 | 19.1453 | 0 | 19.1453 | 20.0068 | 0 | 20.0068 | 20.9072 | 0 | 20.9072 | 21.848 | 0 | 21.848 | 22.8311 | 0 | 22.8311 | 23.8585 | 0 | 23.8585 | 24.9322 | 0 | 24.9322 | 26.0541 | 0 | 26.0541
|  | 13.6949 | 0 | 13.6949 | 13.9197 | 0 | 13.9197 | 14.5461 | 0 | 14.5461 | 15.2007 | 0 | 15.2007 | 15.8847 | 0 | 15.8847 | 16.5995 | 0 | 16.5995 | 17.3465 | 0 | 17.3465 | 18.1271 | 0 | 18.1271 | 18.9428 | 0 | 18.9428 | 19.7952 | 0 | 19.7952 | 20.686 | 0 | 20.686 | 21.6169 | 0 | 21.6169 | 22.5896 | 0 | 22.5896 | 23.6061 | 0 | 23.6061 | 24.6684 | 0 | 24.6684
|  | 12.7755 | 0 | 12.7755 | 12.9852 | 0 | 12.9852 | 13.5695 | 0 | 13.5695 | 14.1801 | 0 | 14.1801 | 14.8182 | 0 | 14.8182 | 15.485 | 0 | 15.485 | 16.1819 | 0 | 16.1819 | 16.9101 | 0 | 16.9101 | 17.671 | 0 | 17.671 | 18.4662 | 0 | 18.4662 | 19.2972 | 0 | 19.2972 | 20.1656 | 0 | 20.1656 | 21.073 | 0 | 21.073 | 22.0213 | 0 | 22.0213 | 23.0122 | 0 | 23.0122
|  | 12.3997 | 0 | 12.3997 | 12.6032 | 0 | 12.6032 | 13.1703 | 0 | 13.1703 | 13.763 | 0 | 13.763 | 14.3823 | 0 | 14.3823 | 15.0295 | 0 | 15.0295 | 15.7059 | 0 | 15.7059 | 16.4126 | 0 | 16.4126 | 17.1512 | 0 | 17.1512 | 17.923 | 0 | 17.923 | 18.7295 | 0 | 18.7295 | 19.5724 | 0 | 19.5724 | 20.4531 | 0 | 20.4531 | 21.3735 | 0 | 21.3735 | 22.3353 | 0 | 22.3353
|  | 12.8686 | 0 | 12.8686 | 13.0798 | 0 | 13.0798 | 13.6684 | 0 | 13.6684 | 14.2835 | 0 | 14.2835 | 14.9262 | 0 | 14.9262 | 15.5979 | 0 | 15.5979 | 16.2998 | 0 | 16.2998 | 17.0333 | 0 | 17.0333 | 17.7998 | 0 | 17.7998 | 18.6008 | 0 | 18.6008 | 19.4378 | 0 | 19.4378 | 20.3125 | 0 | 20.3125 | 21.2266 | 0 | 21.2266 | 22.1818 | 0 | 22.1818 | 23.18 | 0 | 23.18
|  | 14.9844 | 0 | 14.9844 | 15.2304 | 0 | 15.2304 | 15.9158 | 0 | 15.9158 | 16.632 | 0 | 16.632 | 17.3804 | 0 | 17.3804 | 18.1625 | 0 | 18.1625 | 18.9799 | 0 | 18.9799 | 19.8339 | 0 | 19.8339 | 20.7265 | 0 | 20.7265 | 21.6592 | 0 | 21.6592 | 22.6338 | 0 | 22.6338 | 23.6523 | 0 | 23.6523 | 24.7167 | 0 | 24.7167 | 25.829 | 0 | 25.829 | 26.9913 | 0 | 26.9913
|  | 18.038 | 0 | 18.038 | 18.334 | 0 | 18.334 | 19.1591 | 0 | 19.1591 | 20.0212 | 0 | 20.0212 | 20.9222 | 0 | 20.9222 | 21.8637 | 0 | 21.8637 | 22.8476 | 0 | 22.8476 | 23.8757 | 0 | 23.8757 | 24.9501 | 0 | 24.9501 | 26.0729 | 0 | 26.0729 | 27.2461 | 0 | 27.2461 | 28.4722 | 0 | 28.4722 | 29.7535 | 0 | 29.7535 | 31.0924 | 0 | 31.0924 | 32.4915 | 0 | 32.4915
|  | 19.5743 | 0 | 19.5743 | 19.8956 | 0 | 19.8956 | 20.7909 | 0 | 20.7909 | 21.7264 | 0 | 21.7264 | 22.7041 | 0 | 22.7041 | 23.7258 | 0 | 23.7258 | 24.7935 | 0 | 24.7935 | 25.9092 | 0 | 25.9092 | 27.0751 | 0 | 27.0751 | 28.2935 | 0 | 28.2935 | 29.5667 | 0 | 29.5667 | 30.8972 | 0 | 30.8972 | 32.2876 | 0 | 32.2876 | 33.7405 | 0 | 33.7405 | 35.2588 | 0 | 35.2588
|  | 18.2363 | 0 | 18.2363 | 18.5356 | 0 | 18.5356 | 19.3697 | 0 | 19.3697 | 20.2414 | 0 | 20.2414 | 21.1522 | 0 | 21.1522 | 22.1041 | 0 | 22.1041 | 23.0988 | 0 | 23.0988 | 24.1382 | 0 | 24.1382 | 25.2244 | 0 | 25.2244 | 26.3595 | 0 | 26.3595 | 27.5457 | 0 | 27.5457 | 28.7853 | 0 | 28.7853 | 30.0806 | 0 | 30.0806 | 31.4342 | 0 | 31.4342 | 32.8488 | 0 | 32.8488
|  | 18.0439 | 0 | 18.0439 | 18.3401 | 0 | 18.3401 | 19.1654 | 0 | 19.1654 | 20.0279 | 0 | 20.0279 | 20.9291 | 0 | 20.9291 | 21.8709 | 0 | 21.8709 | 22.8551 | 0 | 22.8551 | 23.8836 | 0 | 23.8836 | 24.9584 | 0 | 24.9584 | 26.0815 | 0 | 26.0815 | 27.2552 | 0 | 27.2552 | 28.4816 | 0 | 28.4816 | 29.7633 | 0 | 29.7633 | 31.1027 | 0 | 31.1027 | 32.5023 | 0 | 32.5023
|  | 17.3903 | 0 | 17.3903 | 17.6758 | 0 | 17.6758 | 18.4712 | 0 | 18.4712 | 19.3024 | 0 | 19.3024 | 20.171 | 0 | 20.171 | 21.0787 | 0 | 21.0787 | 22.0273 | 0 | 22.0273 | 23.0185 | 0 | 23.0185 | 24.0543 | 0 | 24.0543 | 25.1368 | 0 | 25.1368 | 26.2679 | 0 | 26.2679 | 27.45 | 0 | 27.45 | 28.6852 | 0 | 28.6852 | 29.9761 | 0 | 29.9761 | 31.325 | 0 | 31.325
|  | 16.9159 | 0 | 16.9159 | 17.1935 | 0 | 17.1935 | 17.9673 | 0 | 17.9673 | 18.7758 | 0 | 18.7758 | 19.6207 | 0 | 19.6207 | 20.5036 | 0 | 20.5036 | 21.4263 | 0 | 21.4263 | 22.3905 | 0 | 22.3905 | 23.398 | 0 | 23.398 | 24.4509 | 0 | 24.4509 | 25.5512 | 0 | 25.5512 | 26.701 | 0 | 26.701 | 27.9026 | 0 | 27.9026 | 29.1582 | 0 | 29.1582 | 30.4703 | 0 | 30.4703
|  | 17.3411 | 0 | 17.3411 | 17.6257 | 0 | 17.6257 | 18.4189 | 0 | 18.4189 | 19.2477 | 0 | 19.2477 | 20.1139 | 0 | 20.1139 | 21.019 | 0 | 21.019 | 21.9648 | 0 | 21.9648 | 22.9532 | 0 | 22.9532 | 23.9861 | 0 | 23.9861 | 25.0655 | 0 | 25.0655 | 26.1935 | 0 | 26.1935 | 27.3722 | 0 | 27.3722 | 28.6039 | 0 | 28.6039 | 29.8911 | 0 | 29.8911 | 31.2362 | 0 | 31.2362
|  | 16.8391 | 0 | 16.8391 | 17.1155 | 0 | 17.1155 | 17.8857 | 0 | 17.8857 | 18.6906 | 0 | 18.6906 | 19.5316 | 0 | 19.5316 | 20.4106 | 0 | 20.4106 | 21.329 | 0 | 21.329 | 22.2889 | 0 | 22.2889 | 23.2918 | 0 | 23.2918 | 24.34 | 0 | 24.34 | 25.4353 | 0 | 25.4353 | 26.5799 | 0 | 26.5799 | 27.776 | 0 | 27.776 | 29.0259 | 0 | 29.0259 | 30.332 | 0 | 30.332
|  | 17.2064 | 0 | 17.2064 | 17.4889 | 0 | 17.4889 | 18.2759 | 0 | 18.2759 | 19.0983 | 0 | 19.0983 | 19.9577 | 0 | 19.9577 | 20.8558 | 0 | 20.8558 | 21.7943 | 0 | 21.7943 | 22.7751 | 0 | 22.7751 | 23.7999 | 0 | 23.7999 | 24.8709 | 0 | 24.8709 | 25.9901 | 0 | 25.9901 | 27.1597 | 0 | 27.1597 | 28.3819 | 0 | 28.3819 | 29.6591 | 0 | 29.6591 | 30.9937 | 0 | 30.9937
|  | 18.3628 | 0 | 18.3628 | 18.6642 | 0 | 18.6642 | 19.5041 | 0 | 19.5041 | 20.3818 | 0 | 20.3818 | 21.299 | 0 | 21.299 | 22.2574 | 0 | 22.2574 | 23.259 | 0 | 23.259 | 24.3056 | 0 | 24.3056 | 25.3994 | 0 | 25.3994 | 26.5424 | 0 | 26.5424 | 27.7368 | 0 | 27.7368 | 28.9849 | 0 | 28.9849 | 30.2893 | 0 | 30.2893 | 31.6523 | 0 | 31.6523 | 33.0766 | 0 | 33.0766
|  | 21.6741 | 0 | 21.6741 | 22.0299 | 0 | 22.0299 | 23.0212 | 0 | 23.0212 | 24.0572 | 0 | 24.0572 | 25.1397 | 0 | 25.1397 | 26.271 | 0 | 26.271 | 27.4532 | 0 | 27.4532 | 28.6886 | 0 | 28.6886 | 29.9796 | 0 | 29.9796 | 31.3287 | 0 | 31.3287 | 32.7385 | 0 | 32.7385 | 34.2117 | 0 | 34.2117 | 35.7512 | 0 | 35.7512 | 37.36 | 0 | 37.36 | 39.0412 | 0 | 39.0412
|  | 28.1335 | 0 | 28.1335 | 28.5953 | 0 | 28.5953 | 29.8821 | 0 | 29.8821 | 31.2268 | 0 | 31.2268 | 32.632 | 0 | 32.632 | 34.1004 | 0 | 34.1004 | 35.635 | 0 | 35.635 | 37.2385 | 0 | 37.2385 | 38.9143 | 0 | 38.9143 | 40.6654 | 0 | 40.6654 | 42.4953 | 0 | 42.4953 | 44.4076 | 0 | 44.4076 | 46.406 | 0 | 46.406 | 48.4942 | 0 | 48.4942 | 50.6765 | 0 | 50.6765
|  | 27.8197 | 0 | 27.8197 | 28.2763 | 0 | 28.2763 | 29.5488 | 0 | 29.5488 | 30.8785 | 0 | 30.8785 | 32.268 | 0 | 32.268 | 33.7201 | 0 | 33.7201 | 35.2375 | 0 | 35.2375 | 36.8231 | 0 | 36.8231 | 38.4802 | 0 | 38.4802 | 40.2118 | 0 | 40.2118 | 42.0213 | 0 | 42.0213 | 43.9123 | 0 | 43.9123 | 45.8883 | 0 | 45.8883 | 47.9533 | 0 | 47.9533 | 50.1112 | 0 | 50.1112
|  | 26.1267 | 0 | 26.1267 | 26.5556 | 0 | 26.5556 | 27.7506 | 0 | 27.7506 | 28.9994 | 0 | 28.9994 | 30.3044 | 0 | 30.3044 | 31.668 | 0 | 31.668 | 33.0931 | 0 | 33.0931 | 34.5823 | 0 | 34.5823 | 36.1385 | 0 | 36.1385 | 37.7647 | 0 | 37.7647 | 39.4641 | 0 | 39.4641 | 41.24 | 0 | 41.24 | 43.0958 | 0 | 43.0958 | 45.0351 | 0 | 45.0351 | 47.0617 | 0 | 47.0617
|  | 23.8884 | 0 | 23.8884 | 24.2805 | 0 | 24.2805 | 25.3731 | 0 | 25.3731 | 26.5149 | 0 | 26.5149 | 27.7081 | 0 | 27.7081 | 28.9549 | 0 | 28.9549 | 30.2579 | 0 | 30.2579 | 31.6195 | 0 | 31.6195 | 33.0424 | 0 | 33.0424 | 34.5293 | 0 | 34.5293 | 36.0831 | 0 | 36.0831 | 37.7068 | 0 | 37.7068 | 39.4036 | 0 | 39.4036 | 41.1768 | 0 | 41.1768 | 43.0298 | 0 | 43.0298
|  | 20.8937 | 0 | 20.8937 | 21.2367 | 0 | 21.2367 | 22.1924 | 0 | 22.1924 | 23.191 | 0 | 23.191 | 24.2346 | 0 | 24.2346 | 25.3252 | 0 | 25.3252 | 26.4648 | 0 | 26.4648 | 27.6557 | 0 | 27.6557 | 28.9002 | 0 | 28.9002 | 30.2007 | 0 | 30.2007 | 31.5598 | 0 | 31.5598 | 32.98 | 0 | 32.98 | 34.4641 | 0 | 34.4641 | 36.0149 | 0 | 36.0149 | 37.6356 | 0 | 37.6356
|  | 17.6121 | 0 | 17.6121 | 17.9012 | 0 | 17.9012 | 18.7068 | 0 | 18.7068 | 19.5486 | 0 | 19.5486 | 20.4282 | 0 | 20.4282 | 21.3475 | 0 | 21.3475 | 22.3082 | 0 | 22.3082 | 23.312 | 0 | 23.312 | 24.3611 | 0 | 24.3611 | 25.4573 | 0 | 25.4573 | 26.6029 | 0 | 26.6029 | 27.8 | 0 | 27.8 | 29.051 | 0 | 29.051 | 30.3583 | 0 | 30.3583 | 31.7244 | 0 | 31.7244
|  | 15.6903 | 0 | 15.6903 | 15.9479 | 0 | 15.9479 | 16.6655 | 0 | 16.6655 | 17.4155 | 0 | 17.4155 | 18.1992 | 0 | 18.1992 | 19.0181 | 0 | 19.0181 | 19.874 | 0 | 19.874 | 20.7683 | 0 | 20.7683 | 21.7029 | 0 | 21.7029 | 22.6795 | 0 | 22.6795 | 23.7001 | 0 | 23.7001 | 24.7666 | 0 | 24.7666 | 25.8811 | 0 | 25.8811 | 27.0457 | 0 | 27.0457 | 28.2628 | 0 | 28.2628
|  | 13.803 | 0 | 13.803 | 14.0296 | 0 | 14.0296 | 14.6609 | 0 | 14.6609 | 15.3207 | 0 | 15.3207 | 16.0101 | 0 | 16.0101 | 16.7305 | 0 | 16.7305 | 17.4834 | 0 | 17.4834 | 18.2702 | 0 | 18.2702 | 19.0923 | 0 | 19.0923 | 19.9515 | 0 | 19.9515 | 20.8493 | 0 | 20.8493 | 21.7875 | 0 | 21.7875 | 22.768 | 0 | 22.768 | 23.7925 | 0 | 23.7925 | 24.8632 | 0 | 24.8632
|  | 13.1554 | 0 | 13.1554 | 13.3713 | 0 | 13.3713 | 13.973 | 0 | 13.973 | 14.6018 | 0 | 14.6018 | 15.2589 | 0 | 15.2589 | 15.9456 | 0 | 15.9456 | 16.6631 | 0 | 16.6631 | 17.413 | 0 | 17.413 | 18.1965 | 0 | 18.1965 | 19.0154 | 0 | 19.0154 | 19.8711 | 0 | 19.8711 | 20.7653 | 0 | 20.7653 | 21.6997 | 0 | 21.6997 | 22.6762 | 0 | 22.6762 | 23.6966 | 0 | 23.6966
|  | 12.1069 | 0 | 12.1069 | 12.3056 | 0 | 12.3056 | 12.8594 | 0 | 12.8594 | 13.4381 | 0 | 13.4381 | 14.0428 | 0 | 14.0428 | 14.6747 | 0 | 14.6747 | 15.3351 | 0 | 15.3351 | 16.0251 | 0 | 16.0251 | 16.7463 | 0 | 16.7463 | 17.4999 | 0 | 17.4999 | 18.2873 | 0 | 18.2873 | 19.1103 | 0 | 19.1103 | 19.9702 | 0 | 19.9702 | 20.8689 | 0 | 20.8689 | 21.808 | 0 | 21.808
|  | 11.4252 | 0 | 11.4252 | 11.6128 | 0 | 11.6128 | 12.1353 | 0 | 12.1353 | 12.6814 | 0 | 12.6814 | 13.2521 | 0 | 13.2521 | 13.8484 | 0 | 13.8484 | 14.4716 | 0 | 14.4716 | 15.1228 | 0 | 15.1228 | 15.8034 | 0 | 15.8034 | 16.5145 | 0 | 16.5145 | 17.2577 | 0 | 17.2577 | 18.0343 | 0 | 18.0343 | 18.8458 | 0 | 18.8458 | 19.6939 | 0 | 19.6939 | 20.5801 | 0 | 20.5801
|  | 11.7109 | 0 | 11.7109 | 11.9032 | 0 | 11.9032 | 12.4388 | 0 | 12.4388 | 12.9985 | 0 | 12.9985 | 13.5835 | 0 | 13.5835 | 14.1947 | 0 | 14.1947 | 14.8335 | 0 | 14.8335 | 15.501 | 0 | 15.501 | 16.1985 | 0 | 16.1985 | 16.9275 | 0 | 16.9275 | 17.6892 | 0 | 17.6892 | 18.4852 | 0 | 18.4852 | 19.3171 | 0 | 19.3171 | 20.1863 | 0 | 20.1863 | 21.0947 | 0 | 21.0947
|  | 13.8115 | 0 | 13.8115 | 14.0382 | 0 | 14.0382 | 14.6699 | 0 | 14.6699 | 15.33 | 0 | 15.33 | 16.0199 | 0 | 16.0199 | 16.7408 | 0 | 16.7408 | 17.4941 | 0 | 17.4941 | 18.2813 | 0 | 18.2813 | 19.104 | 0 | 19.104 | 19.9637 | 0 | 19.9637 | 20.862 | 0 | 20.862 | 21.8008 | 0 | 21.8008 | 22.7819 | 0 | 22.7819 | 23.8071 | 0 | 23.8071 | 24.8784 | 0 | 24.8784
|  | 17.1851 | 0 | 17.1851 | 17.4671 | 0 | 17.4671 | 18.2532 | 0 | 18.2532 | 19.0746 | 0 | 19.0746 | 19.9329 | 0 | 19.9329 | 20.8299 | 0 | 20.8299 | 21.7672 | 0 | 21.7672 | 22.7468 | 0 | 22.7468 | 23.7704 | 0 | 23.7704 | 24.84 | 0 | 24.84 | 25.9578 | 0 | 25.9578 | 27.1259 | 0 | 27.1259 | 28.3466 | 0 | 28.3466 | 29.6222 | 0 | 29.6222 | 30.9552 | 0 | 30.9552
|  | 19.0573 | 0 | 19.0573 | 19.3701 | 0 | 19.3701 | 20.2417 | 0 | 20.2417 | 21.1526 | 0 | 21.1526 | 22.1045 | 0 | 22.1045 | 23.0992 | 0 | 23.0992 | 24.1387 | 0 | 24.1387 | 25.2249 | 0 | 25.2249 | 26.36 | 0 | 26.36 | 27.5462 | 0 | 27.5462 | 28.7858 | 0 | 28.7858 | 30.0812 | 0 | 30.0812 | 31.4348 | 0 | 31.4348 | 32.8494 | 0 | 32.8494 | 34.3276 | 0 | 34.3276
|  | 18.0218 | 0 | 18.0218 | 18.3176 | 0 | 18.3176 | 19.1419 | 0 | 19.1419 | 20.0033 | 0 | 20.0033 | 20.9034 | 0 | 20.9034 | 21.8441 | 0 | 21.8441 | 22.827 | 0 | 22.827 | 23.8543 | 0 | 23.8543 | 24.9277 | 0 | 24.9277 | 26.0495 | 0 | 26.0495 | 27.2217 | 0 | 27.2217 | 28.4467 | 0 | 28.4467 | 29.7268 | 0 | 29.7268 | 31.0645 | 0 | 31.0645 | 32.4624 | 0 | 32.4624
|  | 17.8331 | 0 | 17.8331 | 18.1258 | 0 | 18.1258 | 18.9415 | 0 | 18.9415 | 19.7938 | 0 | 19.7938 | 20.6845 | 0 | 20.6845 | 21.6154 | 0 | 21.6154 | 22.588 | 0 | 22.588 | 23.6045 | 0 | 23.6045 | 24.6667 | 0 | 24.6667 | 25.7767 | 0 | 25.7767 | 26.9367 | 0 | 26.9367 | 28.1488 | 0 | 28.1488 | 29.4155 | 0 | 29.4155 | 30.7392 | 0 | 30.7392 | 32.1225 | 0 | 32.1225
|  | 17.238 | 0 | 17.238 | 17.5209 | 0 | 17.5209 | 18.3094 | 0 | 18.3094 | 19.1333 | 0 | 19.1333 | 19.9943 | 0 | 19.9943 | 20.894 | 0 | 20.894 | 21.8342 | 0 | 21.8342 | 22.8168 | 0 | 22.8168 | 23.8435 | 0 | 23.8435 | 24.9165 | 0 | 24.9165 | 26.0377 | 0 | 26.0377 | 27.2094 | 0 | 27.2094 | 28.4339 | 0 | 28.4339 | 29.7134 | 0 | 29.7134 | 31.0505 | 0 | 31.0505
|  | 16.4318 | 0 | 16.4318 | 16.7015 | 0 | 16.7015 | 17.453 | 0 | 17.453 | 18.2384 | 0 | 18.2384 | 19.0592 | 0 | 19.0592 | 19.9168 | 0 | 19.9168 | 20.8131 | 0 | 20.8131 | 21.7497 | 0 | 21.7497 | 22.7284 | 0 | 22.7284 | 23.7512 | 0 | 23.7512 | 24.82 | 0 | 24.82 | 25.9369 | 0 | 25.9369 | 27.104 | 0 | 27.104 | 28.3237 | 0 | 28.3237 | 29.5983 | 0 | 29.5983
|  | 15.7236 | 0 | 15.7236 | 15.9817 | 0 | 15.9817 | 16.7009 | 0 | 16.7009 | 17.4524 | 0 | 17.4524 | 18.2378 | 0 | 18.2378 | 19.0585 | 0 | 19.0585 | 19.9161 | 0 | 19.9161 | 20.8123 | 0 | 20.8123 | 21.7489 | 0 | 21.7489 | 22.7276 | 0 | 22.7276 | 23.7503 | 0 | 23.7503 | 24.8191 | 0 | 24.8191 | 25.9359 | 0 | 25.9359 | 27.103 | 0 | 27.103 | 28.3227 | 0 | 28.3227
|  | 15.7912 | 0 | 15.7912 | 16.0504 | 0 | 16.0504 | 16.7727 | 0 | 16.7727 | 17.5274 | 0 | 17.5274 | 18.3162 | 0 | 18.3162 | 19.1404 | 0 | 19.1404 | 20.0017 | 0 | 20.0017 | 20.9018 | 0 | 20.9018 | 21.8424 | 0 | 21.8424 | 22.8253 | 0 | 22.8253 | 23.8524 | 0 | 23.8524 | 24.9258 | 0 | 24.9258 | 26.0474 | 0 | 26.0474 | 27.2196 | 0 | 27.2196 | 28.4444 | 0 | 28.4444
|  | 15.8492 | 0 | 15.8492 | 16.1093 | 0 | 16.1093 | 16.8342 | 0 | 16.8342 | 17.5918 | 0 | 17.5918 | 18.3834 | 0 | 18.3834 | 19.2106 | 0 | 19.2106 | 20.0751 | 0 | 20.0751 | 20.9785 | 0 | 20.9785 | 21.9225 | 0 | 21.9225 | 22.9091 | 0 | 22.9091 | 23.94 | 0 | 23.94 | 25.0173 | 0 | 25.0173 | 26.143 | 0 | 26.143 | 27.3195 | 0 | 27.3195 | 28.5488 | 0 | 28.5488
|  | 17.1266 | 0 | 17.1266 | 17.4077 | 0 | 17.4077 | 18.191 | 0 | 18.191 | 19.0096 | 0 | 19.0096 | 19.865 | 0 | 19.865 | 20.759 | 0 | 20.759 | 21.6931 | 0 | 21.6931 | 22.6693 | 0 | 22.6693 | 23.6894 | 0 | 23.6894 | 24.7555 | 0 | 24.7555 | 25.8695 | 0 | 25.8695 | 27.0336 | 0 | 27.0336 | 28.2501 | 0 | 28.2501 | 29.5214 | 0 | 29.5214 | 30.8498 | 0 | 30.8498
|  | 20.1794 | 0 | 20.1794 | 20.5106 | 0 | 20.5106 | 21.4336 | 0 | 21.4336 | 22.3981 | 0 | 22.3981 | 23.406 | 0 | 23.406 | 24.4593 | 0 | 24.4593 | 25.56 | 0 | 25.56 | 26.7102 | 0 | 26.7102 | 27.9121 | 0 | 27.9121 | 29.1682 | 0 | 29.1682 | 30.4807 | 0 | 30.4807 | 31.8524 | 0 | 31.8524 | 33.2857 | 0 | 33.2857 | 34.7836 | 0 | 34.7836 | 36.3488 | 0 | 36.3488
|  | 26.8406 | 0 | 26.8406 | 27.2811 | 0 | 27.2811 | 28.5088 | 0 | 28.5088 | 29.7917 | 0 | 29.7917 | 31.1323 | 0 | 31.1323 | 32.5333 | 0 | 32.5333 | 33.9973 | 0 | 33.9973 | 35.5271 | 0 | 35.5271 | 37.1259 | 0 | 37.1259 | 38.7965 | 0 | 38.7965 | 40.5424 | 0 | 40.5424 | 42.3668 | 0 | 42.3668 | 44.2733 | 0 | 44.2733 | 46.2656 | 0 | 46.2656 | 48.3475 | 0 | 48.3475
|  | 27.3374 | 0 | 27.3374 | 27.7862 | 0 | 27.7862 | 29.0365 | 0 | 29.0365 | 30.3432 | 0 | 30.3432 | 31.7086 | 0 | 31.7086 | 33.1355 | 0 | 33.1355 | 34.6266 | 0 | 34.6266 | 36.1848 | 0 | 36.1848 | 37.8131 | 0 | 37.8131 | 39.5147 | 0 | 39.5147 | 41.2929 | 0 | 41.2929 | 43.151 | 0 | 43.151 | 45.0928 | 0 | 45.0928 | 47.122 | 0 | 47.122 | 49.2425 | 0 | 49.2425
|  | 26.601 | 0 | 26.601 | 27.0376 | 0 | 27.0376 | 28.2543 | 0 | 28.2543 | 29.5257 | 0 | 29.5257 | 30.8544 | 0 | 30.8544 | 32.2428 | 0 | 32.2428 | 33.6938 | 0 | 33.6938 | 35.21 | 0 | 35.21 | 36.7944 | 0 | 36.7944 | 38.4502 | 0 | 38.4502 | 40.1804 | 0 | 40.1804 | 41.9886 | 0 | 41.9886 | 43.878 | 0 | 43.878 | 45.8526 | 0 | 45.8526 | 47.9159 | 0 | 47.9159
|  | 24.7045 | 0 | 24.7045 | 25.11 | 0 | 25.11 | 26.24 | 0 | 26.24 | 27.4208 | 0 | 27.4208 | 28.6547 | 0 | 28.6547 | 29.9442 | 0 | 29.9442 | 31.2917 | 0 | 31.2917 | 32.6998 | 0 | 32.6998 | 34.1713 | 0 | 34.1713 | 35.709 | 0 | 35.709 | 37.3159 | 0 | 37.3159 | 38.9951 | 0 | 38.9951 | 40.7499 | 0 | 40.7499 | 42.5837 | 0 | 42.5837 | 44.4999 | 0 | 44.4999
|  | 21.369 | 0 | 21.369 | 21.7198 | 0 | 21.7198 | 22.6972 | 0 | 22.6972 | 23.7185 | 0 | 23.7185 | 24.7859 | 0 | 24.7859 | 25.9012 | 0 | 25.9012 | 27.0668 | 0 | 27.0668 | 28.2848 | 0 | 28.2848 | 29.5576 | 0 | 29.5576 | 30.8877 | 0 | 30.8877 | 32.2776 | 0 | 32.2776 | 33.7301 | 0 | 33.7301 | 35.248 | 0 | 35.248 | 36.8342 | 0 | 36.8342 | 38.4917 | 0 | 38.4917
|  | 18.0357 | 0 | 18.0357 | 18.3318 | 0 | 18.3318 | 19.1567 | 0 | 19.1567 | 20.0188 | 0 | 20.0188 | 20.9196 | 0 | 20.9196 | 21.861 | 0 | 21.861 | 22.8448 | 0 | 22.8448 | 23.8728 | 0 | 23.8728 | 24.947 | 0 | 24.947 | 26.0697 | 0 | 26.0697 | 27.2428 | 0 | 27.2428 | 28.4687 | 0 | 28.4687 | 29.7498 | 0 | 29.7498 | 31.0885 | 0 | 31.0885 | 32.4875 | 0 | 32.4875
|  | 15.9414 | 0 | 15.9414 | 16.2031 | 0 | 16.2031 | 16.9322 | 0 | 16.9322 | 17.6942 | 0 | 17.6942 | 18.4904 | 0 | 18.4904 | 19.3225 | 0 | 19.3225 | 20.192 | 0 | 20.192 | 21.1006 | 0 | 21.1006 | 22.0502 | 0 | 22.0502 | 23.0424 | 0 | 23.0424 | 24.0793 | 0 | 24.0793 | 25.1629 | 0 | 25.1629 | 26.2952 | 0 | 26.2952 | 27.4785 | 0 | 27.4785 | 28.715 | 0 | 28.715
|  | 14.3013 | 0 | 14.3013 | 14.5361 | 0 | 14.5361 | 15.1902 | 0 | 15.1902 | 15.8738 | 0 | 15.8738 | 16.5881 | 0 | 16.5881 | 17.3345 | 0 | 17.3345 | 18.1146 | 0 | 18.1146 | 18.9297 | 0 | 18.9297 | 19.7816 | 0 | 19.7816 | 20.6718 | 0 | 20.6718 | 21.602 | 0 | 21.602 | 22.5741 | 0 | 22.5741 | 23.5899 | 0 | 23.5899 | 24.6515 | 0 | 24.6515 | 25.7608 | 0 | 25.7608
|  | 13.4175 | 0 | 13.4175 | 13.6377 | 0 | 13.6377 | 14.2514 | 0 | 14.2514 | 14.8927 | 0 | 14.8927 | 15.5629 | 0 | 15.5629 | 16.2632 | 0 | 16.2632 | 16.9951 | 0 | 16.9951 | 17.7599 | 0 | 17.7599 | 18.5591 | 0 | 18.5591 | 19.3942 | 0 | 19.3942 | 20.267 | 0 | 20.267 | 21.179 | 0 | 21.179 | 22.132 | 0 | 22.132 | 23.128 | 0 | 23.128 | 24.1687 | 0 | 24.1687
|  | 12.1501 | 0 | 12.1501 | 12.3495 | 0 | 12.3495 | 12.9052 | 0 | 12.9052 | 13.486 | 0 | 13.486 | 14.0928 | 0 | 14.0928 | 14.727 | 0 | 14.727 | 15.3897 | 0 | 15.3897 | 16.0823 | 0 | 16.0823 | 16.806 | 0 | 16.806 | 17.5622 | 0 | 17.5622 | 18.3525 | 0 | 18.3525 | 19.1784 | 0 | 19.1784 | 20.0414 | 0 | 20.0414 | 20.9433 | 0 | 20.9433 | 21.8857 | 0 | 21.8857
|  | 11.645 | 0 | 11.645 | 11.8361 | 0 | 11.8361 | 12.3687 | 0 | 12.3687 | 12.9253 | 0 | 12.9253 | 13.507 | 0 | 13.507 | 14.1148 | 0 | 14.1148 | 14.7499 | 0 | 14.7499 | 15.4137 | 0 | 15.4137 | 16.1073 | 0 | 16.1073 | 16.8321 | 0 | 16.8321 | 17.5896 | 0 | 17.5896 | 18.3811 | 0 | 18.3811 | 19.2083 | 0 | 19.2083 | 20.0726 | 0 | 20.0726 | 20.9759 | 0 | 20.9759
|  | 12.5243 | 0 | 12.5243 | 12.7299 | 0 | 12.7299 | 13.3028 | 0 | 13.3028 | 13.9014 | 0 | 13.9014 | 14.5269 | 0 | 14.5269 | 15.1806 | 0 | 15.1806 | 15.8638 | 0 | 15.8638 | 16.5776 | 0 | 16.5776 | 17.3236 | 0 | 17.3236 | 18.1032 | 0 | 18.1032 | 18.9179 | 0 | 18.9179 | 19.7692 | 0 | 19.7692 | 20.6588 | 0 | 20.6588 | 21.5884 | 0 | 21.5884 | 22.5599 | 0 | 22.5599
|  | 14.5249 | 0 | 14.5249 | 14.7633 | 0 | 14.7633 | 15.4277 | 0 | 15.4277 | 16.1219 | 0 | 16.1219 | 16.8474 | 0 | 16.8474 | 17.6055 | 0 | 17.6055 | 18.3978 | 0 | 18.3978 | 19.2257 | 0 | 19.2257 | 20.0908 | 0 | 20.0908 | 20.9949 | 0 | 20.9949 | 21.9397 | 0 | 21.9397 | 22.927 | 0 | 22.927 | 23.9587 | 0 | 23.9587 | 25.0368 | 0 | 25.0368 | 26.1635 | 0 | 26.1635
|  | 18.0949 | 0 | 18.0949 | 18.3919 | 0 | 18.3919 | 19.2195 | 0 | 19.2195 | 20.0844 | 0 | 20.0844 | 20.9882 | 0 | 20.9882 | 21.9327 | 0 | 21.9327 | 22.9196 | 0 | 22.9196 | 23.951 | 0 | 23.951 | 25.0288 | 0 | 25.0288 | 26.1551 | 0 | 26.1551 | 27.3321 | 0 | 27.3321 | 28.562 | 0 | 28.562 | 29.8473 | 0 | 29.8473 | 31.1904 | 0 | 31.1904 | 32.594 | 0 | 32.594
|  | 19.2611 | 0 | 19.2611 | 19.5773 | 0 | 19.5773 | 20.4583 | 0 | 20.4583 | 21.3789 | 0 | 21.3789 | 22.3409 | 0 | 22.3409 | 23.3463 | 0 | 23.3463 | 24.3968 | 0 | 24.3968 | 25.4947 | 0 | 25.4947 | 26.642 | 0 | 26.642 | 27.8409 | 0 | 27.8409 | 29.0937 | 0 | 29.0937 | 30.4029 | 0 | 30.4029 | 31.771 | 0 | 31.771 | 33.2007 | 0 | 33.2007 | 34.6948 | 0 | 34.6948
|  | 17.4667 | 0 | 17.4667 | 17.7534 | 0 | 17.7534 | 18.5524 | 0 | 18.5524 | 19.3872 | 0 | 19.3872 | 20.2596 | 0 | 20.2596 | 21.1713 | 0 | 21.1713 | 22.124 | 0 | 22.124 | 23.1196 | 0 | 23.1196 | 24.16 | 0 | 24.16 | 25.2472 | 0 | 25.2472 | 26.3833 | 0 | 26.3833 | 27.5706 | 0 | 27.5706 | 28.8112 | 0 | 28.8112 | 30.1077 | 0 | 30.1077 | 31.4626 | 0 | 31.4626
|  | 16.543 | 0 | 16.543 | 16.8146 | 0 | 16.8146 | 17.5712 | 0 | 17.5712 | 18.3619 | 0 | 18.3619 | 19.1882 | 0 | 19.1882 | 20.0517 | 0 | 20.0517 | 20.954 | 0 | 20.954 | 21.8969 | 0 | 21.8969 | 22.8823 | 0 | 22.8823 | 23.912 | 0 | 23.912 | 24.988 | 0 | 24.988 | 26.1125 | 0 | 26.1125 | 27.2876 | 0 | 27.2876 | 28.5155 | 0 | 28.5155 | 29.7987 | 0 | 29.7987
|  | 15.3193 | 0 | 15.3193 | 15.5707 | 0 | 15.5707 | 16.2714 | 0 | 16.2714 | 17.0036 | 0 | 17.0036 | 17.7688 | 0 | 17.7688 | 18.5684 | 0 | 18.5684 | 19.4039 | 0 | 19.4039 | 20.2771 | 0 | 20.2771 | 21.1896 | 0 | 21.1896 | 22.1431 | 0 | 22.1431 | 23.1396 | 0 | 23.1396 | 24.1808 | 0 | 24.1808 | 25.269 | 0 | 25.269 | 26.4061 | 0 | 26.4061 | 27.5944 | 0 | 27.5944
|  | 14.7621 | 0 | 14.7621 | 15.0044 | 0 | 15.0044 | 15.6796 | 0 | 15.6796 | 16.3851 | 0 | 16.3851 | 17.1225 | 0 | 17.1225 | 17.893 | 0 | 17.893 | 18.6982 | 0 | 18.6982 | 19.5396 | 0 | 19.5396 | 20.4189 | 0 | 20.4189 | 21.3377 | 0 | 21.3377 | 22.2979 | 0 | 22.2979 | 23.3013 | 0 | 23.3013 | 24.3499 | 0 | 24.3499 | 25.4456 | 0 | 25.4456 | 26.5907 | 0 | 26.5907
|  | 14.4652 | 0 | 14.4652 | 14.7026 | 0 | 14.7026 | 15.3642 | 0 | 15.3642 | 16.0556 | 0 | 16.0556 | 16.7781 | 0 | 16.7781 | 17.5331 | 0 | 17.5331 | 18.3221 | 0 | 18.3221 | 19.1466 | 0 | 19.1466 | 20.0082 | 0 | 20.0082 | 20.9086 | 0 | 20.9086 | 21.8495 | 0 | 21.8495 | 22.8327 | 0 | 22.8327 | 23.8602 | 0 | 23.8602 | 24.9339 | 0 | 24.9339 | 26.0559 | 0 | 26.0559
|  | 14.6244 | 0 | 14.6244 | 14.8644 | 0 | 14.8644 | 15.5333 | 0 | 15.5333 | 16.2323 | 0 | 16.2323 | 16.9628 | 0 | 16.9628 | 17.7261 | 0 | 17.7261 | 18.5237 | 0 | 18.5237 | 19.3573 | 0 | 19.3573 | 20.2284 | 0 | 20.2284 | 21.1387 | 0 | 21.1387 | 22.0899 | 0 | 22.0899 | 23.084 | 0 | 23.084 | 24.1227 | 0 | 24.1227 | 25.2083 | 0 | 25.2083 | 26.3426 | 0 | 26.3426
|  | 14.9627 | 0 | 14.9627 | 15.2083 | 0 | 15.2083 | 15.8927 | 0 | 15.8927 | 16.6078 | 0 | 16.6078 | 17.3552 | 0 | 17.3552 | 18.1362 | 0 | 18.1362 | 18.9523 | 0 | 18.9523 | 19.8052 | 0 | 19.8052 | 20.6964 | 0 | 20.6964 | 21.6277 | 0 | 21.6277 | 22.601 | 0 | 22.601 | 23.618 | 0 | 23.618 | 24.6808 | 0 | 24.6808 | 25.7915 | 0 | 25.7915 | 26.9521 | 0 | 26.9521
|  | 15.5401 | 0 | 15.5401 | 15.7952 | 0 | 15.7952 | 16.506 | 0 | 16.506 | 17.2487 | 0 | 17.2487 | 18.0249 | 0 | 18.0249 | 18.836 | 0 | 18.836 | 19.6837 | 0 | 19.6837 | 20.5694 | 0 | 20.5694 | 21.495 | 0 | 21.495 | 22.4623 | 0 | 22.4623 | 23.4731 | 0 | 23.4731 | 24.5294 | 0 | 24.5294 | 25.6332 | 0 | 25.6332 | 26.7867 | 0 | 26.7867 | 27.9921 | 0 | 27.9921
|  | 19.0332 | 0 | 19.0332 | 19.3457 | 0 | 19.3457 | 20.2162 | 0 | 20.2162 | 21.1259 | 0 | 21.1259 | 22.0766 | 0 | 22.0766 | 23.0701 | 0 | 23.0701 | 24.1082 | 0 | 24.1082 | 25.1931 | 0 | 25.1931 | 26.3268 | 0 | 26.3268 | 27.5115 | 0 | 27.5115 | 28.7495 | 0 | 28.7495 | 30.0432 | 0 | 30.0432 | 31.3952 | 0 | 31.3952 | 32.8079 | 0 | 32.8079 | 34.2843 | 0 | 34.2843
|  | 25.8873 | 0 | 25.8873 | 26.3122 | 0 | 26.3122 | 27.4963 | 0 | 27.4963 | 28.7336 | 0 | 28.7336 | 30.0266 | 0 | 30.0266 | 31.3778 | 0 | 31.3778 | 32.7898 | 0 | 32.7898 | 34.2653 | 0 | 34.2653 | 35.8073 | 0 | 35.8073 | 37.4186 | 0 | 37.4186 | 39.1024 | 0 | 39.1024 | 40.8621 | 0 | 40.8621 | 42.7008 | 0 | 42.7008 | 44.6224 | 0 | 44.6224 | 46.6304 | 0 | 46.6304
|  | 26.6771 | 0 | 26.6771 | 27.1149 | 0 | 27.1149 | 28.3351 | 0 | 28.3351 | 29.6102 | 0 | 29.6102 | 30.9426 | 0 | 30.9426 | 32.3351 | 0 | 32.3351 | 33.7901 | 0 | 33.7901 | 35.3107 | 0 | 35.3107 | 36.8997 | 0 | 36.8997 | 38.5602 | 0 | 38.5602 | 40.2954 | 0 | 40.2954 | 42.1087 | 0 | 42.1087 | 44.0036 | 0 | 44.0036 | 45.9837 | 0 | 45.9837 | 48.053 | 0 | 48.053
|  | 25.9506 | 0 | 25.9506 | 26.3766 | 0 | 26.3766 | 27.5635 | 0 | 27.5635 | 28.8039 | 0 | 28.8039 | 30.1 | 0 | 30.1 | 31.4545 | 0 | 31.4545 | 32.87 | 0 | 32.87 | 34.3492 | 0 | 34.3492 | 35.8949 | 0 | 35.8949 | 37.5101 | 0 | 37.5101 | 39.1981 | 0 | 39.1981 | 40.962 | 0 | 40.962 | 42.8053 | 0 | 42.8053 | 44.7315 | 0 | 44.7315 | 46.7444 | 0 | 46.7444
|  | 24.746 | 0 | 24.746 | 25.1522 | 0 | 25.1522 | 26.2841 | 0 | 26.2841 | 27.4669 | 0 | 27.4669 | 28.7029 | 0 | 28.7029 | 29.9945 | 0 | 29.9945 | 31.3443 | 0 | 31.3443 | 32.7547 | 0 | 32.7547 | 34.2287 | 0 | 34.2287 | 35.769 | 0 | 35.769 | 37.3786 | 0 | 37.3786 | 39.0606 | 0 | 39.0606 | 40.8184 | 0 | 40.8184 | 42.6552 | 0 | 42.6552 | 44.5747 | 0 | 44.5747
|  | 21.3108 | 0 | 21.3108 | 21.6606 | 0 | 21.6606 | 22.6353 | 0 | 22.6353 | 23.6539 | 0 | 23.6539 | 24.7183 | 0 | 24.7183 | 25.8306 | 0 | 25.8306 | 26.993 | 0 | 26.993 | 28.2077 | 0 | 28.2077 | 29.477 | 0 | 29.477 | 30.8035 | 0 | 30.8035 | 32.1897 | 0 | 32.1897 | 33.6382 | 0 | 33.6382 | 35.1519 | 0 | 35.1519 | 36.7337 | 0 | 36.7337 | 38.3868 | 0 | 38.3868
|  | 18.3792 | 0 | 18.3792 | 18.6809 | 0 | 18.6809 | 19.5215 | 0 | 19.5215 | 20.4 | 0 | 20.4 | 21.318 | 0 | 21.318 | 22.2773 | 0 | 22.2773 | 23.2798 | 0 | 23.2798 | 24.3274 | 0 | 24.3274 | 25.4221 | 0 | 25.4221 | 26.5661 | 0 | 26.5661 | 27.7616 | 0 | 27.7616 | 29.0108 | 0 | 29.0108 | 30.3163 | 0 | 30.3163 | 31.6806 | 0 | 31.6806 | 33.1062 | 0 | 33.1062
|  | 16.4518 | 0 | 16.4518 | 16.7219 | 0 | 16.7219 | 17.4743 | 0 | 17.4743 | 18.2607 | 0 | 18.2607 | 19.0824 | 0 | 19.0824 | 19.9411 | 0 | 19.9411 | 20.8385 | 0 | 20.8385 | 21.7762 | 0 | 21.7762 | 22.7561 | 0 | 22.7561 | 23.7802 | 0 | 23.7802 | 24.8503 | 0 | 24.8503 | 25.9685 | 0 | 25.9685 | 27.1371 | 0 | 27.1371 | 28.3583 | 0 | 28.3583 | 29.6344 | 0 | 29.6344
|  | 14.5297 | 0 | 14.5297 | 14.7682 | 0 | 14.7682 | 15.4328 | 0 | 15.4328 | 16.1273 | 0 | 16.1273 | 16.853 | 0 | 16.853 | 17.6114 | 0 | 17.6114 | 18.4039 | 0 | 18.4039 | 19.232 | 0 | 19.232 | 20.0975 | 0 | 20.0975 | 21.0019 | 0 | 21.0019 | 21.947 | 0 | 21.947 | 22.9346 | 0 | 22.9346 | 23.9666 | 0 | 23.9666 | 25.0451 | 0 | 25.0451 | 26.1722 | 0 | 26.1722
|  | 13.7881 | 0 | 13.7881 | 14.0145 | 0 | 14.0145 | 14.6451 | 0 | 14.6451 | 15.3041 | 0 | 15.3041 | 15.9928 | 0 | 15.9928 | 16.7125 | 0 | 16.7125 | 17.4646 | 0 | 17.4646 | 18.2505 | 0 | 18.2505 | 19.0717 | 0 | 19.0717 | 19.93 | 0 | 19.93 | 20.8268 | 0 | 20.8268 | 21.764 | 0 | 21.764 | 22.7434 | 0 | 22.7434 | 23.7669 | 0 | 23.7669 | 24.8364 | 0 | 24.8364
|  | 12.6273 | 0 | 12.6273 | 12.8345 | 0 | 12.8345 | 13.4121 | 0 | 13.4121 | 14.0156 | 0 | 14.0156 | 14.6463 | 0 | 14.6463 | 15.3054 | 0 | 15.3054 | 15.9941 | 0 | 15.9941 | 16.7139 | 0 | 16.7139 | 17.466 | 0 | 17.466 | 18.252 | 0 | 18.252 | 19.0733 | 0 | 19.0733 | 19.9316 | 0 | 19.9316 | 20.8285 | 0 | 20.8285 | 21.7658 | 0 | 21.7658 | 22.7453 | 0 | 22.7453
|  | 11.6115 | 0 | 11.6115 | 11.802 | 0 | 11.802 | 12.3331 | 0 | 12.3331 | 12.8881 | 0 | 12.8881 | 13.4681 | 0 | 13.4681 | 14.0742 | 0 | 14.0742 | 14.7075 | 0 | 14.7075 | 15.3693 | 0 | 15.3693 | 16.061 | 0 | 16.061 | 16.7837 | 0 | 16.7837 | 17.539 | 0 | 17.539 | 18.3282 | 0 | 18.3282 | 19.153 | 0 | 19.153 | 20.0149 | 0 | 20.0149 | 20.9155 | 0 | 20.9155
|  | 12.2595 | 0 | 12.2595 | 12.4607 | 0 | 12.4607 | 13.0214 | 0 | 13.0214 | 13.6074 | 0 | 13.6074 | 14.2197 | 0 | 14.2197 | 14.8596 | 0 | 14.8596 | 15.5283 | 0 | 15.5283 | 16.2271 | 0 | 16.2271 | 16.9573 | 0 | 16.9573 | 17.7203 | 0 | 17.7203 | 18.5178 | 0 | 18.5178 | 19.3511 | 0 | 19.3511 | 20.2219 | 0 | 20.2219 | 21.1318 | 0 | 21.1318 | 22.0828 | 0 | 22.0828
|  | 14.2168 | 0 | 14.2168 | 14.4501 | 0 | 14.4501 | 15.1004 | 0 | 15.1004 | 15.7799 | 0 | 15.7799 | 16.49 | 0 | 16.49 | 17.232 | 0 | 17.232 | 18.0075 | 0 | 18.0075 | 18.8178 | 0 | 18.8178 | 19.6646 | 0 | 19.6646 | 20.5495 | 0 | 20.5495 | 21.4742 | 0 | 21.4742 | 22.4406 | 0 | 22.4406 | 23.4504 | 0 | 23.4504 | 24.5057 | 0 | 24.5057 | 25.6084 | 0 | 25.6084
|  | 17.5689 | 0 | 17.5689 | 17.8572 | 0 | 17.8572 | 18.6608 | 0 | 18.6608 | 19.5006 | 0 | 19.5006 | 20.3781 | 0 | 20.3781 | 21.2951 | 0 | 21.2951 | 22.2534 | 0 | 22.2534 | 23.2548 | 0 | 23.2548 | 24.3012 | 0 | 24.3012 | 25.3948 | 0 | 25.3948 | 26.5376 | 0 | 26.5376 | 27.7317 | 0 | 27.7317 | 28.9797 | 0 | 28.9797 | 30.2838 | 0 | 30.2838 | 31.6465 | 0 | 31.6465
|  | 19.1459 | 0 | 19.1459 | 19.4601 | 0 | 19.4601 | 20.3358 | 0 | 20.3358 | 21.251 | 0 | 21.251 | 22.2073 | 0 | 22.2073 | 23.2066 | 0 | 23.2066 | 24.2509 | 0 | 24.2509 | 25.3422 | 0 | 25.3422 | 26.4826 | 0 | 26.4826 | 27.6743 | 0 | 27.6743 | 28.9196 | 0 | 28.9196 | 30.221 | 0 | 30.221 | 31.581 | 0 | 31.581 | 33.0021 | 0 | 33.0021 | 34.4872 | 0 | 34.4872
|  | 19.0089 | 0 | 19.0089 | 19.3209 | 0 | 19.3209 | 20.1903 | 0 | 20.1903 | 21.0989 | 0 | 21.0989 | 22.0484 | 0 | 22.0484 | 23.0405 | 0 | 23.0405 | 24.0774 | 0 | 24.0774 | 25.1608 | 0 | 25.1608 | 26.2931 | 0 | 26.2931 | 27.4763 | 0 | 27.4763 | 28.7127 | 0 | 28.7127 | 30.0048 | 0 | 30.0048 | 31.355 | 0 | 31.355 | 32.766 | 0 | 32.766 | 34.2404 | 0 | 34.2404
|  | 19.2399 | 0 | 19.2399 | 19.5557 | 0 | 19.5557 | 20.4357 | 0 | 20.4357 | 21.3553 | 0 | 21.3553 | 22.3163 | 0 | 22.3163 | 23.3205 | 0 | 23.3205 | 24.37 | 0 | 24.37 | 25.4666 | 0 | 25.4666 | 26.6126 | 0 | 26.6126 | 27.8102 | 0 | 27.8102 | 29.0616 | 0 | 29.0616 | 30.3694 | 0 | 30.3694 | 31.736 | 0 | 31.736 | 33.1642 | 0 | 33.1642 | 34.6565 | 0 | 34.6565
|  | 18.6475 | 0 | 18.6475 | 18.9536 | 0 | 18.9536 | 19.8065 | 0 | 19.8065 | 20.6978 | 0 | 20.6978 | 21.6292 | 0 | 21.6292 | 22.6025 | 0 | 22.6025 | 23.6196 | 0 | 23.6196 | 24.6825 | 0 | 24.6825 | 25.7932 | 0 | 25.7932 | 26.9539 | 0 | 26.9539 | 28.1669 | 0 | 28.1669 | 29.4344 | 0 | 29.4344 | 30.7589 | 0 | 30.7589 | 32.1431 | 0 | 32.1431 | 33.5895 | 0 | 33.5895
|  | 17.1431 | 0 | 17.1431 | 17.4245 | 0 | 17.4245 | 18.2086 | 0 | 18.2086 | 19.028 | 0 | 19.028 | 19.8842 | 0 | 19.8842 | 20.779 | 0 | 20.779 | 21.7141 | 0 | 21.7141 | 22.6912 | 0 | 22.6912 | 23.7123 | 0 | 23.7123 | 24.7794 | 0 | 24.7794 | 25.8944 | 0 | 25.8944 | 27.0597 | 0 | 27.0597 | 28.2774 | 0 | 28.2774 | 29.5499 | 0 | 29.5499 | 30.8796 | 0 | 30.8796
|  | 16.3611 | 0 | 16.3611 | 16.6297 | 0 | 16.6297 | 17.378 | 0 | 17.378 | 18.16 | 0 | 18.16 | 18.9772 | 0 | 18.9772 | 19.8312 | 0 | 19.8312 | 20.7236 | 0 | 20.7236 | 21.6561 | 0 | 21.6561 | 22.6307 | 0 | 22.6307 | 23.649 | 0 | 23.649 | 24.7132 | 0 | 24.7132 | 25.8253 | 0 | 25.8253 | 26.9875 | 0 | 26.9875 | 28.2019 | 0 | 28.2019 | 29.471 | 0 | 29.471
|  | 16.3484 | 0 | 16.3484 | 16.6168 | 0 | 16.6168 | 17.3645 | 0 | 17.3645 | 18.1459 | 0 | 18.1459 | 18.9625 | 0 | 18.9625 | 19.8158 | 0 | 19.8158 | 20.7075 | 0 | 20.7075 | 21.6393 | 0 | 21.6393 | 22.6131 | 0 | 22.6131 | 23.6307 | 0 | 23.6307 | 24.6941 | 0 | 24.6941 | 25.8053 | 0 | 25.8053 | 26.9666 | 0 | 26.9666 | 28.1801 | 0 | 28.1801 | 29.4482 | 0 | 29.4482
|  | 16.7773 | 0 | 16.7773 | 17.0527 | 0 | 17.0527 | 17.82 | 0 | 17.82 | 18.622 | 0 | 18.622 | 19.4599 | 0 | 19.4599 | 20.3356 | 0 | 20.3356 | 21.2507 | 0 | 21.2507 | 22.207 | 0 | 22.207 | 23.2063 | 0 | 23.2063 | 24.2506 | 0 | 24.2506 | 25.3419 | 0 | 25.3419 | 26.4823 | 0 | 26.4823 | 27.674 | 0 | 27.674 | 28.9193 | 0 | 28.9193 | 30.2207 | 0 | 30.2207
|  | 16.9961 | 0 | 16.9961 | 17.2751 | 0 | 17.2751 | 18.0525 | 0 | 18.0525 | 18.8648 | 0 | 18.8648 | 19.7137 | 0 | 19.7137 | 20.6009 | 0 | 20.6009 | 21.5279 | 0 | 21.5279 | 22.4967 | 0 | 22.4967 | 23.509 | 0 | 23.509 | 24.5669 | 0 | 24.5669 | 25.6724 | 0 | 25.6724 | 26.8277 | 0 | 26.8277 | 28.0349 | 0 | 28.0349 | 29.2965 | 0 | 29.2965 | 30.6148 | 0 | 30.6148
|  | 19.2994 | 0 | 19.2994 | 19.6162 | 0 | 19.6162 | 20.4989 | 0 | 20.4989 | 21.4214 | 0 | 21.4214 | 22.3854 | 0 | 22.3854 | 23.3927 | 0 | 23.3927 | 24.4454 | 0 | 24.4454 | 25.5454 | 0 | 25.5454 | 26.6949 | 0 | 26.6949 | 27.8962 | 0 | 27.8962 | 29.1516 | 0 | 29.1516 | 30.4634 | 0 | 30.4634 | 31.8342 | 0 | 31.8342 | 33.2668 | 0 | 33.2668 | 34.7638 | 0 | 34.7638
|  | 25.2878 | 0 | 25.2878 | 25.7028 | 0 | 25.7028 | 26.8595 | 0 | 26.8595 | 28.0681 | 0 | 28.0681 | 29.3312 | 0 | 29.3312 | 30.6511 | 0 | 30.6511 | 32.0304 | 0 | 32.0304 | 33.4718 | 0 | 33.4718 | 34.978 | 0 | 34.978 | 36.552 | 0 | 36.552 | 38.1969 | 0 | 38.1969 | 39.9157 | 0 | 39.9157 | 41.7119 | 0 | 41.7119 | 43.589 | 0 | 43.589 | 45.5505 | 0 | 45.5505
|  | 25.8601 | 0 | 25.8601 | 26.2846 | 0 | 26.2846 | 27.4674 | 0 | 27.4674 | 28.7034 | 0 | 28.7034 | 29.9951 | 0 | 29.9951 | 31.3448 | 0 | 31.3448 | 32.7553 | 0 | 32.7553 | 34.2293 | 0 | 34.2293 | 35.7697 | 0 | 35.7697 | 37.3793 | 0 | 37.3793 | 39.0614 | 0 | 39.0614 | 40.8191 | 0 | 40.8191 | 42.656 | 0 | 42.656 | 44.5755 | 0 | 44.5755 | 46.5814 | 0 | 46.5814
|  | 24.9324 | 0 | 24.9324 | 25.3417 | 0 | 25.3417 | 26.482 | 0 | 26.482 | 27.6737 | 0 | 27.6737 | 28.919 | 0 | 28.919 | 30.2204 | 0 | 30.2204 | 31.5803 | 0 | 31.5803 | 33.0014 | 0 | 33.0014 | 34.4865 | 0 | 34.4865 | 36.0384 | 0 | 36.0384 | 37.6601 | 0 | 37.6601 | 39.3548 | 0 | 39.3548 | 41.1258 | 0 | 41.1258 | 42.9765 | 0 | 42.9765 | 44.9104 | 0 | 44.9104
|  | 23.6386 | 0 | 23.6386 | 24.0266 | 0 | 24.0266 | 25.1078 | 0 | 25.1078 | 26.2377 | 0 | 26.2377 | 27.4184 | 0 | 27.4184 | 28.6522 | 0 | 28.6522 | 29.9415 | 0 | 29.9415 | 31.2889 | 0 | 31.2889 | 32.6969 | 0 | 32.6969 | 34.1683 | 0 | 34.1683 | 35.7058 | 0 | 35.7058 | 37.3126 | 0 | 37.3126 | 38.9917 | 0 | 38.9917 | 40.7463 | 0 | 40.7463 | 42.5799 | 0 | 42.5799
|  | 20.9459 | 0 | 20.9459 | 21.2897 | 0 | 21.2897 | 22.2477 | 0 | 22.2477 | 23.2489 | 0 | 23.2489 | 24.2951 | 0 | 24.2951 | 25.3883 | 0 | 25.3883 | 26.5308 | 0 | 26.5308 | 27.7247 | 0 | 27.7247 | 28.9723 | 0 | 28.9723 | 30.2761 | 0 | 30.2761 | 31.6385 | 0 | 31.6385 | 33.0622 | 0 | 33.0622 | 34.55 | 0 | 34.55 | 36.1048 | 0 | 36.1048 | 37.7295 | 0 | 37.7295
|  | 19.0119 | 0 | 19.0119 | 19.324 | 0 | 19.324 | 20.1936 | 0 | 20.1936 | 21.1023 | 0 | 21.1023 | 22.0519 | 0 | 22.0519 | 23.0442 | 0 | 23.0442 | 24.0812 | 0 | 24.0812 | 25.1649 | 0 | 25.1649 | 26.2973 | 0 | 26.2973 | 27.4807 | 0 | 27.4807 | 28.7173 | 0 | 28.7173 | 30.0096 | 0 | 30.0096 | 31.36 | 0 | 31.36 | 32.7712 | 0 | 32.7712 | 34.2459 | 0 | 34.2459
|  | 17.2595 | 0 | 17.2595 | 17.5428 | 0 | 17.5428 | 18.3323 | 0 | 18.3323 | 19.1572 | 0 | 19.1572 | 20.0193 | 0 | 20.0193 | 20.9202 | 0 | 20.9202 | 21.8616 | 0 | 21.8616 | 22.8453 | 0 | 22.8453 | 23.8734 | 0 | 23.8734 | 24.9477 | 0 | 24.9477 | 26.0703 | 0 | 26.0703 | 27.2435 | 0 | 27.2435 | 28.4695 | 0 | 28.4695 | 29.7506 | 0 | 29.7506 | 31.0894 | 0 | 31.0894
|  | 15.165 | 0 | 15.165 | 15.4139 | 0 | 15.4139 | 16.1075 | 0 | 16.1075 | 16.8324 | 0 | 16.8324 | 17.5898 | 0 | 17.5898 | 18.3814 | 0 | 18.3814 | 19.2086 | 0 | 19.2086 | 20.0729 | 0 | 20.0729 | 20.9762 | 0 | 20.9762 | 21.9201 | 0 | 21.9201 | 22.9066 | 0 | 22.9066 | 23.9374 | 0 | 23.9374 | 25.0145 | 0 | 25.0145 | 26.1402 | 0 | 26.1402 | 27.3165 | 0 | 27.3165
|  | 13.7986 | 0 | 13.7986 | 14.0251 | 0 | 14.0251 | 14.6562 | 0 | 14.6562 | 15.3158 | 0 | 15.3158 | 16.005 | 0 | 16.005 | 16.7252 | 0 | 16.7252 | 17.4778 | 0 | 17.4778 | 18.2643 | 0 | 18.2643 | 19.0862 | 0 | 19.0862 | 19.9451 | 0 | 19.9451 | 20.8426 | 0 | 20.8426 | 21.7805 | 0 | 21.7805 | 22.7607 | 0 | 22.7607 | 23.7849 | 0 | 23.7849 | 24.8552 | 0 | 24.8552
|  | 12.3847 | 0 | 12.3847 | 12.588 | 0 | 12.588 | 13.1544 | 0 | 13.1544 | 13.7464 | 0 | 13.7464 | 14.365 | 0 | 14.365 | 15.0114 | 0 | 15.0114 | 15.6869 | 0 | 15.6869 | 16.3928 | 0 | 16.3928 | 17.1305 | 0 | 17.1305 | 17.9014 | 0 | 17.9014 | 18.7069 | 0 | 18.7069 | 19.5487 | 0 | 19.5487 | 20.4284 | 0 | 20.4284 | 21.3477 | 0 | 21.3477 | 22.3084 | 0 | 22.3084
|  | 11.8063 | 0 | 11.8063 | 12.0001 | 0 | 12.0001 | 12.5401 | 0 | 12.5401 | 13.1044 | 0 | 13.1044 | 13.6941 | 0 | 13.6941 | 14.3104 | 0 | 14.3104 | 14.9543 | 0 | 14.9543 | 15.6273 | 0 | 15.6273 | 16.3305 | 0 | 16.3305 | 17.0654 | 0 | 17.0654 | 17.8333 | 0 | 17.8333 | 18.6358 | 0 | 18.6358 | 19.4744 | 0 | 19.4744 | 20.3508 | 0 | 20.3508 | 21.2666 | 0 | 21.2666
|  | 11.6968 | 0 | 11.6968 | 11.8888 | 0 | 11.8888 | 12.4238 | 0 | 12.4238 | 12.9828 | 0 | 12.9828 | 13.5671 | 0 | 13.5671 | 14.1776 | 0 | 14.1776 | 14.8156 | 0 | 14.8156 | 15.4823 | 0 | 15.4823 | 16.179 | 0 | 16.179 | 16.907 | 0 | 16.907 | 17.6678 | 0 | 17.6678 | 18.4629 | 0 | 18.4629 | 19.2937 | 0 | 19.2937 | 20.1619 | 0 | 20.1619 | 21.0692 | 0 | 21.0692
|  | 12.5715 | 0 | 12.5715 | 12.7778 | 0 | 12.7778 | 13.3528 | 0 | 13.3528 | 13.9537 | 0 | 13.9537 | 14.5816 | 0 | 14.5816 | 15.2378 | 0 | 15.2378 | 15.9235 | 0 | 15.9235 | 16.64 | 0 | 16.64 | 17.3888 | 0 | 17.3888 | 18.1713 | 0 | 18.1713 | 18.989 | 0 | 18.989 | 19.8436 | 0 | 19.8436 | 20.7365 | 0 | 20.7365 | 21.6697 | 0 | 21.6697 | 22.6448 | 0 | 22.6448
|  | 13.92 | 0 | 13.92 | 14.1485 | 0 | 14.1485 | 14.7852 | 0 | 14.7852 | 15.4505 | 0 | 15.4505 | 16.1458 | 0 | 16.1458 | 16.8724 | 0 | 16.8724 | 17.6316 | 0 | 17.6316 | 18.4251 | 0 | 18.4251 | 19.2542 | 0 | 19.2542 | 20.1206 | 0 | 20.1206 | 21.0261 | 0 | 21.0261 | 21.9722 | 0 | 21.9722 | 22.961 | 0 | 22.961 | 23.9942 | 0 | 23.9942 | 25.074 | 0 | 25.074
|  | 16.4963 | 0 | 16.4963 | 16.7671 | 0 | 16.7671 | 17.5216 | 0 | 17.5216 | 18.3101 | 0 | 18.3101 | 19.134 | 0 | 19.134 | 19.9951 | 0 | 19.9951 | 20.8948 | 0 | 20.8948 | 21.8351 | 0 | 21.8351 | 22.8177 | 0 | 22.8177 | 23.8445 | 0 | 23.8445 | 24.9175 | 0 | 24.9175 | 26.0388 | 0 | 26.0388 | 27.2105 | 0 | 27.2105 | 28.435 | 0 | 28.435 | 29.7146 | 0 | 29.7146
|  | 19.2893 | 0 | 19.2893 | 19.606 | 0 | 19.606 | 20.4882 | 0 | 20.4882 | 21.4102 | 0 | 21.4102 | 22.3736 | 0 | 22.3736 | 23.3805 | 0 | 23.3805 | 24.4326 | 0 | 24.4326 | 25.532 | 0 | 25.532 | 26.681 | 0 | 26.681 | 27.8816 | 0 | 27.8816 | 29.1363 | 0 | 29.1363 | 30.4474 | 0 | 30.4474 | 31.8176 | 0 | 31.8176 | 33.2494 | 0 | 33.2494 | 34.7456 | 0 | 34.7456
|  | 20.5841 | 0 | 20.5841 | 20.922 | 0 | 20.922 | 21.8635 | 0 | 21.8635 | 22.8473 | 0 | 22.8473 | 23.8754 | 0 | 23.8754 | 24.9498 | 0 | 24.9498 | 26.0726 | 0 | 26.0726 | 27.2458 | 0 | 27.2458 | 28.4719 | 0 | 28.4719 | 29.7531 | 0 | 29.7531 | 31.092 | 0 | 31.092 | 32.4912 | 0 | 32.4912 | 33.9533 | 0 | 33.9533 | 35.4812 | 0 | 35.4812 | 37.0778 | 0 | 37.0778
|  | 20.4894 | 0 | 20.4894 | 20.8258 | 0 | 20.8258 | 21.7629 | 0 | 21.7629 | 22.7422 | 0 | 22.7422 | 23.7656 | 0 | 23.7656 | 24.8351 | 0 | 24.8351 | 25.9527 | 0 | 25.9527 | 27.1206 | 0 | 27.1206 | 28.341 | 0 | 28.341 | 29.6163 | 0 | 29.6163 | 30.9491 | 0 | 30.9491 | 32.3418 | 0 | 32.3418 | 33.7971 | 0 | 33.7971 | 35.318 | 0 | 35.318 | 36.9073 | 0 | 36.9073
|  | 20.8282 | 0 | 20.8282 | 21.1701 | 0 | 21.1701 | 22.1228 | 0 | 22.1228 | 23.1183 | 0 | 23.1183 | 24.1586 | 0 | 24.1586 | 25.2457 | 0 | 25.2457 | 26.3818 | 0 | 26.3818 | 27.569 | 0 | 27.569 | 28.8096 | 0 | 28.8096 | 30.106 | 0 | 30.106 | 31.4608 | 0 | 31.4608 | 32.8765 | 0 | 32.8765 | 34.356 | 0 | 34.356 | 35.902 | 0 | 35.902 | 37.5176 | 0 | 37.5176
|  | 20.133 | 0 | 20.133 | 20.4634 | 0 | 20.4634 | 21.3843 | 0 | 21.3843 | 22.3466 | 0 | 22.3466 | 23.3522 | 0 | 23.3522 | 24.403 | 0 | 24.403 | 25.5012 | 0 | 25.5012 | 26.6487 | 0 | 26.6487 | 27.8479 | 0 | 27.8479 | 29.1011 | 0 | 29.1011 | 30.4106 | 0 | 30.4106 | 31.7791 | 0 | 31.7791 | 33.2092 | 0 | 33.2092 | 34.7036 | 0 | 34.7036 | 36.2652 | 0 | 36.2652
|  | 19.8328 | 0 | 19.8328 | 20.1584 | 0 | 20.1584 | 21.0655 | 0 | 21.0655 | 22.0135 | 0 | 22.0135 | 23.0041 | 0 | 23.0041 | 24.0392 | 0 | 24.0392 | 25.121 | 0 | 25.121 | 26.2514 | 0 | 26.2514 | 27.4328 | 0 | 27.4328 | 28.6672 | 0 | 28.6672 | 29.9573 | 0 | 29.9573 | 31.3053 | 0 | 31.3053 | 32.7141 | 0 | 32.7141 | 34.1862 | 0 | 34.1862 | 35.7246 | 0 | 35.7246
|  | 19.6185 | 0 | 19.6185 | 19.9405 | 0 | 19.9405 | 20.8379 | 0 | 20.8379 | 21.7756 | 0 | 21.7756 | 22.7555 | 0 | 22.7555 | 23.7795 | 0 | 23.7795 | 24.8496 | 0 | 24.8496 | 25.9678 | 0 | 25.9678 | 27.1363 | 0 | 27.1363 | 28.3575 | 0 | 28.3575 | 29.6336 | 0 | 29.6336 | 30.9671 | 0 | 30.9671 | 32.3606 | 0 | 32.3606 | 33.8168 | 0 | 33.8168 | 35.3386 | 0 | 35.3386
|  | 20.7227 | 0 | 20.7227 | 21.0629 | 0 | 21.0629 | 22.0107 | 0 | 22.0107 | 23.0012 | 0 | 23.0012 | 24.0362 | 0 | 24.0362 | 25.1179 | 0 | 25.1179 | 26.2482 | 0 | 26.2482 | 27.4293 | 0 | 27.4293 | 28.6636 | 0 | 28.6636 | 29.9535 | 0 | 29.9535 | 31.3014 | 0 | 31.3014 | 32.71 | 0 | 32.71 | 34.1819 | 0 | 34.1819 | 35.7201 | 0 | 35.7201 | 37.3275 | 0 | 37.3275
|  | 22.2275 | 0 | 22.2275 | 22.5923 | 0 | 22.5923 | 23.609 | 0 | 23.609 | 24.6714 | 0 | 24.6714 | 25.7816 | 0 | 25.7816 | 26.9418 | 0 | 26.9418 | 28.1541 | 0 | 28.1541 | 29.4211 | 0 | 29.4211 | 30.745 | 0 | 30.745 | 32.1285 | 0 | 32.1285 | 33.5743 | 0 | 33.5743 | 35.0852 | 0 | 35.0852 | 36.664 | 0 | 36.664 | 38.3139 | 0 | 38.3139 | 40.038 | 0 | 40.038
|  | 26.3131 | 0 | 26.3131 | 26.745 | 0 | 26.745 | 27.9486 | 0 | 27.9486 | 29.2062 | 0 | 29.2062 | 30.5205 | 0 | 30.5205 | 31.894 | 0 | 31.894 | 33.3292 | 0 | 33.3292 | 34.829 | 0 | 34.829 | 36.3963 | 0 | 36.3963 | 38.0341 | 0 | 38.0341 | 39.7457 | 0 | 39.7457 | 41.5342 | 0 | 41.5342 | 43.4033 | 0 | 43.4033 | 45.3564 | 0 | 45.3564 | 47.3974 | 0 | 47.3974
|  | 25.3954 | 0 | 25.3954 | 25.8123 | 0 | 25.8123 | 26.9738 | 0 | 26.9738 | 28.1876 | 0 | 28.1876 | 29.4561 | 0 | 29.4561 | 30.7816 | 0 | 30.7816 | 32.1668 | 0 | 32.1668 | 33.6143 | 0 | 33.6143 | 35.1269 | 0 | 35.1269 | 36.7076 | 0 | 36.7076 | 38.3595 | 0 | 38.3595 | 40.0856 | 0 | 40.0856 | 41.8895 | 0 | 41.8895 | 43.7745 | 0 | 43.7745 | 45.7444 | 0 | 45.7444
|  | 23.4009 | 0 | 23.4009 | 23.785 | 0 | 23.785 | 24.8553 | 0 | 24.8553 | 25.9738 | 0 | 25.9738 | 27.1426 | 0 | 27.1426 | 28.364 | 0 | 28.364 | 29.6404 | 0 | 29.6404 | 30.9742 | 0 | 30.9742 | 32.3681 | 0 | 32.3681 | 33.8246 | 0 | 33.8246 | 35.3467 | 0 | 35.3467 | 36.9373 | 0 | 36.9373 | 38.5995 | 0 | 38.5995 | 40.3365 | 0 | 40.3365 | 42.1516 | 0 | 42.1516
|  | 22.3288 | 0 | 22.3288 | 22.6953 | 0 | 22.6953 | 23.7166 | 0 | 23.7166 | 24.7838 | 0 | 24.7838 | 25.8991 | 0 | 25.8991 | 27.0645 | 0 | 27.0645 | 28.2824 | 0 | 28.2824 | 29.5552 | 0 | 29.5552 | 30.8851 | 0 | 30.8851 | 32.275 | 0 | 32.275 | 33.7273 | 0 | 33.7273 | 35.2451 | 0 | 35.2451 | 36.8311 | 0 | 36.8311 | 38.4885 | 0 | 38.4885 | 40.2205 | 0 | 40.2205
|  | 20.7284 | 0 | 20.7284 | 21.0686 | 0 | 21.0686 | 22.0167 | 0 | 22.0167 | 23.0074 | 0 | 23.0074 | 24.0428 | 0 | 24.0428 | 25.1247 | 0 | 25.1247 | 26.2553 | 0 | 26.2553 | 27.4368 | 0 | 27.4368 | 28.6714 | 0 | 28.6714 | 29.9617 | 0 | 29.9617 | 31.3099 | 0 | 31.3099 | 32.7189 | 0 | 32.7189 | 34.1912 | 0 | 34.1912 | 35.7298 | 0 | 35.7298 | 37.3377 | 0 | 37.3377
|  | 19.0299 | 0 | 19.0299 | 19.3423 | 0 | 19.3423 | 20.2127 | 0 | 20.2127 | 21.1222 | 0 | 21.1222 | 22.0727 | 0 | 22.0727 | 23.066 | 0 | 23.066 | 24.104 | 0 | 24.104 | 25.1886 | 0 | 25.1886 | 26.3221 | 0 | 26.3221 | 27.5066 | 0 | 27.5066 | 28.7444 | 0 | 28.7444 | 30.0379 | 0 | 30.0379 | 31.3896 | 0 | 31.3896 | 32.8022 | 0 | 32.8022 | 34.2783 | 0 | 34.2783
|  | 17.6365 | 0 | 17.6365 | 17.926 | 0 | 17.926 | 18.7327 | 0 | 18.7327 | 19.5757 | 0 | 19.5757 | 20.4566 | 0 | 20.4566 | 21.3771 | 0 | 21.3771 | 22.3391 | 0 | 22.3391 | 23.3443 | 0 | 23.3443 | 24.3948 | 0 | 24.3948 | 25.4926 | 0 | 25.4926 | 26.6398 | 0 | 26.6398 | 27.8385 | 0 | 27.8385 | 29.0913 | 0 | 29.0913 | 30.4004 | 0 | 30.4004 | 31.7684 | 0 | 31.7684
|  | 16.0089 | 0 | 16.0089 | 16.2717 | 0 | 16.2717 | 17.0039 | 0 | 17.0039 | 17.7691 | 0 | 17.7691 | 18.5687 | 0 | 18.5687 | 19.4043 | 0 | 19.4043 | 20.2775 | 0 | 20.2775 | 21.1899 | 0 | 21.1899 | 22.1435 | 0 | 22.1435 | 23.1399 | 0 | 23.1399 | 24.1812 | 0 | 24.1812 | 25.2694 | 0 | 25.2694 | 26.4065 | 0 | 26.4065 | 27.5948 | 0 | 27.5948 | 28.8366 | 0 | 28.8366
|  | 15.3656 | 0 | 15.3656 | 15.6179 | 0 | 15.6179 | 16.3207 | 0 | 16.3207 | 17.0551 | 0 | 17.0551 | 17.8226 | 0 | 17.8226 | 18.6246 | 0 | 18.6246 | 19.4627 | 0 | 19.4627 | 20.3385 | 0 | 20.3385 | 21.2537 | 0 | 21.2537 | 22.2102 | 0 | 22.2102 | 23.2096 | 0 | 23.2096 | 24.254 | 0 | 24.254 | 25.3455 | 0 | 25.3455 | 26.486 | 0 | 26.486 | 27.6779 | 0 | 27.6779
|  | 13.7832 | 0 | 13.7832 | 14.0095 | 0 | 14.0095 | 14.6399 | 0 | 14.6399 | 15.2987 | 0 | 15.2987 | 15.9871 | 0 | 15.9871 | 16.7066 | 0 | 16.7066 | 17.4583 | 0 | 17.4583 | 18.244 | 0 | 18.244 | 19.065 | 0 | 19.065 | 19.9229 | 0 | 19.9229 | 20.8194 | 0 | 20.8194 | 21.7563 | 0 | 21.7563 | 22.7353 | 0 | 22.7353 | 23.7584 | 0 | 23.7584 | 24.8275 | 0 | 24.8275
|  | 13.0926 | 0 | 13.0926 | 13.3075 | 0 | 13.3075 | 13.9064 | 0 | 13.9064 | 14.5321 | 0 | 14.5321 | 15.1861 | 0 | 15.1861 | 15.8695 | 0 | 15.8695 | 16.5836 | 0 | 16.5836 | 17.3299 | 0 | 17.3299 | 18.1097 | 0 | 18.1097 | 18.9246 | 0 | 18.9246 | 19.7762 | 0 | 19.7762 | 20.6662 | 0 | 20.6662 | 21.5962 | 0 | 21.5962 | 22.568 | 0 | 22.568 | 23.5835 | 0 | 23.5835
|  | 13.0242 | 0 | 13.0242 | 13.238 | 0 | 13.238 | 13.8337 | 0 | 13.8337 | 14.4562 | 0 | 14.4562 | 15.1067 | 0 | 15.1067 | 15.7865 | 0 | 15.7865 | 16.4969 | 0 | 16.4969 | 17.2393 | 0 | 17.2393 | 18.0151 | 0 | 18.0151 | 18.8257 | 0 | 18.8257 | 19.6729 | 0 | 19.6729 | 20.5582 | 0 | 20.5582 | 21.4833 | 0 | 21.4833 | 22.4501 | 0 | 22.4501 | 23.4603 | 0 | 23.4603
|  | 13.1943 | 0 | 13.1943 | 13.4109 | 0 | 13.4109 | 14.0144 | 0 | 14.0144 | 14.6451 | 0 | 14.6451 | 15.3041 | 0 | 15.3041 | 15.9928 | 0 | 15.9928 | 16.7125 | 0 | 16.7125 | 17.4645 | 0 | 17.4645 | 18.2504 | 0 | 18.2504 | 19.0717 | 0 | 19.0717 | 19.9299 | 0 | 19.9299 | 20.8268 | 0 | 20.8268 | 21.764 | 0 | 21.764 | 22.7433 | 0 | 22.7433 | 23.7668 | 0 | 23.7668
|  | 14.0218 | 0 | 14.0218 | 14.252 | 0 | 14.252 | 14.8933 | 0 | 14.8933 | 15.5635 | 0 | 15.5635 | 16.2639 | 0 | 16.2639 | 16.9958 | 0 | 16.9958 | 17.7606 | 0 | 17.7606 | 18.5598 | 0 | 18.5598 | 19.395 | 0 | 19.395 | 20.2678 | 0 | 20.2678 | 21.1798 | 0 | 21.1798 | 22.1329 | 0 | 22.1329 | 23.1289 | 0 | 23.1289 | 24.1697 | 0 | 24.1697 | 25.2573 | 0 | 25.2573
|  | 15.6865 | 0 | 15.6865 | 15.9439 | 0 | 15.9439 | 16.6614 | 0 | 16.6614 | 17.4112 | 0 | 17.4112 | 18.1947 | 0 | 18.1947 | 19.0134 | 0 | 19.0134 | 19.869 | 0 | 19.869 | 20.7631 | 0 | 20.7631 | 21.6975 | 0 | 21.6975 | 22.6739 | 0 | 22.6739 | 23.6942 | 0 | 23.6942 | 24.7604 | 0 | 24.7604 | 25.8747 | 0 | 25.8747 | 27.039 | 0 | 27.039 | 28.2558 | 0 | 28.2558
|  | 17.4481 | 0 | 17.4481 | 17.7345 | 0 | 17.7345 | 18.5326 | 0 | 18.5326 | 19.3665 | 0 | 19.3665 | 20.238 | 0 | 20.238 | 21.1487 | 0 | 21.1487 | 22.1004 | 0 | 22.1004 | 23.0949 | 0 | 23.0949 | 24.1342 | 0 | 24.1342 | 25.2203 | 0 | 25.2203 | 26.3552 | 0 | 26.3552 | 27.5411 | 0 | 27.5411 | 28.7805 | 0 | 28.7805 | 30.0756 | 0 | 30.0756 | 31.429 | 0 | 31.429
|  | 17.6619 | 0 | 17.6619 | 17.9518 | 0 | 17.9518 | 18.7596 | 0 | 18.7596 | 19.6038 | 0 | 19.6038 | 20.486 | 0 | 20.486 | 21.4079 | 0 | 21.4079 | 22.3712 | 0 | 22.3712 | 23.3779 | 0 | 23.3779 | 24.4299 | 0 | 24.4299 | 25.5293 | 0 | 25.5293 | 26.6781 | 0 | 26.6781 | 27.8786 | 0 | 27.8786 | 29.1331 | 0 | 29.1331 | 30.4441 | 0 | 30.4441 | 31.8141 | 0 | 31.8141
|  | 17.1591 | 0 | 17.1591 | 17.4407 | 0 | 17.4407 | 18.2255 | 0 | 18.2255 | 19.0457 | 0 | 19.0457 | 19.9028 | 0 | 19.9028 | 20.7984 | 0 | 20.7984 | 21.7343 | 0 | 21.7343 | 22.7123 | 0 | 22.7123 | 23.7344 | 0 | 23.7344 | 24.8024 | 0 | 24.8024 | 25.9186 | 0 | 25.9186 | 27.0849 | 0 | 27.0849 | 28.3037 | 0 | 28.3037 | 29.5774 | 0 | 29.5774 | 30.9084 | 0 | 30.9084
|  | 17.8648 | 0 | 17.8648 | 18.158 | 0 | 18.158 | 18.9751 | 0 | 18.9751 | 19.829 | 0 | 19.829 | 20.7213 | 0 | 20.7213 | 21.6538 | 0 | 21.6538 | 22.6282 | 0 | 22.6282 | 23.6465 | 0 | 23.6465 | 24.7106 | 0 | 24.7106 | 25.8226 | 0 | 25.8226 | 26.9846 | 0 | 26.9846 | 28.1989 | 0 | 28.1989 | 29.4678 | 0 | 29.4678 | 30.7939 | 0 | 30.7939 | 32.1796 | 0 | 32.1796
|  | 17.8991 | 0 | 17.8991 | 18.1929 | 0 | 18.1929 | 19.0116 | 0 | 19.0116 | 19.8671 | 0 | 19.8671 | 20.7612 | 0 | 20.7612 | 21.6954 | 0 | 21.6954 | 22.6717 | 0 | 22.6717 | 23.6919 | 0 | 23.6919 | 24.7581 | 0 | 24.7581 | 25.8722 | 0 | 25.8722 | 27.0364 | 0 | 27.0364 | 28.2531 | 0 | 28.2531 | 29.5245 | 0 | 29.5245 | 30.8531 | 0 | 30.8531 | 32.2415 | 0 | 32.2415
|  | 16.7807 | 0 | 16.7807 | 17.0561 | 0 | 17.0561 | 17.8237 | 0 | 17.8237 | 18.6257 | 0 | 18.6257 | 19.4639 | 0 | 19.4639 | 20.3398 | 0 | 20.3398 | 21.255 | 0 | 21.255 | 22.2115 | 0 | 22.2115 | 23.211 | 0 | 23.211 | 24.2555 | 0 | 24.2555 | 25.347 | 0 | 25.347 | 26.4877 | 0 | 26.4877 | 27.6796 | 0 | 27.6796 | 28.9252 | 0 | 28.9252 | 30.2268 | 0 | 30.2268
|  | 16.891 | 0 | 16.891 | 17.1683 | 0 | 17.1683 | 17.9409 | 0 | 17.9409 | 18.7482 | 0 | 18.7482 | 19.5919 | 0 | 19.5919 | 20.4735 | 0 | 20.4735 | 21.3948 | 0 | 21.3948 | 22.3576 | 0 | 22.3576 | 23.3637 | 0 | 23.3637 | 24.415 | 0 | 24.415 | 25.5137 | 0 | 25.5137 | 26.6618 | 0 | 26.6618 | 27.8616 | 0 | 27.8616 | 29.1154 | 0 | 29.1154 | 30.4256 | 0 | 30.4256
|  | 17.9537 | 0 | 17.9537 | 18.2484 | 0 | 18.2484 | 19.0696 | 0 | 19.0696 | 19.9277 | 0 | 19.9277 | 20.8245 | 0 | 20.8245 | 21.7616 | 0 | 21.7616 | 22.7409 | 0 | 22.7409 | 23.7642 | 0 | 23.7642 | 24.8336 | 0 | 24.8336 | 25.9511 | 0 | 25.9511 | 27.1189 | 0 | 27.1189 | 28.3392 | 0 | 28.3392 | 29.6145 | 0 | 29.6145 | 30.9472 | 0 | 30.9472 | 32.3398 | 0 | 32.3398
|  | 21.4068 | 0 | 21.4068 | 21.7582 | 0 | 21.7582 | 22.7373 | 0 | 22.7373 | 23.7605 | 0 | 23.7605 | 24.8297 | 0 | 24.8297 | 25.9471 | 0 | 25.9471 | 27.1147 | 0 | 27.1147 | 28.3349 | 0 | 28.3349 | 29.6099 | 0 | 29.6099 | 30.9424 | 0 | 30.9424 | 32.3348 | 0 | 32.3348 | 33.7899 | 0 | 33.7899 | 35.3104 | 0 | 35.3104 | 36.8994 | 0 | 36.8994 | 38.5598 | 0 | 38.5598
|  | 28.2211 | 0 | 28.2211 | 28.6843 | 0 | 28.6843 | 29.9751 | 0 | 29.9751 | 31.324 | 0 | 31.324 | 32.7335 | 0 | 32.7335 | 34.2066 | 0 | 34.2066 | 35.7458 | 0 | 35.7458 | 37.3544 | 0 | 37.3544 | 39.0354 | 0 | 39.0354 | 40.792 | 0 | 40.792 | 42.6276 | 0 | 42.6276 | 44.5458 | 0 | 44.5458 | 46.5504 | 0 | 46.5504 | 48.6452 | 0 | 48.6452 | 50.8342 | 0 | 50.8342
|  | 27.7348 | 0 | 27.7348 | 28.19 | 0 | 28.19 | 29.4586 | 0 | 29.4586 | 30.7842 | 0 | 30.7842 | 32.1695 | 0 | 32.1695 | 33.6171 | 0 | 33.6171 | 35.1299 | 0 | 35.1299 | 36.7107 | 0 | 36.7107 | 38.3627 | 0 | 38.3627 | 40.0891 | 0 | 40.0891 | 41.8931 | 0 | 41.8931 | 43.7782 | 0 | 43.7782 | 45.7483 | 0 | 45.7483 | 47.8069 | 0 | 47.8069 | 49.9583 | 0 | 49.9583
|  | 26.2281 | 0 | 26.2281 | 26.6586 | 0 | 26.6586 | 27.8582 | 0 | 27.8582 | 29.1118 | 0 | 29.1118 | 30.4219 | 0 | 30.4219 | 31.7909 | 0 | 31.7909 | 33.2215 | 0 | 33.2215 | 34.7164 | 0 | 34.7164 | 36.2787 | 0 | 36.2787 | 37.9112 | 0 | 37.9112 | 39.6172 | 0 | 39.6172 | 41.4 | 0 | 41.4 | 43.263 | 0 | 43.263 | 45.2098 | 0 | 45.2098 | 47.2442 | 0 | 47.2442
|  | 24.2059 | 0 | 24.2059 | 24.6032 | 0 | 24.6032 | 25.7103 | 0 | 25.7103 | 26.8673 | 0 | 26.8673 | 28.0763 | 0 | 28.0763 | 29.3398 | 0 | 29.3398 | 30.6601 | 0 | 30.6601 | 32.0398 | 0 | 32.0398 | 33.4815 | 0 | 33.4815 | 34.9882 | 0 | 34.9882 | 36.5627 | 0 | 36.5627 | 38.208 | 0 | 38.208 | 39.9274 | 0 | 39.9274 | 41.7241 | 0 | 41.7241 | 43.6017 | 0 | 43.6017
|  | 21.2307 | 0 | 21.2307 | 21.5792 | 0 | 21.5792 | 22.5502 | 0 | 22.5502 | 23.565 | 0 | 23.565 | 24.6254 | 0 | 24.6254 | 25.7336 | 0 | 25.7336 | 26.8916 | 0 | 26.8916 | 28.1017 | 0 | 28.1017 | 29.3663 | 0 | 29.3663 | 30.6878 | 0 | 30.6878 | 32.0687 | 0 | 32.0687 | 33.5118 | 0 | 33.5118 | 35.0198 | 0 | 35.0198 | 36.5957 | 0 | 36.5957 | 38.2425 | 0 | 38.2425
|  | 17.6889 | 0 | 17.6889 | 17.9792 | 0 | 17.9792 | 18.7883 | 0 | 18.7883 | 19.6338 | 0 | 19.6338 | 20.5173 | 0 | 20.5173 | 21.4406 | 0 | 21.4406 | 22.4054 | 0 | 22.4054 | 23.4136 | 0 | 23.4136 | 24.4673 | 0 | 24.4673 | 25.5683 | 0 | 25.5683 | 26.7189 | 0 | 26.7189 | 27.9212 | 0 | 27.9212 | 29.1777 | 0 | 29.1777 | 30.4907 | 0 | 30.4907 | 31.8627 | 0 | 31.8627
|  | 16.0532 | 0 | 16.0532 | 16.3167 | 0 | 16.3167 | 17.051 | 0 | 17.051 | 17.8183 | 0 | 17.8183 | 18.6201 | 0 | 18.6201 | 19.458 | 0 | 19.458 | 20.3336 | 0 | 20.3336 | 21.2486 | 0 | 21.2486 | 22.2048 | 0 | 22.2048 | 23.204 | 0 | 23.204 | 24.2482 | 0 | 24.2482 | 25.3394 | 0 | 25.3394 | 26.4796 | 0 | 26.4796 | 27.6712 | 0 | 27.6712 | 28.9164 | 0 | 28.9164
|  | 14.807 | 0 | 14.807 | 15.0501 | 0 | 15.0501 | 15.7273 | 0 | 15.7273 | 16.435 | 0 | 16.435 | 17.1746 | 0 | 17.1746 | 17.9475 | 0 | 17.9475 | 18.7551 | 0 | 18.7551 | 19.5991 | 0 | 19.5991 | 20.4811 | 0 | 20.4811 | 21.4027 | 0 | 21.4027 | 22.3658 | 0 | 22.3658 | 23.3723 | 0 | 23.3723 | 24.424 | 0 | 24.424 | 25.5231 | 0 | 25.5231 | 26.6717 | 0 | 26.6717
|  | 14.3848 | 0 | 14.3848 | 14.621 | 0 | 14.621 | 15.2789 | 0 | 15.2789 | 15.9665 | 0 | 15.9665 | 16.6849 | 0 | 16.6849 | 17.4358 | 0 | 17.4358 | 18.2204 | 0 | 18.2204 | 19.0403 | 0 | 19.0403 | 19.8971 | 0 | 19.8971 | 20.7925 | 0 | 20.7925 | 21.7281 | 0 | 21.7281 | 22.7059 | 0 | 22.7059 | 23.7277 | 0 | 23.7277 | 24.7954 | 0 | 24.7954 | 25.9112 | 0 | 25.9112
|  | 13.1443 | 0 | 13.1443 | 13.3601 | 0 | 13.3601 | 13.9613 | 0 | 13.9613 | 14.5895 | 0 | 14.5895 | 15.2461 | 0 | 15.2461 | 15.9321 | 0 | 15.9321 | 16.6491 | 0 | 16.6491 | 17.3983 | 0 | 17.3983 | 18.1812 | 0 | 18.1812 | 18.9994 | 0 | 18.9994 | 19.8544 | 0 | 19.8544 | 20.7478 | 0 | 20.7478 | 21.6815 | 0 | 21.6815 | 22.6571 | 0 | 22.6571 | 23.6767 | 0 | 23.6767
|  | 12.9554 | 0 | 12.9554 | 13.168 | 0 | 13.168 | 13.7606 | 0 | 13.7606 | 14.3798 | 0 | 14.3798 | 15.0269 | 0 | 15.0269 | 15.7031 | 0 | 15.7031 | 16.4097 | 0 | 16.4097 | 17.1482 | 0 | 17.1482 | 17.9198 | 0 | 17.9198 | 18.7262 | 0 | 18.7262 | 19.5689 | 0 | 19.5689 | 20.4495 | 0 | 20.4495 | 21.3698 | 0 | 21.3698 | 22.3314 | 0 | 22.3314 | 23.3363 | 0 | 23.3363
|  | 13.5127 | 0 | 13.5127 | 13.7345 | 0 | 13.7345 | 14.3526 | 0 | 14.3526 | 14.9985 | 0 | 14.9985 | 15.6734 | 0 | 15.6734 | 16.3787 | 0 | 16.3787 | 17.1157 | 0 | 17.1157 | 17.8859 | 0 | 17.8859 | 18.6908 | 0 | 18.6908 | 19.5319 | 0 | 19.5319 | 20.4108 | 0 | 20.4108 | 21.3293 | 0 | 21.3293 | 22.2891 | 0 | 22.2891 | 23.2922 | 0 | 23.2922 | 24.3403 | 0 | 24.3403
|  | 15.4523 | 0 | 15.4523 | 15.7059 | 0 | 15.7059 | 16.4127 | 0 | 16.4127 | 17.1513 | 0 | 17.1513 | 17.9231 | 0 | 17.9231 | 18.7296 | 0 | 18.7296 | 19.5725 | 0 | 19.5725 | 20.4532 | 0 | 20.4532 | 21.3736 | 0 | 21.3736 | 22.3354 | 0 | 22.3354 | 23.3405 | 0 | 23.3405 | 24.3909 | 0 | 24.3909 | 25.4884 | 0 | 25.4884 | 26.6354 | 0 | 26.6354 | 27.834 | 0 | 27.834
|  | 19.2636 | 0 | 19.2636 | 19.5798 | 0 | 19.5798 | 20.4609 | 0 | 20.4609 | 21.3816 | 0 | 21.3816 | 22.3438 | 0 | 22.3438 | 23.3493 | 0 | 23.3493 | 24.4 | 0 | 24.4 | 25.498 | 0 | 25.498 | 26.6454 | 0 | 26.6454 | 27.8444 | 0 | 27.8444 | 29.0974 | 0 | 29.0974 | 30.4068 | 0 | 30.4068 | 31.7751 | 0 | 31.7751 | 33.205 | 0 | 33.205 | 34.6992 | 0 | 34.6992
|  | 20.9684 | 0 | 20.9684 | 21.3126 | 0 | 21.3126 | 22.2716 | 0 | 22.2716 | 23.2739 | 0 | 23.2739 | 24.3212 | 0 | 24.3212 | 25.4156 | 0 | 25.4156 | 26.5593 | 0 | 26.5593 | 27.7545 | 0 | 27.7545 | 29.0035 | 0 | 29.0035 | 30.3086 | 0 | 30.3086 | 31.6725 | 0 | 31.6725 | 33.0978 | 0 | 33.0978 | 34.5872 | 0 | 34.5872 | 36.1436 | 0 | 36.1436 | 37.7701 | 0 | 37.7701
|  | 19.37 | 0 | 19.37 | 19.6879 | 0 | 19.6879 | 20.5739 | 0 | 20.5739 | 21.4997 | 0 | 21.4997 | 22.4672 | 0 | 22.4672 | 23.4782 | 0 | 23.4782 | 24.5347 | 0 | 24.5347 | 25.6388 | 0 | 25.6388 | 26.7925 | 0 | 26.7925 | 27.9982 | 0 | 27.9982 | 29.2581 | 0 | 29.2581 | 30.5747 | 0 | 30.5747 | 31.9506 | 0 | 31.9506 | 33.3884 | 0 | 33.3884 | 34.8908 | 0 | 34.8908
|  | 18.4314 | 0 | 18.4314 | 18.7339 | 0 | 18.7339 | 19.577 | 0 | 19.577 | 20.4579 | 0 | 20.4579 | 21.3785 | 0 | 21.3785 | 22.3406 | 0 | 22.3406 | 23.3459 | 0 | 23.3459 | 24.3964 | 0 | 24.3964 | 25.4943 | 0 | 25.4943 | 26.6415 | 0 | 26.6415 | 27.8404 | 0 | 27.8404 | 29.0932 | 0 | 29.0932 | 30.4024 | 0 | 30.4024 | 31.7705 | 0 | 31.7705 | 33.2002 | 0 | 33.2002
|  | 16.6473 | 0 | 16.6473 | 16.9206 | 0 | 16.9206 | 17.682 | 0 | 17.682 | 18.4777 | 0 | 18.4777 | 19.3092 | 0 | 19.3092 | 20.1781 | 0 | 20.1781 | 21.0861 | 0 | 21.0861 | 22.035 | 0 | 22.035 | 23.0265 | 0 | 23.0265 | 24.0627 | 0 | 24.0627 | 25.1456 | 0 | 25.1456 | 26.2771 | 0 | 26.2771 | 27.4596 | 0 | 27.4596 | 28.6953 | 0 | 28.6953 | 29.9865 | 0 | 29.9865
|  | 15.886 | 0 | 15.886 | 16.1467 | 0 | 16.1467 | 16.8733 | 0 | 16.8733 | 17.6326 | 0 | 17.6326 | 18.4261 | 0 | 18.4261 | 19.2552 | 0 | 19.2552 | 20.1217 | 0 | 20.1217 | 21.0272 | 0 | 21.0272 | 21.9734 | 0 | 21.9734 | 22.9622 | 0 | 22.9622 | 23.9955 | 0 | 23.9955 | 25.0753 | 0 | 25.0753 | 26.2037 | 0 | 26.2037 | 27.3829 | 0 | 27.3829 | 28.6151 | 0 | 28.6151
|  | 15.7167 | 0 | 15.7167 | 15.9747 | 0 | 15.9747 | 16.6935 | 0 | 16.6935 | 17.4448 | 0 | 17.4448 | 18.2298 | 0 | 18.2298 | 19.0501 | 0 | 19.0501 | 19.9074 | 0 | 19.9074 | 20.8032 | 0 | 20.8032 | 21.7393 | 0 | 21.7393 | 22.7176 | 0 | 22.7176 | 23.7399 | 0 | 23.7399 | 24.8082 | 0 | 24.8082 | 25.9246 | 0 | 25.9246 | 27.0912 | 0 | 27.0912 | 28.3103 | 0 | 28.3103
|  | 16.0154 | 0 | 16.0154 | 16.2783 | 0 | 16.2783 | 17.0108 | 0 | 17.0108 | 17.7763 | 0 | 17.7763 | 18.5763 | 0 | 18.5763 | 19.4122 | 0 | 19.4122 | 20.2857 | 0 | 20.2857 | 21.1986 | 0 | 21.1986 | 22.1525 | 0 | 22.1525 | 23.1494 | 0 | 23.1494 | 24.1911 | 0 | 24.1911 | 25.2797 | 0 | 25.2797 | 26.4173 | 0 | 26.4173 | 27.6061 | 0 | 27.6061 | 28.8484 | 0 | 28.8484
|  | 16.2421 | 0 | 16.2421 | 16.5087 | 0 | 16.5087 | 17.2516 | 0 | 17.2516 | 18.0279 | 0 | 18.0279 | 18.8392 | 0 | 18.8392 | 19.687 | 0 | 19.687 | 20.5729 | 0 | 20.5729 | 21.4987 | 0 | 21.4987 | 22.4661 | 0 | 22.4661 | 23.4771 | 0 | 23.4771 | 24.5335 | 0 | 24.5335 | 25.6375 | 0 | 25.6375 | 26.7912 | 0 | 26.7912 | 27.9968 | 0 | 27.9968 | 29.2567 | 0 | 29.2567
|  | 17.8146 | 0 | 17.8146 | 18.1071 | 0 | 18.1071 | 18.9219 | 0 | 18.9219 | 19.7734 | 0 | 19.7734 | 20.6632 | 0 | 20.6632 | 21.593 | 0 | 21.593 | 22.5647 | 0 | 22.5647 | 23.5801 | 0 | 23.5801 | 24.6412 | 0 | 24.6412 | 25.7501 | 0 | 25.7501 | 26.9088 | 0 | 26.9088 | 28.1197 | 0 | 28.1197 | 29.3851 | 0 | 29.3851 | 30.7074 | 0 | 30.7074 | 32.0892 | 0 | 32.0892
|  | 21.1976 | 0 | 21.1976 | 21.5456 | 0 | 21.5456 | 22.5151 | 0 | 22.5151 | 23.5283 | 0 | 23.5283 | 24.5871 | 0 | 24.5871 | 25.6935 | 0 | 25.6935 | 26.8497 | 0 | 26.8497 | 28.0579 | 0 | 28.0579 | 29.3205 | 0 | 29.3205 | 30.6399 | 0 | 30.6399 | 32.0187 | 0 | 32.0187 | 33.4596 | 0 | 33.4596 | 34.9653 | 0 | 34.9653 | 36.5387 | 0 | 36.5387 | 38.1829 | 0 | 38.1829
|  | 29.3511 | 0 | 29.3511 | 29.8329 | 0 | 29.8329 | 31.1754 | 0 | 31.1754 | 32.5783 | 0 | 32.5783 | 34.0443 | 0 | 34.0443 | 35.5763 | 0 | 35.5763 | 37.1772 | 0 | 37.1772 | 38.8502 | 0 | 38.8502 | 40.5985 | 0 | 40.5985 | 42.4254 | 0 | 42.4254 | 44.3345 | 0 | 44.3345 | 46.3296 | 0 | 46.3296 | 48.4144 | 0 | 48.4144 | 50.5931 | 0 | 50.5931 | 52.8698 | 0 | 52.8698
|  | 31.2779 | 0 | 31.2779 | 31.7913 | 0 | 31.7913 | 33.2219 | 0 | 33.2219 | 34.7169 | 0 | 34.7169 | 36.2791 | 0 | 36.2791 | 37.9117 | 0 | 37.9117 | 39.6177 | 0 | 39.6177 | 41.4005 | 0 | 41.4005 | 43.2635 | 0 | 43.2635 | 45.2104 | 0 | 45.2104 | 47.2449 | 0 | 47.2449 | 49.3709 | 0 | 49.3709 | 51.5926 | 0 | 51.5926 | 53.9142 | 0 | 53.9142 | 56.3404 | 0 | 56.3404
|  | 27.6504 | 0 | 27.6504 | 28.1042 | 0 | 28.1042 | 29.3689 | 0 | 29.3689 | 30.6905 | 0 | 30.6905 | 32.0716 | 0 | 32.0716 | 33.5148 | 0 | 33.5148 | 35.023 | 0 | 35.023 | 36.599 | 0 | 36.599 | 38.246 | 0 | 38.246 | 39.9671 | 0 | 39.9671 | 41.7656 | 0 | 41.7656 | 43.645 | 0 | 43.645 | 45.609 | 0 | 45.609 | 47.6615 | 0 | 47.6615 | 49.8062 | 0 | 49.8062
|  | 26.0805 | 0 | 26.0805 | 26.5086 | 0 | 26.5086 | 27.7014 | 0 | 27.7014 | 28.948 | 0 | 28.948 | 30.2507 | 0 | 30.2507 | 31.612 | 0 | 31.612 | 33.0345 | 0 | 33.0345 | 34.521 | 0 | 34.521 | 36.0745 | 0 | 36.0745 | 37.6978 | 0 | 37.6978 | 39.3942 | 0 | 39.3942 | 41.167 | 0 | 41.167 | 43.0195 | 0 | 43.0195 | 44.9554 | 0 | 44.9554 | 46.9784 | 0 | 46.9784
|  | 22.3247 | 0 | 22.3247 | 22.6911 | 0 | 22.6911 | 23.7122 | 0 | 23.7122 | 24.7793 | 0 | 24.7793 | 25.8944 | 0 | 25.8944 | 27.0596 | 0 | 27.0596 | 28.2773 | 0 | 28.2773 | 29.5498 | 0 | 29.5498 | 30.8795 | 0 | 30.8795 | 32.2691 | 0 | 32.2691 | 33.7212 | 0 | 33.7212 | 35.2386 | 0 | 35.2386 | 36.8244 | 0 | 36.8244 | 38.4815 | 0 | 38.4815 | 40.2131 | 0 | 40.2131
|  | 18.4679 | 0 | 18.4679 | 18.771 | 0 | 18.771 | 19.6157 | 0 | 19.6157 | 20.4984 | 0 | 20.4984 | 21.4209 | 0 | 21.4209 | 22.3848 | 0 | 22.3848 | 23.3921 | 0 | 23.3921 | 24.4448 | 0 | 24.4448 | 25.5448 | 0 | 25.5448 | 26.6943 | 0 | 26.6943 | 27.8955 | 0 | 27.8955 | 29.1508 | 0 | 29.1508 | 30.4626 | 0 | 30.4626 | 31.8334 | 0 | 31.8334 | 33.2659 | 0 | 33.2659
|  | 16.1533 | 0 | 16.1533 | 16.4184 | 0 | 16.4184 | 17.1573 | 0 | 17.1573 | 17.9293 | 0 | 17.9293 | 18.7362 | 0 | 18.7362 | 19.5793 | 0 | 19.5793 | 20.4604 | 0 | 20.4604 | 21.3811 | 0 | 21.3811 | 22.3432 | 0 | 22.3432 | 23.3487 | 0 | 23.3487 | 24.3994 | 0 | 24.3994 | 25.4973 | 0 | 25.4973 | 26.6447 | 0 | 26.6447 | 27.8437 | 0 | 27.8437 | 29.0967 | 0 | 29.0967
|  | 14.5188 | 0 | 14.5188 | 14.7572 | 0 | 14.7572 | 15.4212 | 0 | 15.4212 | 16.1152 | 0 | 16.1152 | 16.8404 | 0 | 16.8404 | 17.5982 | 0 | 17.5982 | 18.3901 | 0 | 18.3901 | 19.2177 | 0 | 19.2177 | 20.0825 | 0 | 20.0825 | 20.9862 | 0 | 20.9862 | 21.9305 | 0 | 21.9305 | 22.9174 | 0 | 22.9174 | 23.9487 | 0 | 23.9487 | 25.0264 | 0 | 25.0264 | 26.1526 | 0 | 26.1526
|  | 13.844 | 0 | 13.844 | 14.0713 | 0 | 14.0713 | 14.7045 | 0 | 14.7045 | 15.3662 | 0 | 15.3662 | 16.0577 | 0 | 16.0577 | 16.7803 | 0 | 16.7803 | 17.5354 | 0 | 17.5354 | 18.3245 | 0 | 18.3245 | 19.1491 | 0 | 19.1491 | 20.0108 | 0 | 20.0108 | 20.9113 | 0 | 20.9113 | 21.8523 | 0 | 21.8523 | 22.8356 | 0 | 22.8356 | 23.8632 | 0 | 23.8632 | 24.9371 | 0 | 24.9371
|  | 12.8701 | 0 | 12.8701 | 13.0814 | 0 | 13.0814 | 13.67 | 0 | 13.67 | 14.2852 | 0 | 14.2852 | 14.928 | 0 | 14.928 | 15.5998 | 0 | 15.5998 | 16.3017 | 0 | 16.3017 | 17.0353 | 0 | 17.0353 | 17.8019 | 0 | 17.8019 | 18.603 | 0 | 18.603 | 19.4401 | 0 | 19.4401 | 20.3149 | 0 | 20.3149 | 21.2291 | 0 | 21.2291 | 22.1844 | 0 | 22.1844 | 23.1827 | 0 | 23.1827
|  | 12.53 | 0 | 12.53 | 12.7357 | 0 | 12.7357 | 13.3088 | 0 | 13.3088 | 13.9077 | 0 | 13.9077 | 14.5335 | 0 | 14.5335 | 15.1876 | 0 | 15.1876 | 15.871 | 0 | 15.871 | 16.5852 | 0 | 16.5852 | 17.3315 | 0 | 17.3315 | 18.1114 | 0 | 18.1114 | 18.9265 | 0 | 18.9265 | 19.7782 | 0 | 19.7782 | 20.6682 | 0 | 20.6682 | 21.5982 | 0 | 21.5982 | 22.5702 | 0 | 22.5702
|  | 13.1682 | 0 | 13.1682 | 13.3844 | 0 | 13.3844 | 13.9867 | 0 | 13.9867 | 14.6161 | 0 | 14.6161 | 15.2738 | 0 | 15.2738 | 15.9611 | 0 | 15.9611 | 16.6794 | 0 | 16.6794 | 17.4299 | 0 | 17.4299 | 18.2143 | 0 | 18.2143 | 19.0339 | 0 | 19.0339 | 19.8904 | 0 | 19.8904 | 20.7855 | 0 | 20.7855 | 21.7209 | 0 | 21.7209 | 22.6983 | 0 | 22.6983 | 23.7197 | 0 | 23.7197
|  | 15.4645 | 0 | 15.4645 | 15.7183 | 0 | 15.7183 | 16.4257 | 0 | 16.4257 | 17.1648 | 0 | 17.1648 | 17.9372 | 0 | 17.9372 | 18.7444 | 0 | 18.7444 | 19.5879 | 0 | 19.5879 | 20.4694 | 0 | 20.4694 | 21.3905 | 0 | 21.3905 | 22.353 | 0 | 22.353 | 23.3589 | 0 | 23.3589 | 24.4101 | 0 | 24.4101 | 25.5085 | 0 | 25.5085 | 26.6564 | 0 | 26.6564 | 27.856 | 0 | 27.856
|  | 18.6303 | 0 | 18.6303 | 18.9362 | 0 | 18.9362 | 19.7883 | 0 | 19.7883 | 20.6788 | 0 | 20.6788 | 21.6093 | 0 | 21.6093 | 22.5817 | 0 | 22.5817 | 23.5979 | 0 | 23.5979 | 24.6598 | 0 | 24.6598 | 25.7695 | 0 | 25.7695 | 26.9291 | 0 | 26.9291 | 28.1409 | 0 | 28.1409 | 29.4073 | 0 | 29.4073 | 30.7306 | 0 | 30.7306 | 32.1135 | 0 | 32.1135 | 33.5586 | 0 | 33.5586
|  | 20.3019 | 0 | 20.3019 | 20.6351 | 0 | 20.6351 | 21.5637 | 0 | 21.5637 | 22.5341 | 0 | 22.5341 | 23.5481 | 0 | 23.5481 | 24.6078 | 0 | 24.6078 | 25.7151 | 0 | 25.7151 | 26.8723 | 0 | 26.8723 | 28.0815 | 0 | 28.0815 | 29.3452 | 0 | 29.3452 | 30.6658 | 0 | 30.6658 | 32.0457 | 0 | 32.0457 | 33.4878 | 0 | 33.4878 | 34.9947 | 0 | 34.9947 | 36.5695 | 0 | 36.5695
|  | 18.8935 | 0 | 18.8935 | 19.2036 | 0 | 19.2036 | 20.0678 | 0 | 20.0678 | 20.9709 | 0 | 20.9709 | 21.9145 | 0 | 21.9145 | 22.9007 | 0 | 22.9007 | 23.9312 | 0 | 23.9312 | 25.0081 | 0 | 25.0081 | 26.1335 | 0 | 26.1335 | 27.3095 | 0 | 27.3095 | 28.5384 | 0 | 28.5384 | 29.8227 | 0 | 29.8227 | 31.1647 | 0 | 31.1647 | 32.5671 | 0 | 32.5671 | 34.0326 | 0 | 34.0326
|  | 17.7186 | 0 | 17.7186 | 18.0094 | 0 | 18.0094 | 18.8198 | 0 | 18.8198 | 19.6667 | 0 | 19.6667 | 20.5517 | 0 | 20.5517 | 21.4765 | 0 | 21.4765 | 22.443 | 0 | 22.443 | 23.4529 | 0 | 23.4529 | 24.5083 | 0 | 24.5083 | 25.6112 | 0 | 25.6112 | 26.7637 | 0 | 26.7637 | 27.968 | 0 | 27.968 | 29.2266 | 0 | 29.2266 | 30.5418 | 0 | 30.5418 | 31.9162 | 0 | 31.9162
|  | 18.1657 | 0 | 18.1657 | 18.4639 | 0 | 18.4639 | 19.2948 | 0 | 19.2948 | 20.1631 | 0 | 20.1631 | 21.0704 | 0 | 21.0704 | 22.0186 | 0 | 22.0186 | 23.0094 | 0 | 23.0094 | 24.0448 | 0 | 24.0448 | 25.1268 | 0 | 25.1268 | 26.2576 | 0 | 26.2576 | 27.4391 | 0 | 27.4391 | 28.6739 | 0 | 28.6739 | 29.9642 | 0 | 29.9642 | 31.3126 | 0 | 31.3126 | 32.7217 | 0 | 32.7217
|  | 17.9774 | 0 | 17.9774 | 18.2725 | 0 | 18.2725 | 19.0948 | 0 | 19.0948 | 19.9541 | 0 | 19.9541 | 20.852 | 0 | 20.852 | 21.7903 | 0 | 21.7903 | 22.7709 | 0 | 22.7709 | 23.7956 | 0 | 23.7956 | 24.8664 | 0 | 24.8664 | 25.9854 | 0 | 25.9854 | 27.1547 | 0 | 27.1547 | 28.3767 | 0 | 28.3767 | 29.6536 | 0 | 29.6536 | 30.988 | 0 | 30.988 | 32.3825 | 0 | 32.3825
|  | 17.2756 | 0 | 17.2756 | 17.5592 | 0 | 17.5592 | 18.3493 | 0 | 18.3493 | 19.175 | 0 | 19.175 | 20.0379 | 0 | 20.0379 | 20.9396 | 0 | 20.9396 | 21.8819 | 0 | 21.8819 | 22.8666 | 0 | 22.8666 | 23.8956 | 0 | 23.8956 | 24.9709 | 0 | 24.9709 | 26.0946 | 0 | 26.0946 | 27.2688 | 0 | 27.2688 | 28.4959 | 0 | 28.4959 | 29.7782 | 0 | 29.7782 | 31.1183 | 0 | 31.1183
|  | 15.9041 | 0 | 15.9041 | 16.1652 | 0 | 16.1652 | 16.8926 | 0 | 16.8926 | 17.6528 | 0 | 17.6528 | 18.4472 | 0 | 18.4472 | 19.2773 | 0 | 19.2773 | 20.1448 | 0 | 20.1448 | 21.0513 | 0 | 21.0513 | 21.9986 | 0 | 21.9986 | 22.9885 | 0 | 22.9885 | 24.023 | 0 | 24.023 | 25.104 | 0 | 25.104 | 26.2337 | 0 | 26.2337 | 27.4142 | 0 | 27.4142 | 28.6479 | 0 | 28.6479
|  | 15.7641 | 0 | 15.7641 | 16.0228 | 0 | 16.0228 | 16.7438 | 0 | 16.7438 | 17.4973 | 0 | 17.4973 | 18.2847 | 0 | 18.2847 | 19.1075 | 0 | 19.1075 | 19.9673 | 0 | 19.9673 | 20.8659 | 0 | 20.8659 | 21.8048 | 0 | 21.8048 | 22.7861 | 0 | 22.7861 | 23.8114 | 0 | 23.8114 | 24.8829 | 0 | 24.8829 | 26.0027 | 0 | 26.0027 | 27.1728 | 0 | 27.1728 | 28.3956 | 0 | 28.3956
|  | 17.005 | 0 | 17.005 | 17.2841 | 0 | 17.2841 | 18.0619 | 0 | 18.0619 | 18.8747 | 0 | 18.8747 | 19.724 | 0 | 19.724 | 20.6116 | 0 | 20.6116 | 21.5391 | 0 | 21.5391 | 22.5084 | 0 | 22.5084 | 23.5213 | 0 | 23.5213 | 24.5797 | 0 | 24.5797 | 25.6858 | 0 | 25.6858 | 26.8417 | 0 | 26.8417 | 28.0495 | 0 | 28.0495 | 29.3118 | 0 | 29.3118 | 30.6308 | 0 | 30.6308
|  | 19.7327 | 0 | 19.7327 | 20.0566 | 0 | 20.0566 | 20.9591 | 0 | 20.9591 | 21.9023 | 0 | 21.9023 | 22.8879 | 0 | 22.8879 | 23.9178 | 0 | 23.9178 | 24.9941 | 0 | 24.9941 | 26.1188 | 0 | 26.1188 | 27.2942 | 0 | 27.2942 | 28.5224 | 0 | 28.5224 | 29.8059 | 0 | 29.8059 | 31.1472 | 0 | 31.1472 | 32.5488 | 0 | 32.5488 | 34.0135 | 0 | 34.0135 | 35.5441 | 0 | 35.5441
|  | 27.2139 | 0 | 27.2139 | 27.6606 | 0 | 27.6606 | 28.9053 | 0 | 28.9053 | 30.2061 | 0 | 30.2061 | 31.5654 | 0 | 31.5654 | 32.9858 | 0 | 32.9858 | 34.4702 | 0 | 34.4702 | 36.0213 | 0 | 36.0213 | 37.6423 | 0 | 37.6423 | 39.3362 | 0 | 39.3362 | 41.1063 | 0 | 41.1063 | 42.9561 | 0 | 42.9561 | 44.8891 | 0 | 44.8891 | 46.9091 | 0 | 46.9091 | 49.02 | 0 | 49.02
|  | 27.8774 | 0 | 27.8774 | 28.335 | 0 | 28.335 | 29.6101 | 0 | 29.6101 | 30.9425 | 0 | 30.9425 | 32.3349 | 0 | 32.3349 | 33.79 | 0 | 33.79 | 35.3106 | 0 | 35.3106 | 36.8995 | 0 | 36.8995 | 38.56 | 0 | 38.56 | 40.2952 | 0 | 40.2952 | 42.1085 | 0 | 42.1085 | 44.0034 | 0 | 44.0034 | 45.9835 | 0 | 45.9835 | 48.0528 | 0 | 48.0528 | 50.2152 | 0 | 50.2152
|  | 25.9438 | 0 | 25.9438 | 26.3696 | 0 | 26.3696 | 27.5563 | 0 | 27.5563 | 28.7963 | 0 | 28.7963 | 30.0921 | 0 | 30.0921 | 31.4463 | 0 | 31.4463 | 32.8614 | 0 | 32.8614 | 34.3401 | 0 | 34.3401 | 35.8854 | 0 | 35.8854 | 37.5003 | 0 | 37.5003 | 39.1878 | 0 | 39.1878 | 40.9512 | 0 | 40.9512 | 42.794 | 0 | 42.794 | 44.7198 | 0 | 44.7198 | 46.7322 | 0 | 46.7322
|  | 24.004 | 0 | 24.004 | 24.3981 | 0 | 24.3981 | 25.496 | 0 | 25.496 | 26.6433 | 0 | 26.6433 | 27.8422 | 0 | 27.8422 | 29.0951 | 0 | 29.0951 | 30.4044 | 0 | 30.4044 | 31.7726 | 0 | 31.7726 | 33.2024 | 0 | 33.2024 | 34.6965 | 0 | 34.6965 | 36.2578 | 0 | 36.2578 | 37.8894 | 0 | 37.8894 | 39.5945 | 0 | 39.5945 | 41.3762 | 0 | 41.3762 | 43.2381 | 0 | 43.2381
|  | 20.2842 | 0 | 20.2842 | 20.6172 | 0 | 20.6172 | 21.545 | 0 | 21.545 | 22.5145 | 0 | 22.5145 | 23.5276 | 0 | 23.5276 | 24.5864 | 0 | 24.5864 | 25.6928 | 0 | 25.6928 | 26.849 | 0 | 26.849 | 28.0572 | 0 | 28.0572 | 29.3197 | 0 | 29.3197 | 30.6391 | 0 | 30.6391 | 32.0179 | 0 | 32.0179 | 33.4587 | 0 | 33.4587 | 34.9643 | 0 | 34.9643 | 36.5377 | 0 | 36.5377
|  | 17.5093 | 0 | 17.5093 | 17.7967 | 0 | 17.7967 | 18.5976 | 0 | 18.5976 | 19.4345 | 0 | 19.4345 | 20.309 | 0 | 20.309 | 21.2229 | 0 | 21.2229 | 22.178 | 0 | 22.178 | 23.176 | 0 | 23.176 | 24.2189 | 0 | 24.2189 | 25.3087 | 0 | 25.3087 | 26.4476 | 0 | 26.4476 | 27.6378 | 0 | 27.6378 | 28.8815 | 0 | 28.8815 | 30.1811 | 0 | 30.1811 | 31.5393 | 0 | 31.5393
|  | 15.4571 | 0 | 15.4571 | 15.7108 | 0 | 15.7108 | 16.4178 | 0 | 16.4178 | 17.1566 | 0 | 17.1566 | 17.9286 | 0 | 17.9286 | 18.7354 | 0 | 18.7354 | 19.5785 | 0 | 19.5785 | 20.4595 | 0 | 20.4595 | 21.3802 | 0 | 21.3802 | 22.3423 | 0 | 22.3423 | 23.3477 | 0 | 23.3477 | 24.3984 | 0 | 24.3984 | 25.4963 | 0 | 25.4963 | 26.6437 | 0 | 26.6437 | 27.8426 | 0 | 27.8426
|  | 13.7032 | 0 | 13.7032 | 13.9281 | 0 | 13.9281 | 14.5549 | 0 | 14.5549 | 15.2098 | 0 | 15.2098 | 15.8943 | 0 | 15.8943 | 16.6095 | 0 | 16.6095 | 17.357 | 0 | 17.357 | 18.138 | 0 | 18.138 | 18.9542 | 0 | 18.9542 | 19.8072 | 0 | 19.8072 | 20.6985 | 0 | 20.6985 | 21.6299 | 0 | 21.6299 | 22.6033 | 0 | 22.6033 | 23.6204 | 0 | 23.6204 | 24.6833 | 0 | 24.6833
|  | 13.4227 | 0 | 13.4227 | 13.643 | 0 | 13.643 | 14.257 | 0 | 14.257 | 14.8985 | 0 | 14.8985 | 15.569 | 0 | 15.569 | 16.2696 | 0 | 16.2696 | 17.0017 | 0 | 17.0017 | 17.7668 | 0 | 17.7668 | 18.5663 | 0 | 18.5663 | 19.4018 | 0 | 19.4018 | 20.2749 | 0 | 20.2749 | 21.1872 | 0 | 21.1872 | 22.1406 | 0 | 22.1406 | 23.137 | 0 | 23.137 | 24.1781 | 0 | 24.1781
|  | 12.2458 | 0 | 12.2458 | 12.4468 | 0 | 12.4468 | 13.0069 | 0 | 13.0069 | 13.5922 | 0 | 13.5922 | 14.2039 | 0 | 14.2039 | 14.8431 | 0 | 14.8431 | 15.511 | 0 | 15.511 | 16.209 | 0 | 16.209 | 16.9384 | 0 | 16.9384 | 17.7006 | 0 | 17.7006 | 18.4972 | 0 | 18.4972 | 19.3295 | 0 | 19.3295 | 20.1994 | 0 | 20.1994 | 21.1083 | 0 | 21.1083 | 22.0582 | 0 | 22.0582
|  | 11.5631 | 0 | 11.5631 | 11.7529 | 0 | 11.7529 | 12.2817 | 0 | 12.2817 | 12.8344 | 0 | 12.8344 | 13.412 | 0 | 13.412 | 14.0155 | 0 | 14.0155 | 14.6462 | 0 | 14.6462 | 15.3053 | 0 | 15.3053 | 15.994 | 0 | 15.994 | 16.7137 | 0 | 16.7137 | 17.4659 | 0 | 17.4659 | 18.2518 | 0 | 18.2518 | 19.0732 | 0 | 19.0732 | 19.9315 | 0 | 19.9315 | 20.8284 | 0 | 20.8284
|  | 11.8765 | 0 | 11.8765 | 12.0715 | 0 | 12.0715 | 12.6147 | 0 | 12.6147 | 13.1823 | 0 | 13.1823 | 13.7755 | 0 | 13.7755 | 14.3954 | 0 | 14.3954 | 15.0432 | 0 | 15.0432 | 15.7202 | 0 | 15.7202 | 16.4276 | 0 | 16.4276 | 17.1668 | 0 | 17.1668 | 17.9393 | 0 | 17.9393 | 18.7466 | 0 | 18.7466 | 19.5902 | 0 | 19.5902 | 20.4718 | 0 | 20.4718 | 21.393 | 0 | 21.393
|  | 14.3518 | 0 | 14.3518 | 14.5874 | 0 | 14.5874 | 15.2438 | 0 | 15.2438 | 15.9298 | 0 | 15.9298 | 16.6466 | 0 | 16.6466 | 17.3957 | 0 | 17.3957 | 18.1785 | 0 | 18.1785 | 18.9966 | 0 | 18.9966 | 19.8514 | 0 | 19.8514 | 20.7447 | 0 | 20.7447 | 21.6782 | 0 | 21.6782 | 22.6538 | 0 | 22.6538 | 23.6732 | 0 | 23.6732 | 24.7385 | 0 | 24.7385 | 25.8517 | 0 | 25.8517
|  | 17.6517 | 0 | 17.6517 | 17.9415 | 0 | 17.9415 | 18.7489 | 0 | 18.7489 | 19.5926 | 0 | 19.5926 | 20.4742 | 0 | 20.4742 | 21.3956 | 0 | 21.3956 | 22.3584 | 0 | 22.3584 | 23.3645 | 0 | 23.3645 | 24.4159 | 0 | 24.4159 | 25.5146 | 0 | 25.5146 | 26.6628 | 0 | 26.6628 | 27.8626 | 0 | 27.8626 | 29.1164 | 0 | 29.1164 | 30.4266 | 0 | 30.4266 | 31.7958 | 0 | 31.7958
|  | 19.1936 | 0 | 19.1936 | 19.5087 | 0 | 19.5087 | 20.3866 | 0 | 20.3866 | 21.304 | 0 | 21.304 | 22.2626 | 0 | 22.2626 | 23.2645 | 0 | 23.2645 | 24.3114 | 0 | 24.3114 | 25.4054 | 0 | 25.4054 | 26.5486 | 0 | 26.5486 | 27.7433 | 0 | 27.7433 | 28.9917 | 0 | 28.9917 | 30.2964 | 0 | 30.2964 | 31.6597 | 0 | 31.6597 | 33.0844 | 0 | 33.0844 | 34.5732 | 0 | 34.5732
|  | 17.7846 | 0 | 17.7846 | 18.0765 | 0 | 18.0765 | 18.89 | 0 | 18.89 | 19.74 | 0 | 19.74 | 20.6283 | 0 | 20.6283 | 21.5566 | 0 | 21.5566 | 22.5266 | 0 | 22.5266 | 23.5403 | 0 | 23.5403 | 24.5997 | 0 | 24.5997 | 25.7066 | 0 | 25.7066 | 26.8634 | 0 | 26.8634 | 28.0723 | 0 | 28.0723 | 29.3355 | 0 | 29.3355 | 30.6556 | 0 | 30.6556 | 32.0351 | 0 | 32.0351
|  | 17.0997 | 0 | 17.0997 | 17.3803 | 0 | 17.3803 | 18.1625 | 0 | 18.1625 | 18.9798 | 0 | 18.9798 | 19.8339 | 0 | 19.8339 | 20.7264 | 0 | 20.7264 | 21.6591 | 0 | 21.6591 | 22.6337 | 0 | 22.6337 | 23.6523 | 0 | 23.6523 | 24.7166 | 0 | 24.7166 | 25.8289 | 0 | 25.8289 | 26.9912 | 0 | 26.9912 | 28.2058 | 0 | 28.2058 | 29.475 | 0 | 29.475 | 30.8014 | 0 | 30.8014
|  | 15.8153 | 0 | 15.8153 | 16.0749 | 0 | 16.0749 | 16.7983 | 0 | 16.7983 | 17.5542 | 0 | 17.5542 | 18.3442 | 0 | 18.3442 | 19.1697 | 0 | 19.1697 | 20.0323 | 0 | 20.0323 | 20.9337 | 0 | 20.9337 | 21.8758 | 0 | 21.8758 | 22.8602 | 0 | 22.8602 | 23.8889 | 0 | 23.8889 | 24.9639 | 0 | 24.9639 | 26.0872 | 0 | 26.0872 | 27.2612 | 0 | 27.2612 | 28.4879 | 0 | 28.4879
|  | 15.3675 | 0 | 15.3675 | 15.6197 | 0 | 15.6197 | 16.3226 | 0 | 16.3226 | 17.0571 | 0 | 17.0571 | 17.8247 | 0 | 17.8247 | 18.6268 | 0 | 18.6268 | 19.465 | 0 | 19.465 | 20.3409 | 0 | 20.3409 | 21.2563 | 0 | 21.2563 | 22.2128 | 0 | 22.2128 | 23.2124 | 0 | 23.2124 | 24.257 | 0 | 24.257 | 25.3485 | 0 | 25.3485 | 26.4892 | 0 | 26.4892 | 27.6812 | 0 | 27.6812
|  | 15.0393 | 0 | 15.0393 | 15.2862 | 0 | 15.2862 | 15.9741 | 0 | 15.9741 | 16.6929 | 0 | 16.6929 | 17.4441 | 0 | 17.4441 | 18.2291 | 0 | 18.2291 | 19.0494 | 0 | 19.0494 | 19.9066 | 0 | 19.9066 | 20.8024 | 0 | 20.8024 | 21.7385 | 0 | 21.7385 | 22.7167 | 0 | 22.7167 | 23.739 | 0 | 23.739 | 24.8072 | 0 | 24.8072 | 25.9235 | 0 | 25.9235 | 27.0901 | 0 | 27.0901
|  | 14.7138 | 0 | 14.7138 | 14.9553 | 0 | 14.9553 | 15.6283 | 0 | 15.6283 | 16.3316 | 0 | 16.3316 | 17.0665 | 0 | 17.0665 | 17.8345 | 0 | 17.8345 | 18.6371 | 0 | 18.6371 | 19.4757 | 0 | 19.4757 | 20.3521 | 0 | 20.3521 | 21.268 | 0 | 21.268 | 22.2251 | 0 | 22.2251 | 23.2252 | 0 | 23.2252 | 24.2703 | 0 | 24.2703 | 25.3625 | 0 | 25.3625 | 26.5038 | 0 | 26.5038
|  | 15.5277 | 0 | 15.5277 | 15.7826 | 0 | 15.7826 | 16.4928 | 0 | 16.4928 | 17.235 | 0 | 17.235 | 18.0106 | 0 | 18.0106 | 18.8211 | 0 | 18.8211 | 19.668 | 0 | 19.668 | 20.5531 | 0 | 20.5531 | 21.478 | 0 | 21.478 | 22.4445 | 0 | 22.4445 | 23.4545 | 0 | 23.4545 | 24.5099 | 0 | 24.5099 | 25.6129 | 0 | 25.6129 | 26.7654 | 0 | 26.7654 | 27.9699 | 0 | 27.9699
|  | 16.3386 | 0 | 16.3386 | 16.6068 | 0 | 16.6068 | 17.3541 | 0 | 17.3541 | 18.135 | 0 | 18.135 | 18.9511 | 0 | 18.9511 | 19.8039 | 0 | 19.8039 | 20.6951 | 0 | 20.6951 | 21.6264 | 0 | 21.6264 | 22.5996 | 0 | 22.5996 | 23.6165 | 0 | 23.6165 | 24.6793 | 0 | 24.6793 | 25.7899 | 0 | 25.7899 | 26.9504 | 0 | 26.9504 | 28.1632 | 0 | 28.1632 | 29.4305 | 0 | 29.4305
|  | 19.2042 | 0 | 19.2042 | 19.5194 | 0 | 19.5194 | 20.3978 | 0 | 20.3978 | 21.3157 | 0 | 21.3157 | 22.2749 | 0 | 22.2749 | 23.2773 | 0 | 23.2773 | 24.3248 | 0 | 24.3248 | 25.4194 | 0 | 25.4194 | 26.5632 | 0 | 26.5632 | 27.7586 | 0 | 27.7586 | 29.0077 | 0 | 29.0077 | 30.3131 | 0 | 30.3131 | 31.6772 | 0 | 31.6772 | 33.1026 | 0 | 33.1026 | 34.5923 | 0 | 34.5923
|  | 25.9034 | 0 | 25.9034 | 26.3286 | 0 | 26.3286 | 27.5134 | 0 | 27.5134 | 28.7515 | 0 | 28.7515 | 30.0453 | 0 | 30.0453 | 31.3973 | 0 | 31.3973 | 32.8102 | 0 | 32.8102 | 34.2867 | 0 | 34.2867 | 35.8296 | 0 | 35.8296 | 37.4419 | 0 | 37.4419 | 39.1268 | 0 | 39.1268 | 40.8875 | 0 | 40.8875 | 42.7274 | 0 | 42.7274 | 44.6502 | 0 | 44.6502 | 46.6594 | 0 | 46.6594
|  | 26.432 | 0 | 26.432 | 26.8659 | 0 | 26.8659 | 28.0749 | 0 | 28.0749 | 29.3382 | 0 | 29.3382 | 30.6585 | 0 | 30.6585 | 32.0381 | 0 | 32.0381 | 33.4798 | 0 | 33.4798 | 34.9864 | 0 | 34.9864 | 36.5608 | 0 | 36.5608 | 38.206 | 0 | 38.206 | 39.9253 | 0 | 39.9253 | 41.7219 | 0 | 41.7219 | 43.5994 | 0 | 43.5994 | 45.5614 | 0 | 45.5614 | 47.6117 | 0 | 47.6117
|  | 25.5431 | 0 | 25.5431 | 25.9624 | 0 | 25.9624 | 27.1307 | 0 | 27.1307 | 28.3516 | 0 | 28.3516 | 29.6274 | 0 | 29.6274 | 30.9606 | 0 | 30.9606 | 32.3539 | 0 | 32.3539 | 33.8098 | 0 | 33.8098 | 35.3312 | 0 | 35.3312 | 36.9211 | 0 | 36.9211 | 38.5826 | 0 | 38.5826 | 40.3188 | 0 | 40.3188 | 42.1332 | 0 | 42.1332 | 44.0292 | 0 | 44.0292 | 46.0105 | 0 | 46.0105
|  | 23.9688 | 0 | 23.9688 | 24.3623 | 0 | 24.3623 | 25.4586 | 0 | 25.4586 | 26.6042 | 0 | 26.6042 | 27.8014 | 0 | 27.8014 | 29.0525 | 0 | 29.0525 | 30.3598 | 0 | 30.3598 | 31.726 | 0 | 31.726 | 33.1537 | 0 | 33.1537 | 34.6456 | 0 | 34.6456 | 36.2046 | 0 | 36.2046 | 37.8339 | 0 | 37.8339 | 39.5364 | 0 | 39.5364 | 41.3155 | 0 | 41.3155 | 43.1747 | 0 | 43.1747
|  | 20.5156 | 0 | 20.5156 | 20.8524 | 0 | 20.8524 | 21.7907 | 0 | 21.7907 | 22.7713 | 0 | 22.7713 | 23.796 | 0 | 23.796 | 24.8668 | 0 | 24.8668 | 25.9858 | 0 | 25.9858 | 27.1552 | 0 | 27.1552 | 28.3772 | 0 | 28.3772 | 29.6542 | 0 | 29.6542 | 30.9886 | 0 | 30.9886 | 32.3831 | 0 | 32.3831 | 33.8403 | 0 | 33.8403 | 35.3631 | 0 | 35.3631 | 36.9545 | 0 | 36.9545
|  | 17.1488 | 0 | 17.1488 | 17.4303 | 0 | 17.4303 | 18.2147 | 0 | 18.2147 | 19.0343 | 0 | 19.0343 | 19.8909 | 0 | 19.8909 | 20.786 | 0 | 20.786 | 21.7213 | 0 | 21.7213 | 22.6988 | 0 | 22.6988 | 23.7203 | 0 | 23.7203 | 24.7877 | 0 | 24.7877 | 25.9031 | 0 | 25.9031 | 27.0688 | 0 | 27.0688 | 28.2868 | 0 | 28.2868 | 29.5598 | 0 | 29.5598 | 30.8899 | 0 | 30.8899
|  | 15.2949 | 0 | 15.2949 | 15.5459 | 0 | 15.5459 | 16.2455 | 0 | 16.2455 | 16.9766 | 0 | 16.9766 | 17.7405 | 0 | 17.7405 | 18.5388 | 0 | 18.5388 | 19.3731 | 0 | 19.3731 | 20.2449 | 0 | 20.2449 | 21.1559 | 0 | 21.1559 | 22.1079 | 0 | 22.1079 | 23.1027 | 0 | 23.1027 | 24.1424 | 0 | 24.1424 | 25.2288 | 0 | 25.2288 | 26.3641 | 0 | 26.3641 | 27.5504 | 0 | 27.5504
|  | 13.6319 | 0 | 13.6319 | 13.8557 | 0 | 13.8557 | 14.4792 | 0 | 14.4792 | 15.1307 | 0 | 15.1307 | 15.8116 | 0 | 15.8116 | 16.5231 | 0 | 16.5231 | 17.2667 | 0 | 17.2667 | 18.0437 | 0 | 18.0437 | 18.8556 | 0 | 18.8556 | 19.7041 | 0 | 19.7041 | 20.5908 | 0 | 20.5908 | 21.5174 | 0 | 21.5174 | 22.4857 | 0 | 22.4857 | 23.4976 | 0 | 23.4976 | 24.555 | 0 | 24.555
|  | 12.9343 | 0 | 12.9343 | 13.1466 | 0 | 13.1466 | 13.7382 | 0 | 13.7382 | 14.3564 | 0 | 14.3564 | 15.0024 | 0 | 15.0024 | 15.6775 | 0 | 15.6775 | 16.383 | 0 | 16.383 | 17.1203 | 0 | 17.1203 | 17.8907 | 0 | 17.8907 | 18.6958 | 0 | 18.6958 | 19.5371 | 0 | 19.5371 | 20.4162 | 0 | 20.4162 | 21.335 | 0 | 21.335 | 22.295 | 0 | 22.295 | 23.2983 | 0 | 23.2983
|  | 11.8707 | 0 | 11.8707 | 12.0655 | 0 | 12.0655 | 12.6085 | 0 | 12.6085 | 13.1758 | 0 | 13.1758 | 13.7688 | 0 | 13.7688 | 14.3884 | 0 | 14.3884 | 15.0358 | 0 | 15.0358 | 15.7124 | 0 | 15.7124 | 16.4195 | 0 | 16.4195 | 17.1584 | 0 | 17.1584 | 17.9305 | 0 | 17.9305 | 18.7374 | 0 | 18.7374 | 19.5806 | 0 | 19.5806 | 20.4617 | 0 | 20.4617 | 21.3825 | 0 | 21.3825
|  | 11.3737 | 0 | 11.3737 | 11.5604 | 0 | 11.5604 | 12.0806 | 0 | 12.0806 | 12.6242 | 0 | 12.6242 | 13.1923 | 0 | 13.1923 | 13.786 | 0 | 13.786 | 14.4063 | 0 | 14.4063 | 15.0546 | 0 | 15.0546 | 15.7321 | 0 | 15.7321 | 16.44 | 0 | 16.44 | 17.1798 | 0 | 17.1798 | 17.9529 | 0 | 17.9529 | 18.7608 | 0 | 18.7608 | 19.605 | 0 | 19.605 | 20.4872 | 0 | 20.4872
|  | 12.206 | 0 | 12.206 | 12.4064 | 0 | 12.4064 | 12.9647 | 0 | 12.9647 | 13.5481 | 0 | 13.5481 | 14.1577 | 0 | 14.1577 | 14.7948 | 0 | 14.7948 | 15.4606 | 0 | 15.4606 | 16.1563 | 0 | 16.1563 | 16.8834 | 0 | 16.8834 | 17.6431 | 0 | 17.6431 | 18.437 | 0 | 18.437 | 19.2667 | 0 | 19.2667 | 20.1337 | 0 | 20.1337 | 21.0397 | 0 | 21.0397 | 21.9865 | 0 | 21.9865
|  | 14.622 | 0 | 14.622 | 14.862 | 0 | 14.862 | 15.5308 | 0 | 15.5308 | 16.2297 | 0 | 16.2297 | 16.96 | 0 | 16.96 | 17.7232 | 0 | 17.7232 | 18.5208 | 0 | 18.5208 | 19.3542 | 0 | 19.3542 | 20.2252 | 0 | 20.2252 | 21.1353 | 0 | 21.1353 | 22.0864 | 0 | 22.0864 | 23.0803 | 0 | 23.0803 | 24.1189 | 0 | 24.1189 | 25.2042 | 0 | 25.2042 | 26.3384 | 0 | 26.3384
|  | 17.8809 | 0 | 17.8809 | 18.1744 | 0 | 18.1744 | 18.9922 | 0 | 18.9922 | 19.8469 | 0 | 19.8469 | 20.74 | 0 | 20.74 | 21.6733 | 0 | 21.6733 | 22.6486 | 0 | 22.6486 | 23.6678 | 0 | 23.6678 | 24.7328 | 0 | 24.7328 | 25.8458 | 0 | 25.8458 | 27.0089 | 0 | 27.0089 | 28.2243 | 0 | 28.2243 | 29.4944 | 0 | 29.4944 | 30.8216 | 0 | 30.8216 | 32.2086 | 0 | 32.2086
|  | 19.9313 | 0 | 19.9313 | 20.2585 | 0 | 20.2585 | 21.1701 | 0 | 21.1701 | 22.1228 | 0 | 22.1228 | 23.1183 | 0 | 23.1183 | 24.1586 | 0 | 24.1586 | 25.2458 | 0 | 25.2458 | 26.3818 | 0 | 26.3818 | 27.569 | 0 | 27.569 | 28.8096 | 0 | 28.8096 | 30.106 | 0 | 30.106 | 31.4608 | 0 | 31.4608 | 32.8765 | 0 | 32.8765 | 34.356 | 0 | 34.356 | 35.902 | 0 | 35.902
|  | 17.927 | 0 | 17.927 | 18.2213 | 0 | 18.2213 | 19.0412 | 0 | 19.0412 | 19.8981 | 0 | 19.8981 | 20.7935 | 0 | 20.7935 | 21.7292 | 0 | 21.7292 | 22.707 | 0 | 22.707 | 23.7288 | 0 | 23.7288 | 24.7966 | 0 | 24.7966 | 25.9125 | 0 | 25.9125 | 27.0785 | 0 | 27.0785 | 28.2971 | 0 | 28.2971 | 29.5704 | 0 | 29.5704 | 30.9011 | 0 | 30.9011 | 32.2916 | 0 | 32.2916
|  | 16.8374 | 0 | 16.8374 | 17.1138 | 0 | 17.1138 | 17.8839 | 0 | 17.8839 | 18.6887 | 0 | 18.6887 | 19.5297 | 0 | 19.5297 | 20.4085 | 0 | 20.4085 | 21.3269 | 0 | 21.3269 | 22.2866 | 0 | 22.2866 | 23.2895 | 0 | 23.2895 | 24.3375 | 0 | 24.3375 | 25.4327 | 0 | 25.4327 | 26.5772 | 0 | 26.5772 | 27.7732 | 0 | 27.7732 | 29.023 | 0 | 29.023 | 30.329 | 0 | 30.329
|  | 16.9687 | 0 | 16.9687 | 17.2472 | 0 | 17.2472 | 18.0233 | 0 | 18.0233 | 18.8344 | 0 | 18.8344 | 19.6819 | 0 | 19.6819 | 20.5676 | 0 | 20.5676 | 21.4931 | 0 | 21.4931 | 22.4603 | 0 | 22.4603 | 23.471 | 0 | 23.471 | 24.5272 | 0 | 24.5272 | 25.631 | 0 | 25.631 | 26.7844 | 0 | 26.7844 | 27.9897 | 0 | 27.9897 | 29.2492 | 0 | 29.2492 | 30.5654 | 0 | 30.5654
|  | 16.658 | 0 | 16.658 | 16.9314 | 0 | 16.9314 | 17.6933 | 0 | 17.6933 | 18.4895 | 0 | 18.4895 | 19.3216 | 0 | 19.3216 | 20.191 | 0 | 20.191 | 21.0996 | 0 | 21.0996 | 22.0491 | 0 | 22.0491 | 23.0413 | 0 | 23.0413 | 24.0782 | 0 | 24.0782 | 25.1617 | 0 | 25.1617 | 26.294 | 0 | 26.294 | 27.4772 | 0 | 27.4772 | 28.7137 | 0 | 28.7137 | 30.0058 | 0 | 30.0058
|  | 16.8843 | 0 | 16.8843 | 17.1614 | 0 | 17.1614 | 17.9337 | 0 | 17.9337 | 18.7407 | 0 | 18.7407 | 19.584 | 0 | 19.584 | 20.4653 | 0 | 20.4653 | 21.3863 | 0 | 21.3863 | 22.3486 | 0 | 22.3486 | 23.3543 | 0 | 23.3543 | 24.4053 | 0 | 24.4053 | 25.5035 | 0 | 25.5035 | 26.6512 | 0 | 26.6512 | 27.8505 | 0 | 27.8505 | 29.1037 | 0 | 29.1037 | 30.4134 | 0 | 30.4134
|  | 17.4604 | 0 | 17.4604 | 17.747 | 0 | 17.747 | 18.5456 | 0 | 18.5456 | 19.3802 | 0 | 19.3802 | 20.2523 | 0 | 20.2523 | 21.1636 | 0 | 21.1636 | 22.116 | 0 | 22.116 | 23.1112 | 0 | 23.1112 | 24.1512 | 0 | 24.1512 | 25.238 | 0 | 25.238 | 26.3737 | 0 | 26.3737 | 27.5605 | 0 | 27.5605 | 28.8008 | 0 | 28.8008 | 30.0968 | 0 | 30.0968 | 31.4512 | 0 | 31.4512
|  | 17.5721 | 0 | 17.5721 | 17.8605 | 0 | 17.8605 | 18.6643 | 0 | 18.6643 | 19.5042 | 0 | 19.5042 | 20.3818 | 0 | 20.3818 | 21.299 | 0 | 21.299 | 22.2575 | 0 | 22.2575 | 23.2591 | 0 | 23.2591 | 24.3057 | 0 | 24.3057 | 25.3995 | 0 | 25.3995 | 26.5425 | 0 | 26.5425 | 27.7369 | 0 | 27.7369 | 28.985 | 0 | 28.985 | 30.2894 | 0 | 30.2894 | 31.6524 | 0 | 31.6524
|  | 18.7365 | 0 | 18.7365 | 19.0441 | 0 | 19.0441 | 19.901 | 0 | 19.901 | 20.7966 | 0 | 20.7966 | 21.7324 | 0 | 21.7324 | 22.7104 | 0 | 22.7104 | 23.7324 | 0 | 23.7324 | 24.8003 | 0 | 24.8003 | 25.9163 | 0 | 25.9163 | 27.0826 | 0 | 27.0826 | 28.3013 | 0 | 28.3013 | 29.5748 | 0 | 29.5748 | 30.9057 | 0 | 30.9057 | 32.2965 | 0 | 32.2965 | 33.7498 | 0 | 33.7498
|  | 22.0906 | 0 | 22.0906 | 22.4532 | 0 | 22.4532 | 23.4636 | 0 | 23.4636 | 24.5195 | 0 | 24.5195 | 25.6228 | 0 | 25.6228 | 26.7759 | 0 | 26.7759 | 27.9808 | 0 | 27.9808 | 29.2399 | 0 | 29.2399 | 30.5557 | 0 | 30.5557 | 31.9307 | 0 | 31.9307 | 33.3676 | 0 | 33.3676 | 34.8691 | 0 | 34.8691 | 36.4383 | 0 | 36.4383 | 38.078 | 0 | 38.078 | 39.7915 | 0 | 39.7915
|  | 27.8508 | 0 | 27.8508 | 28.3079 | 0 | 28.3079 | 29.5818 | 0 | 29.5818 | 30.9129 | 0 | 30.9129 | 32.304 | 0 | 32.304 | 33.7577 | 0 | 33.7577 | 35.2768 | 0 | 35.2768 | 36.8643 | 0 | 36.8643 | 38.5231 | 0 | 38.5231 | 40.2567 | 0 | 40.2567 | 42.0682 | 0 | 42.0682 | 43.9613 | 0 | 43.9613 | 45.9396 | 0 | 45.9396 | 48.0069 | 0 | 48.0069 | 50.1672 | 0 | 50.1672
|  | 27.6327 | 0 | 27.6327 | 28.0863 | 0 | 28.0863 | 29.3502 | 0 | 29.3502 | 30.671 | 0 | 30.671 | 32.0511 | 0 | 32.0511 | 33.4935 | 0 | 33.4935 | 35.0007 | 0 | 35.0007 | 36.5757 | 0 | 36.5757 | 38.2216 | 0 | 38.2216 | 39.9416 | 0 | 39.9416 | 41.7389 | 0 | 41.7389 | 43.6172 | 0 | 43.6172 | 45.58 | 0 | 45.58 | 47.6311 | 0 | 47.6311 | 49.7745 | 0 | 49.7745
|  | 26.6363 | 0 | 26.6363 | 27.0736 | 0 | 27.0736 | 28.2919 | 0 | 28.2919 | 29.565 | 0 | 29.565 | 30.8954 | 0 | 30.8954 | 32.2857 | 0 | 32.2857 | 33.7386 | 0 | 33.7386 | 35.2568 | 0 | 35.2568 | 36.8434 | 0 | 36.8434 | 38.5013 | 0 | 38.5013 | 40.2339 | 0 | 40.2339 | 42.0444 | 0 | 42.0444 | 43.9364 | 0 | 43.9364 | 45.9135 | 0 | 45.9135 | 47.9797 | 0 | 47.9797
|  | 24.7589 | 0 | 24.7589 | 25.1653 | 0 | 25.1653 | 26.2977 | 0 | 26.2977 | 27.4811 | 0 | 27.4811 | 28.7178 | 0 | 28.7178 | 30.0101 | 0 | 30.0101 | 31.3605 | 0 | 31.3605 | 32.7718 | 0 | 32.7718 | 34.2465 | 0 | 34.2465 | 35.7876 | 0 | 35.7876 | 37.398 | 0 | 37.398 | 39.0809 | 0 | 39.0809 | 40.8396 | 0 | 40.8396 | 42.6774 | 0 | 42.6774 | 44.5978 | 0 | 44.5978
|  | 21.1505 | 0 | 21.1505 | 21.4977 | 0 | 21.4977 | 22.4651 | 0 | 22.4651 | 23.476 | 0 | 23.476 | 24.5324 | 0 | 24.5324 | 25.6364 | 0 | 25.6364 | 26.79 | 0 | 26.79 | 27.9956 | 0 | 27.9956 | 29.2554 | 0 | 29.2554 | 30.5719 | 0 | 30.5719 | 31.9476 | 0 | 31.9476 | 33.3852 | 0 | 33.3852 | 34.8876 | 0 | 34.8876 | 36.4575 | 0 | 36.4575 | 38.0981 | 0 | 38.0981
|  | 18.2387 | 0 | 18.2387 | 18.5381 | 0 | 18.5381 | 19.3723 | 0 | 19.3723 | 20.2441 | 0 | 20.2441 | 21.1551 | 0 | 21.1551 | 22.1071 | 0 | 22.1071 | 23.1019 | 0 | 23.1019 | 24.1415 | 0 | 24.1415 | 25.2278 | 0 | 25.2278 | 26.3631 | 0 | 26.3631 | 27.5494 | 0 | 27.5494 | 28.7891 | 0 | 28.7891 | 30.0847 | 0 | 30.0847 | 31.4385 | 0 | 31.4385 | 32.8532 | 0 | 32.8532
|  | 16.1132 | 0 | 16.1132 | 16.3777 | 0 | 16.3777 | 17.1147 | 0 | 17.1147 | 17.8849 | 0 | 17.8849 | 18.6897 | 0 | 18.6897 | 19.5307 | 0 | 19.5307 | 20.4096 | 0 | 20.4096 | 21.328 | 0 | 21.328 | 22.2878 | 0 | 22.2878 | 23.2908 | 0 | 23.2908 | 24.3388 | 0 | 24.3388 | 25.4341 | 0 | 25.4341 | 26.5786 | 0 | 26.5786 | 27.7747 | 0 | 27.7747 | 29.0245 | 0 | 29.0245
|  | 13.9765 | 0 | 13.9765 | 14.2059 | 0 | 14.2059 | 14.8451 | 0 | 14.8451 | 15.5132 | 0 | 15.5132 | 16.2113 | 0 | 16.2113 | 16.9408 | 0 | 16.9408 | 17.7031 | 0 | 17.7031 | 18.4998 | 0 | 18.4998 | 19.3322 | 0 | 19.3322 | 20.2022 | 0 | 20.2022 | 21.1113 | 0 | 21.1113 | 22.0613 | 0 | 22.0613 | 23.0541 | 0 | 23.0541 | 24.0915 | 0 | 24.0915 | 25.1756 | 0 | 25.1756
|  | 13.7492 | 0 | 13.7492 | 13.9749 | 0 | 13.9749 | 14.6038 | 0 | 14.6038 | 15.261 | 0 | 15.261 | 15.9477 | 0 | 15.9477 | 16.6653 | 0 | 16.6653 | 17.4153 | 0 | 17.4153 | 18.199 | 0 | 18.199 | 19.0179 | 0 | 19.0179 | 19.8737 | 0 | 19.8737 | 20.7681 | 0 | 20.7681 | 21.7026 | 0 | 21.7026 | 22.6792 | 0 | 22.6792 | 23.6998 | 0 | 23.6998 | 24.7663 | 0 | 24.7663
|  | 12.4973 | 0 | 12.4973 | 12.7024 | 0 | 12.7024 | 13.274 | 0 | 13.274 | 13.8714 | 0 | 13.8714 | 14.4956 | 0 | 14.4956 | 15.1479 | 0 | 15.1479 | 15.8295 | 0 | 15.8295 | 16.5419 | 0 | 16.5419 | 17.2863 | 0 | 17.2863 | 18.0641 | 0 | 18.0641 | 18.877 | 0 | 18.877 | 19.7265 | 0 | 19.7265 | 20.6142 | 0 | 20.6142 | 21.5418 | 0 | 21.5418 | 22.5112 | 0 | 22.5112
|  | 11.7939 | 0 | 11.7939 | 11.9875 | 0 | 11.9875 | 12.527 | 0 | 12.527 | 13.0907 | 0 | 13.0907 | 13.6798 | 0 | 13.6798 | 14.2954 | 0 | 14.2954 | 14.9387 | 0 | 14.9387 | 15.6109 | 0 | 15.6109 | 16.3134 | 0 | 16.3134 | 17.0475 | 0 | 17.0475 | 17.8146 | 0 | 17.8146 | 18.6163 | 0 | 18.6163 | 19.454 | 0 | 19.454 | 20.3294 | 0 | 20.3294 | 21.2443 | 0 | 21.2443
|  | 12.111 | 0 | 12.111 | 12.3098 | 0 | 12.3098 | 12.8638 | 0 | 12.8638 | 13.4426 | 0 | 13.4426 | 14.0475 | 0 | 14.0475 | 14.6797 | 0 | 14.6797 | 15.3403 | 0 | 15.3403 | 16.0306 | 0 | 16.0306 | 16.752 | 0 | 16.752 | 17.5058 | 0 | 17.5058 | 18.2936 | 0 | 18.2936 | 19.1168 | 0 | 19.1168 | 19.977 | 0 | 19.977 | 20.876 | 0 | 20.876 | 21.8154 | 0 | 21.8154
|  | 14.4072 | 0 | 14.4072 | 14.6437 | 0 | 14.6437 | 15.3027 | 0 | 15.3027 | 15.9913 | 0 | 15.9913 | 16.7109 | 0 | 16.7109 | 17.4629 | 0 | 17.4629 | 18.2487 | 0 | 18.2487 | 19.0699 | 0 | 19.0699 | 19.9281 | 0 | 19.9281 | 20.8248 | 0 | 20.8248 | 21.762 | 0 | 21.762 | 22.7412 | 0 | 22.7412 | 23.7646 | 0 | 23.7646 | 24.834 | 0 | 24.834 | 25.9515 | 0 | 25.9515
|  | 17.8412 | 0 | 17.8412 | 18.1341 | 0 | 18.1341 | 18.9501 | 0 | 18.9501 | 19.8029 | 0 | 19.8029 | 20.694 | 0 | 20.694 | 21.6252 | 0 | 21.6252 | 22.5983 | 0 | 22.5983 | 23.6153 | 0 | 23.6153 | 24.678 | 0 | 24.678 | 25.7885 | 0 | 25.7885 | 26.9489 | 0 | 26.9489 | 28.1616 | 0 | 28.1616 | 29.4289 | 0 | 29.4289 | 30.7532 | 0 | 30.7532 | 32.1371 | 0 | 32.1371
|  | 20.5107 | 0 | 20.5107 | 20.8474 | 0 | 20.8474 | 21.7855 | 0 | 21.7855 | 22.7658 | 0 | 22.7658 | 23.7903 | 0 | 23.7903 | 24.8609 | 0 | 24.8609 | 25.9796 | 0 | 25.9796 | 27.1487 | 0 | 27.1487 | 28.3704 | 0 | 28.3704 | 29.647 | 0 | 29.647 | 30.9812 | 0 | 30.9812 | 32.3753 | 0 | 32.3753 | 33.8322 | 0 | 33.8322 | 35.3546 | 0 | 35.3546 | 36.9456 | 0 | 36.9456
|  | 20.892 | 0 | 20.892 | 21.2349 | 0 | 21.2349 | 22.1905 | 0 | 22.1905 | 23.189 | 0 | 23.189 | 24.2325 | 0 | 24.2325 | 25.323 | 0 | 25.323 | 26.4625 | 0 | 26.4625 | 27.6533 | 0 | 27.6533 | 28.8977 | 0 | 28.8977 | 30.1981 | 0 | 30.1981 | 31.5571 | 0 | 31.5571 | 32.9771 | 0 | 32.9771 | 34.4611 | 0 | 34.4611 | 36.0118 | 0 | 36.0118 | 37.6324 | 0 | 37.6324
|  | 21.6241 | 0 | 21.6241 | 21.9791 | 0 | 21.9791 | 22.9681 | 0 | 22.9681 | 24.0017 | 0 | 24.0017 | 25.0818 | 0 | 25.0818 | 26.2104 | 0 | 26.2104 | 27.3899 | 0 | 27.3899 | 28.6224 | 0 | 28.6224 | 29.9105 | 0 | 29.9105 | 31.2564 | 0 | 31.2564 | 32.663 | 0 | 32.663 | 34.1328 | 0 | 34.1328 | 35.6688 | 0 | 35.6688 | 37.2739 | 0 | 37.2739 | 38.9512 | 0 | 38.9512
|  | 21.9672 | 0 | 21.9672 | 22.3278 | 0 | 22.3278 | 23.3326 | 0 | 23.3326 | 24.3825 | 0 | 24.3825 | 25.4797 | 0 | 25.4797 | 26.6263 | 0 | 26.6263 | 27.8245 | 0 | 27.8245 | 29.0766 | 0 | 29.0766 | 30.3851 | 0 | 30.3851 | 31.7524 | 0 | 31.7524 | 33.1812 | 0 | 33.1812 | 34.6744 | 0 | 34.6744 | 36.2348 | 0 | 36.2348 | 37.8653 | 0 | 37.8653 | 39.5693 | 0 | 39.5693
|  | 22.5621 | 0 | 22.5621 | 22.9324 | 0 | 22.9324 | 23.9644 | 0 | 23.9644 | 25.0428 | 0 | 25.0428 | 26.1697 | 0 | 26.1697 | 27.3473 | 0 | 27.3473 | 28.578 | 0 | 28.578 | 29.864 | 0 | 29.864 | 31.2079 | 0 | 31.2079 | 32.6122 | 0 | 32.6122 | 34.0798 | 0 | 34.0798 | 35.6134 | 0 | 35.6134 | 37.216 | 0 | 37.216 | 38.8907 | 0 | 38.8907 | 40.6408 | 0 | 40.6408
|  | 22.6151 | 0 | 22.6151 | 22.9863 | 0 | 22.9863 | 24.0207 | 0 | 24.0207 | 25.1016 | 0 | 25.1016 | 26.2312 | 0 | 26.2312 | 27.4116 | 0 | 27.4116 | 28.6451 | 0 | 28.6451 | 29.9341 | 0 | 29.9341 | 31.2811 | 0 | 31.2811 | 32.6888 | 0 | 32.6888 | 34.1598 | 0 | 34.1598 | 35.697 | 0 | 35.697 | 37.3033 | 0 | 37.3033 | 38.982 | 0 | 38.982 | 40.7362 | 0 | 40.7362
|  | 23.5648 | 0 | 23.5648 | 23.9516 | 0 | 23.9516 | 25.0294 | 0 | 25.0294 | 26.1558 | 0 | 26.1558 | 27.3328 | 0 | 27.3328 | 28.5627 | 0 | 28.5627 | 29.8481 | 0 | 29.8481 | 31.1912 | 0 | 31.1912 | 32.5948 | 0 | 32.5948 | 34.0616 | 0 | 34.0616 | 35.5944 | 0 | 35.5944 | 37.1961 | 0 | 37.1961 | 38.8699 | 0 | 38.8699 | 40.6191 | 0 | 40.6191 | 42.4469 | 0 | 42.4469
|  | 23.1137 | 0 | 23.1137 | 23.4931 | 0 | 23.4931 | 24.5503 | 0 | 24.5503 | 25.6551 | 0 | 25.6551 | 26.8096 | 0 | 26.8096 | 28.016 | 0 | 28.016 | 29.2767 | 0 | 29.2767 | 30.5942 | 0 | 30.5942 | 31.9709 | 0 | 31.9709 | 33.4096 | 0 | 33.4096 | 34.913 | 0 | 34.913 | 36.4841 | 0 | 36.4841 | 38.1259 | 0 | 38.1259 | 39.8416 | 0 | 39.8416 | 41.6344 | 0 | 41.6344
|  | 24.7864 | 0 | 24.7864 | 25.1933 | 0 | 25.1933 | 26.327 | 0 | 26.327 | 27.5117 | 0 | 27.5117 | 28.7497 | 0 | 28.7497 | 30.0434 | 0 | 30.0434 | 31.3954 | 0 | 31.3954 | 32.8082 | 0 | 32.8082 | 34.2845 | 0 | 34.2845 | 35.8274 | 0 | 35.8274 | 37.4396 | 0 | 37.4396 | 39.1244 | 0 | 39.1244 | 40.885 | 0 | 40.885 | 42.7248 | 0 | 42.7248 | 44.6474 | 0 | 44.6474
|  | 26.3705 | 0 | 26.3705 | 26.8034 | 0 | 26.8034 | 28.0095 | 0 | 28.0095 | 29.2699 | 0 | 29.2699 | 30.5871 | 0 | 30.5871 | 31.9635 | 0 | 31.9635 | 33.4019 | 0 | 33.4019 | 34.9049 | 0 | 34.9049 | 36.4757 | 0 | 36.4757 | 38.1171 | 0 | 38.1171 | 39.8323 | 0 | 39.8323 | 41.6248 | 0 | 41.6248 | 43.4979 | 0 | 43.4979 | 45.4553 | 0 | 45.4553 | 47.5008 | 0 | 47.5008
|  | 31.0858 | 0 | 31.0858 | 31.5961 | 0 | 31.5961 | 33.0179 | 0 | 33.0179 | 34.5037 | 0 | 34.5037 | 36.0564 | 0 | 36.0564 | 37.6789 | 0 | 37.6789 | 39.3744 | 0 | 39.3744 | 41.1463 | 0 | 41.1463 | 42.9979 | 0 | 42.9979 | 44.9328 | 0 | 44.9328 | 46.9548 | 0 | 46.9548 | 49.0677 | 0 | 49.0677 | 51.2758 | 0 | 51.2758 | 53.5832 | 0 | 53.5832 | 55.9944 | 0 | 55.9944
|  | 30.5229 | 0 | 30.5229 | 31.0239 | 0 | 31.0239 | 32.42 | 0 | 32.42 | 33.8789 | 0 | 33.8789 | 35.4035 | 0 | 35.4035 | 36.9966 | 0 | 36.9966 | 38.6615 | 0 | 38.6615 | 40.4013 | 0 | 40.4013 | 42.2193 | 0 | 42.2193 | 44.1192 | 0 | 44.1192 | 46.1045 | 0 | 46.1045 | 48.1792 | 0 | 48.1792 | 50.3473 | 0 | 50.3473 | 52.6129 | 0 | 52.6129 | 54.9805 | 0 | 54.9805
|  | 28.2849 | 0 | 28.2849 | 28.7492 | 0 | 28.7492 | 30.0429 | 0 | 30.0429 | 31.3949 | 0 | 31.3949 | 32.8076 | 0 | 32.8076 | 34.284 | 0 | 34.284 | 35.8267 | 0 | 35.8267 | 37.439 | 0 | 37.439 | 39.1237 | 0 | 39.1237 | 40.8843 | 0 | 40.8843 | 42.7241 | 0 | 42.7241 | 44.6466 | 0 | 44.6466 | 46.6557 | 0 | 46.6557 | 48.7553 | 0 | 48.7553 | 50.9492 | 0 | 50.9492
|  | 26.7541 | 0 | 26.7541 | 27.1933 | 0 | 27.1933 | 28.417 | 0 | 28.417 | 29.6958 | 0 | 29.6958 | 31.0321 | 0 | 31.0321 | 32.4285 | 0 | 32.4285 | 33.8878 | 0 | 33.8878 | 35.4127 | 0 | 35.4127 | 37.0063 | 0 | 37.0063 | 38.6716 | 0 | 38.6716 | 40.4118 | 0 | 40.4118 | 42.2304 | 0 | 42.2304 | 44.1307 | 0 | 44.1307 | 46.1166 | 0 | 46.1166 | 48.1918 | 0 | 48.1918
|  | 23.5729 | 0 | 23.5729 | 23.9598 | 0 | 23.9598 | 25.038 | 0 | 25.038 | 26.1647 | 0 | 26.1647 | 27.3421 | 0 | 27.3421 | 28.5725 | 0 | 28.5725 | 29.8583 | 0 | 29.8583 | 31.2019 | 0 | 31.2019 | 32.606 | 0 | 32.606 | 34.0732 | 0 | 34.0732 | 35.6065 | 0 | 35.6065 | 37.2088 | 0 | 37.2088 | 38.8832 | 0 | 38.8832 | 40.633 | 0 | 40.633 | 42.4614 | 0 | 42.4614
|  | 20.7 | 0 | 20.7 | 21.0398 | 0 | 21.0398 | 21.9866 | 0 | 21.9866 | 22.976 | 0 | 22.976 | 24.0099 | 0 | 24.0099 | 25.0904 | 0 | 25.0904 | 26.2194 | 0 | 26.2194 | 27.3993 | 0 | 27.3993 | 28.6323 | 0 | 28.6323 | 29.9207 | 0 | 29.9207 | 31.2671 | 0 | 31.2671 | 32.6742 | 0 | 32.6742 | 34.1445 | 0 | 34.1445 | 35.681 | 0 | 35.681 | 37.2866 | 0 | 37.2866
|  | 18.3557 | 0 | 18.3557 | 18.657 | 0 | 18.657 | 19.4966 | 0 | 19.4966 | 20.3739 | 0 | 20.3739 | 21.2907 | 0 | 21.2907 | 22.2488 | 0 | 22.2488 | 23.25 | 0 | 23.25 | 24.2963 | 0 | 24.2963 | 25.3896 | 0 | 25.3896 | 26.5321 | 0 | 26.5321 | 27.7261 | 0 | 27.7261 | 28.9737 | 0 | 28.9737 | 30.2776 | 0 | 30.2776 | 31.64 | 0 | 31.64 | 33.0638 | 0 | 33.0638
|  | 16.1208 | 0 | 16.1208 | 16.3854 | 0 | 16.3854 | 17.1227 | 0 | 17.1227 | 17.8933 | 0 | 17.8933 | 18.6984 | 0 | 18.6984 | 19.5399 | 0 | 19.5399 | 20.4192 | 0 | 20.4192 | 21.338 | 0 | 21.338 | 22.2982 | 0 | 22.2982 | 23.3017 | 0 | 23.3017 | 24.3502 | 0 | 24.3502 | 25.446 | 0 | 25.446 | 26.5911 | 0 | 26.5911 | 27.7877 | 0 | 27.7877 | 29.0381 | 0 | 29.0381
|  | 15.2104 | 0 | 15.2104 | 15.4601 | 0 | 15.4601 | 16.1558 | 0 | 16.1558 | 16.8828 | 0 | 16.8828 | 17.6425 | 0 | 17.6425 | 18.4364 | 0 | 18.4364 | 19.2661 | 0 | 19.2661 | 20.133 | 0 | 20.133 | 21.039 | 0 | 21.039 | 21.9858 | 0 | 21.9858 | 22.9751 | 0 | 22.9751 | 24.009 | 0 | 24.009 | 25.0894 | 0 | 25.0894 | 26.2184 | 0 | 26.2184 | 27.3983 | 0 | 27.3983
|  | 13.2562 | 0 | 13.2562 | 13.4738 | 0 | 13.4738 | 14.0801 | 0 | 14.0801 | 14.7137 | 0 | 14.7137 | 15.3758 | 0 | 15.3758 | 16.0677 | 0 | 16.0677 | 16.7908 | 0 | 16.7908 | 17.5463 | 0 | 17.5463 | 18.3359 | 0 | 18.3359 | 19.1611 | 0 | 19.1611 | 20.0233 | 0 | 20.0233 | 20.9243 | 0 | 20.9243 | 21.8659 | 0 | 21.8659 | 22.8499 | 0 | 22.8499 | 23.8782 | 0 | 23.8782
|  | 12.781 | 0 | 12.781 | 12.9908 | 0 | 12.9908 | 13.5754 | 0 | 13.5754 | 14.1863 | 0 | 14.1863 | 14.8247 | 0 | 14.8247 | 15.4918 | 0 | 15.4918 | 16.1889 | 0 | 16.1889 | 16.9174 | 0 | 16.9174 | 17.6787 | 0 | 17.6787 | 18.4743 | 0 | 18.4743 | 19.3056 | 0 | 19.3056 | 20.1744 | 0 | 20.1744 | 21.0822 | 0 | 21.0822 | 22.0309 | 0 | 22.0309 | 23.0223 | 0 | 23.0223
|  | 12.7415 | 0 | 12.7415 | 12.9506 | 0 | 12.9506 | 13.5334 | 0 | 13.5334 | 14.1424 | 0 | 14.1424 | 14.7788 | 0 | 14.7788 | 15.4438 | 0 | 15.4438 | 16.1388 | 0 | 16.1388 | 16.865 | 0 | 16.865 | 17.624 | 0 | 17.624 | 18.417 | 0 | 18.417 | 19.2458 | 0 | 19.2458 | 20.1119 | 0 | 20.1119 | 21.0169 | 0 | 21.0169 | 21.9627 | 0 | 21.9627 | 22.951 | 0 | 22.951
|  | 13.6396 | 0 | 13.6396 | 13.8635 | 0 | 13.8635 | 14.4873 | 0 | 14.4873 | 15.1393 | 0 | 15.1393 | 15.8205 | 0 | 15.8205 | 16.5325 | 0 | 16.5325 | 17.2764 | 0 | 17.2764 | 18.0539 | 0 | 18.0539 | 18.8663 | 0 | 18.8663 | 19.7153 | 0 | 19.7153 | 20.6025 | 0 | 20.6025 | 21.5296 | 0 | 21.5296 | 22.4984 | 0 | 22.4984 | 23.5108 | 0 | 23.5108 | 24.5688 | 0 | 24.5688
|  | 14.8618 | 0 | 14.8618 | 15.1058 | 0 | 15.1058 | 15.7855 | 0 | 15.7855 | 16.4959 | 0 | 16.4959 | 17.2382 | 0 | 17.2382 | 18.0139 | 0 | 18.0139 | 18.8245 | 0 | 18.8245 | 19.6716 | 0 | 19.6716 | 20.5568 | 0 | 20.5568 | 21.4819 | 0 | 21.4819 | 22.4486 | 0 | 22.4486 | 23.4588 | 0 | 23.4588 | 24.5144 | 0 | 24.5144 | 25.6176 | 0 | 25.6176 | 26.7704 | 0 | 26.7704
|  | 17.0232 | 0 | 17.0232 | 17.3026 | 0 | 17.3026 | 18.0812 | 0 | 18.0812 | 18.8949 | 0 | 18.8949 | 19.7451 | 0 | 19.7451 | 20.6337 | 0 | 20.6337 | 21.5622 | 0 | 21.5622 | 22.5325 | 0 | 22.5325 | 23.5464 | 0 | 23.5464 | 24.606 | 0 | 24.606 | 25.7133 | 0 | 25.7133 | 26.8704 | 0 | 26.8704 | 28.0796 | 0 | 28.0796 | 29.3431 | 0 | 29.3431 | 30.6636 | 0 | 30.6636
|  | 19.9906 | 0 | 19.9906 | 20.3187 | 0 | 20.3187 | 21.2331 | 0 | 21.2331 | 22.1885 | 0 | 22.1885 | 23.187 | 0 | 23.187 | 24.2304 | 0 | 24.2304 | 25.3208 | 0 | 25.3208 | 26.4602 | 0 | 26.4602 | 27.651 | 0 | 27.651 | 28.8953 | 0 | 28.8953 | 30.1955 | 0 | 30.1955 | 31.5543 | 0 | 31.5543 | 32.9743 | 0 | 32.9743 | 34.4581 | 0 | 34.4581 | 36.0087 | 0 | 36.0087
|  | 20.1389 | 0 | 20.1389 | 20.4695 | 0 | 20.4695 | 21.3906 | 0 | 21.3906 | 22.3532 | 0 | 22.3532 | 23.3591 | 0 | 23.3591 | 24.4103 | 0 | 24.4103 | 25.5087 | 0 | 25.5087 | 26.6566 | 0 | 26.6566 | 27.8562 | 0 | 27.8562 | 29.1097 | 0 | 29.1097 | 30.4196 | 0 | 30.4196 | 31.7885 | 0 | 31.7885 | 33.219 | 0 | 33.219 | 34.7138 | 0 | 34.7138 | 36.276 | 0 | 36.276
|  | 19.7709 | 0 | 19.7709 | 20.0955 | 0 | 20.0955 | 20.9998 | 0 | 20.9998 | 21.9447 | 0 | 21.9447 | 22.9323 | 0 | 22.9323 | 23.9642 | 0 | 23.9642 | 25.0426 | 0 | 25.0426 | 26.1695 | 0 | 26.1695 | 27.3471 | 0 | 27.3471 | 28.5778 | 0 | 28.5778 | 29.8638 | 0 | 29.8638 | 31.2076 | 0 | 31.2076 | 32.612 | 0 | 32.612 | 34.0795 | 0 | 34.0795 | 35.6131 | 0 | 35.6131
|  | 19.4832 | 0 | 19.4832 | 19.803 | 0 | 19.803 | 20.6941 | 0 | 20.6941 | 21.6254 | 0 | 21.6254 | 22.5985 | 0 | 22.5985 | 23.6154 | 0 | 23.6154 | 24.6781 | 0 | 24.6781 | 25.7886 | 0 | 25.7886 | 26.9491 | 0 | 26.9491 | 28.1618 | 0 | 28.1618 | 29.4291 | 0 | 29.4291 | 30.7534 | 0 | 30.7534 | 32.1373 | 0 | 32.1373 | 33.5835 | 0 | 33.5835 | 35.0948 | 0 | 35.0948
|  | 18.1887 | 0 | 18.1887 | 18.4872 | 0 | 18.4872 | 19.3191 | 0 | 19.3191 | 20.1885 | 0 | 20.1885 | 21.097 | 0 | 21.097 | 22.0463 | 0 | 22.0463 | 23.0384 | 0 | 23.0384 | 24.0752 | 0 | 24.0752 | 25.1585 | 0 | 25.1585 | 26.2907 | 0 | 26.2907 | 27.4738 | 0 | 27.4738 | 28.7101 | 0 | 28.7101 | 30.002 | 0 | 30.002 | 31.3521 | 0 | 31.3521 | 32.763 | 0 | 32.763
|  | 18.126 | 0 | 18.126 | 18.4235 | 0 | 18.4235 | 19.2526 | 0 | 19.2526 | 20.119 | 0 | 20.119 | 21.0243 | 0 | 21.0243 | 21.9704 | 0 | 21.9704 | 22.9591 | 0 | 22.9591 | 23.9922 | 0 | 23.9922 | 25.0719 | 0 | 25.0719 | 26.2001 | 0 | 26.2001 | 27.3791 | 0 | 27.3791 | 28.6112 | 0 | 28.6112 | 29.8987 | 0 | 29.8987 | 31.2441 | 0 | 31.2441 | 32.6501 | 0 | 32.6501
|  | 18.7054 | 0 | 18.7054 | 19.0125 | 0 | 19.0125 | 19.868 | 0 | 19.868 | 20.7621 | 0 | 20.7621 | 21.6964 | 0 | 21.6964 | 22.6727 | 0 | 22.6727 | 23.693 | 0 | 23.693 | 24.7592 | 0 | 24.7592 | 25.8733 | 0 | 25.8733 | 27.0376 | 0 | 27.0376 | 28.2543 | 0 | 28.2543 | 29.5258 | 0 | 29.5258 | 30.8544 | 0 | 30.8544 | 32.2429 | 0 | 32.2429 | 33.6938 | 0 | 33.6938
|  | 19.8764 | 0 | 19.8764 | 20.2026 | 0 | 20.2026 | 21.1118 | 0 | 21.1118 | 22.0618 | 0 | 22.0618 | 23.0546 | 0 | 23.0546 | 24.092 | 0 | 24.092 | 25.1762 | 0 | 25.1762 | 26.3091 | 0 | 26.3091 | 27.493 | 0 | 27.493 | 28.7302 | 0 | 28.7302 | 30.023 | 0 | 30.023 | 31.3741 | 0 | 31.3741 | 32.7859 | 0 | 32.7859 | 34.2613 | 0 | 34.2613 | 35.803 | 0 | 35.803
|  | 23.4184 | 0 | 23.4184 | 23.8028 | 0 | 23.8028 | 24.874 | 0 | 24.874 | 25.9933 | 0 | 25.9933 | 27.163 | 0 | 27.163 | 28.3853 | 0 | 28.3853 | 29.6627 | 0 | 29.6627 | 30.9975 | 0 | 30.9975 | 32.3924 | 0 | 32.3924 | 33.85 | 0 | 33.85 | 35.3733 | 0 | 35.3733 | 36.9651 | 0 | 36.9651 | 38.6285 | 0 | 38.6285 | 40.3668 | 0 | 40.3668 | 42.1833 | 0 | 42.1833
|  | 27.623 | 0 | 27.623 | 28.0764 | 0 | 28.0764 | 29.3398 | 0 | 29.3398 | 30.6601 | 0 | 30.6601 | 32.0398 | 0 | 32.0398 | 33.4816 | 0 | 33.4816 | 34.9883 | 0 | 34.9883 | 36.5628 | 0 | 36.5628 | 38.2081 | 0 | 38.2081 | 39.9275 | 0 | 39.9275 | 41.7242 | 0 | 41.7242 | 43.6018 | 0 | 43.6018 | 45.5639 | 0 | 45.5639 | 47.6142 | 0 | 47.6142 | 49.7569 | 0 | 49.7569
|  | 26.153 | 0 | 26.153 | 26.5823 | 0 | 26.5823 | 27.7785 | 0 | 27.7785 | 29.0286 | 0 | 29.0286 | 30.3348 | 0 | 30.3348 | 31.6999 | 0 | 31.6999 | 33.1264 | 0 | 33.1264 | 34.6171 | 0 | 34.6171 | 36.1749 | 0 | 36.1749 | 37.8027 | 0 | 37.8027 | 39.5039 | 0 | 39.5039 | 41.2815 | 0 | 41.2815 | 43.1392 | 0 | 43.1392 | 45.0805 | 0 | 45.0805 | 47.1091 | 0 | 47.1091
|  | 24.0672 | 0 | 24.0672 | 24.4623 | 0 | 24.4623 | 25.5631 | 0 | 25.5631 | 26.7134 | 0 | 26.7134 | 27.9155 | 0 | 27.9155 | 29.1717 | 0 | 29.1717 | 30.4844 | 0 | 30.4844 | 31.8562 | 0 | 31.8562 | 33.2898 | 0 | 33.2898 | 34.7878 | 0 | 34.7878 | 36.3533 | 0 | 36.3533 | 37.9892 | 0 | 37.9892 | 39.6987 | 0 | 39.6987 | 41.4851 | 0 | 41.4851 | 43.3519 | 0 | 43.3519
|  | 22.7706 | 0 | 22.7706 | 23.1443 | 0 | 23.1443 | 24.1858 | 0 | 24.1858 | 25.2742 | 0 | 25.2742 | 26.4115 | 0 | 26.4115 | 27.6001 | 0 | 27.6001 | 28.8421 | 0 | 28.8421 | 30.1399 | 0 | 30.1399 | 31.4962 | 0 | 31.4962 | 32.9136 | 0 | 32.9136 | 34.3947 | 0 | 34.3947 | 35.9424 | 0 | 35.9424 | 37.5599 | 0 | 37.5599 | 39.25 | 0 | 39.25 | 41.0163 | 0 | 41.0163
|  | 21.0418 | 0 | 21.0418 | 21.3872 | 0 | 21.3872 | 22.3496 | 0 | 22.3496 | 23.3553 | 0 | 23.3553 | 24.4063 | 0 | 24.4063 | 25.5046 | 0 | 25.5046 | 26.6523 | 0 | 26.6523 | 27.8517 | 0 | 27.8517 | 29.105 | 0 | 29.105 | 30.4147 | 0 | 30.4147 | 31.7834 | 0 | 31.7834 | 33.2136 | 0 | 33.2136 | 34.7083 | 0 | 34.7083 | 36.2701 | 0 | 36.2701 | 37.9023 | 0 | 37.9023
|  | 19.7129 | 0 | 19.7129 | 20.0365 | 0 | 20.0365 | 20.9381 | 0 | 20.9381 | 21.8803 | 0 | 21.8803 | 22.8649 | 0 | 22.8649 | 23.8938 | 0 | 23.8938 | 24.9691 | 0 | 24.9691 | 26.0927 | 0 | 26.0927 | 27.2668 | 0 | 27.2668 | 28.4939 | 0 | 28.4939 | 29.7761 | 0 | 29.7761 | 31.116 | 0 | 31.116 | 32.5162 | 0 | 32.5162 | 33.9795 | 0 | 33.9795 | 35.5085 | 0 | 35.5085
|  | 18.4119 | 0 | 18.4119 | 18.7141 | 0 | 18.7141 | 19.5562 | 0 | 19.5562 | 20.4362 | 0 | 20.4362 | 21.3559 | 0 | 21.3559 | 22.3169 | 0 | 22.3169 | 23.3211 | 0 | 23.3211 | 24.3706 | 0 | 24.3706 | 25.4673 | 0 | 25.4673 | 26.6133 | 0 | 26.6133 | 27.8109 | 0 | 27.8109 | 29.0624 | 0 | 29.0624 | 30.3702 | 0 | 30.3702 | 31.7368 | 0 | 31.7368 | 33.165 | 0 | 33.165
|  | 16.4678 | 0 | 16.4678 | 16.7381 | 0 | 16.7381 | 17.4913 | 0 | 17.4913 | 18.2784 | 0 | 18.2784 | 19.101 | 0 | 19.101 | 19.9605 | 0 | 19.9605 | 20.8587 | 0 | 20.8587 | 21.7974 | 0 | 21.7974 | 22.7783 | 0 | 22.7783 | 23.8033 | 0 | 23.8033 | 24.8744 | 0 | 24.8744 | 25.9938 | 0 | 25.9938 | 27.1635 | 0 | 27.1635 | 28.3859 | 0 | 28.3859 | 29.6632 | 0 | 29.6632
|  | 15.3113 | 0 | 15.3113 | 15.5626 | 0 | 15.5626 | 16.2629 | 0 | 16.2629 | 16.9948 | 0 | 16.9948 | 17.7595 | 0 | 17.7595 | 18.5587 | 0 | 18.5587 | 19.3938 | 0 | 19.3938 | 20.2666 | 0 | 20.2666 | 21.1786 | 0 | 21.1786 | 22.1316 | 0 | 22.1316 | 23.1275 | 0 | 23.1275 | 24.1683 | 0 | 24.1683 | 25.2558 | 0 | 25.2558 | 26.3923 | 0 | 26.3923 | 27.58 | 0 | 27.58
|  | 13.7852 | 0 | 13.7852 | 14.0115 | 0 | 14.0115 | 14.642 | 0 | 14.642 | 15.3009 | 0 | 15.3009 | 15.9894 | 0 | 15.9894 | 16.7089 | 0 | 16.7089 | 17.4608 | 0 | 17.4608 | 18.2466 | 0 | 18.2466 | 19.0676 | 0 | 19.0676 | 19.9257 | 0 | 19.9257 | 20.8223 | 0 | 20.8223 | 21.7594 | 0 | 21.7594 | 22.7385 | 0 | 22.7385 | 23.7618 | 0 | 23.7618 | 24.831 | 0 | 24.831
|  | 12.7995 | 0 | 12.7995 | 13.0096 | 0 | 13.0096 | 13.595 | 0 | 13.595 | 14.2068 | 0 | 14.2068 | 14.8461 | 0 | 14.8461 | 15.5142 | 0 | 15.5142 | 16.2123 | 0 | 16.2123 | 16.9418 | 0 | 16.9418 | 17.7042 | 0 | 17.7042 | 18.5009 | 0 | 18.5009 | 19.3335 | 0 | 19.3335 | 20.2035 | 0 | 20.2035 | 21.1126 | 0 | 21.1126 | 22.0627 | 0 | 22.0627 | 23.0555 | 0 | 23.0555
|  | 12.4586 | 0 | 12.4586 | 12.6631 | 0 | 12.6631 | 13.233 | 0 | 13.233 | 13.8284 | 0 | 13.8284 | 14.4507 | 0 | 14.4507 | 15.101 | 0 | 15.101 | 15.7805 | 0 | 15.7805 | 16.4907 | 0 | 16.4907 | 17.2327 | 0 | 17.2327 | 18.0082 | 0 | 18.0082 | 18.8186 | 0 | 18.8186 | 19.6654 | 0 | 19.6654 | 20.5504 | 0 | 20.5504 | 21.4751 | 0 | 21.4751 | 22.4415 | 0 | 22.4415
|  | 12.847 | 0 | 12.847 | 13.0579 | 0 | 13.0579 | 13.6455 | 0 | 13.6455 | 14.2595 | 0 | 14.2595 | 14.9012 | 0 | 14.9012 | 15.5718 | 0 | 15.5718 | 16.2725 | 0 | 16.2725 | 17.0048 | 0 | 17.0048 | 17.77 | 0 | 17.77 | 18.5696 | 0 | 18.5696 | 19.4053 | 0 | 19.4053 | 20.2785 | 0 | 20.2785 | 21.191 | 0 | 21.191 | 22.1446 | 0 | 22.1446 | 23.1411 | 0 | 23.1411
|  | 13.7217 | 0 | 13.7217 | 13.947 | 0 | 13.947 | 14.5746 | 0 | 14.5746 | 15.2304 | 0 | 15.2304 | 15.9158 | 0 | 15.9158 | 16.632 | 0 | 16.632 | 17.3804 | 0 | 17.3804 | 18.1626 | 0 | 18.1626 | 18.9799 | 0 | 18.9799 | 19.834 | 0 | 19.834 | 20.7265 | 0 | 20.7265 | 21.6592 | 0 | 21.6592 | 22.6339 | 0 | 22.6339 | 23.6524 | 0 | 23.6524 | 24.7167 | 0 | 24.7167
|  | 15.7534 | 0 | 15.7534 | 16.0119 | 0 | 16.0119 | 16.7325 | 0 | 16.7325 | 17.4854 | 0 | 17.4854 | 18.2723 | 0 | 18.2723 | 19.0945 | 0 | 19.0945 | 19.9538 | 0 | 19.9538 | 20.8517 | 0 | 20.8517 | 21.79 | 0 | 21.79 | 22.7706 | 0 | 22.7706 | 23.7953 | 0 | 23.7953 | 24.866 | 0 | 24.866 | 25.985 | 0 | 25.985 | 27.1543 | 0 | 27.1543 | 28.3763 | 0 | 28.3763
|  | 18.1911 | 0 | 18.1911 | 18.4897 | 0 | 18.4897 | 19.3218 | 0 | 19.3218 | 20.1912 | 0 | 20.1912 | 21.0999 | 0 | 21.0999 | 22.0493 | 0 | 22.0493 | 23.0416 | 0 | 23.0416 | 24.0784 | 0 | 24.0784 | 25.162 | 0 | 25.162 | 26.2943 | 0 | 26.2943 | 27.4775 | 0 | 27.4775 | 28.714 | 0 | 28.714 | 30.0061 | 0 | 30.0061 | 31.3564 | 0 | 31.3564 | 32.7674 | 0 | 32.7674
|  | 18.6518 | 0 | 18.6518 | 18.9579 | 0 | 18.9579 | 19.8111 | 0 | 19.8111 | 20.7026 | 0 | 20.7026 | 21.6342 | 0 | 21.6342 | 22.6077 | 0 | 22.6077 | 23.6251 | 0 | 23.6251 | 24.6882 | 0 | 24.6882 | 25.7991 | 0 | 25.7991 | 26.9601 | 0 | 26.9601 | 28.1733 | 0 | 28.1733 | 29.4411 | 0 | 29.4411 | 30.766 | 0 | 30.766 | 32.1504 | 0 | 32.1504 | 33.5972 | 0 | 33.5972
|  | 19.308 | 0 | 19.308 | 19.6249 | 0 | 19.6249 | 20.5081 | 0 | 20.5081 | 21.4309 | 0 | 21.4309 | 22.3953 | 0 | 22.3953 | 23.4031 | 0 | 23.4031 | 24.4562 | 0 | 24.4562 | 25.5568 | 0 | 25.5568 | 26.7068 | 0 | 26.7068 | 27.9086 | 0 | 27.9086 | 29.1645 | 0 | 29.1645 | 30.4769 | 0 | 30.4769 | 31.8484 | 0 | 31.8484 | 33.2816 | 0 | 33.2816 | 34.7792 | 0 | 34.7792
|  | 19.8672 | 0 | 19.8672 | 20.1933 | 0 | 20.1933 | 21.102 | 0 | 21.102 | 22.0516 | 0 | 22.0516 | 23.0439 | 0 | 23.0439 | 24.0809 | 0 | 24.0809 | 25.1645 | 0 | 25.1645 | 26.2969 | 0 | 26.2969 | 27.4803 | 0 | 27.4803 | 28.7169 | 0 | 28.7169 | 30.0092 | 0 | 30.0092 | 31.3596 | 0 | 31.3596 | 32.7708 | 0 | 32.7708 | 34.2454 | 0 | 34.2454 | 35.7865 | 0 | 35.7865
|  | 19.4653 | 0 | 19.4653 | 19.7848 | 0 | 19.7848 | 20.6751 | 0 | 20.6751 | 21.6055 | 0 | 21.6055 | 22.5777 | 0 | 22.5777 | 23.5937 | 0 | 23.5937 | 24.6554 | 0 | 24.6554 | 25.7649 | 0 | 25.7649 | 26.9243 | 0 | 26.9243 | 28.1359 | 0 | 28.1359 | 29.402 | 0 | 29.402 | 30.7251 | 0 | 30.7251 | 32.1078 | 0 | 32.1078 | 33.5526 | 0 | 33.5526 | 35.0625 | 0 | 35.0625
|  | 19.4123 | 0 | 19.4123 | 19.731 | 0 | 19.731 | 20.6188 | 0 | 20.6188 | 21.5467 | 0 | 21.5467 | 22.5163 | 0 | 22.5163 | 23.5295 | 0 | 23.5295 | 24.5884 | 0 | 24.5884 | 25.6948 | 0 | 25.6948 | 26.8511 | 0 | 26.8511 | 28.0594 | 0 | 28.0594 | 29.3221 | 0 | 29.3221 | 30.6416 | 0 | 30.6416 | 32.0204 | 0 | 32.0204 | 33.4614 | 0 | 33.4614 | 34.9671 | 0 | 34.9671
|  | 19.562 | 0 | 19.562 | 19.8831 | 0 | 19.8831 | 20.7779 | 0 | 20.7779 | 21.7129 | 0 | 21.7129 | 22.6899 | 0 | 22.6899 | 23.711 | 0 | 23.711 | 24.778 | 0 | 24.778 | 25.893 | 0 | 25.893 | 27.0582 | 0 | 27.0582 | 28.2758 | 0 | 28.2758 | 29.5482 | 0 | 29.5482 | 30.8779 | 0 | 30.8779 | 32.2674 | 0 | 32.2674 | 33.7194 | 0 | 33.7194 | 35.2368 | 0 | 35.2368
|  | 21.111 | 0 | 21.111 | 21.4575 | 0 | 21.4575 | 22.4231 | 0 | 22.4231 | 23.4322 | 0 | 23.4322 | 24.4866 | 0 | 24.4866 | 25.5885 | 0 | 25.5885 | 26.74 | 0 | 26.74 | 27.9433 | 0 | 27.9433 | 29.2007 | 0 | 29.2007 | 30.5148 | 0 | 30.5148 | 31.8879 | 0 | 31.8879 | 33.3229 | 0 | 33.3229 | 34.8224 | 0 | 34.8224 | 36.3894 | 0 | 36.3894 | 38.0269 | 0 | 38.0269
|  | 24.6607 | 0 | 24.6607 | 25.0655 | 0 | 25.0655 | 26.1935 | 0 | 26.1935 | 27.3722 | 0 | 27.3722 | 28.6039 | 0 | 28.6039 | 29.8911 | 0 | 29.8911 | 31.2362 | 0 | 31.2362 | 32.6418 | 0 | 32.6418 | 34.1107 | 0 | 34.1107 | 35.6457 | 0 | 35.6457 | 37.2497 | 0 | 37.2497 | 38.926 | 0 | 38.926 | 40.6776 | 0 | 40.6776 | 42.5081 | 0 | 42.5081 | 44.421 | 0 | 44.421
|  | 29.3043 | 0 | 29.3043 | 29.7853 | 0 | 29.7853 | 31.1256 | 0 | 31.1256 | 32.5263 | 0 | 32.5263 | 33.99 | 0 | 33.99 | 35.5195 | 0 | 35.5195 | 37.1179 | 0 | 37.1179 | 38.7882 | 0 | 38.7882 | 40.5337 | 0 | 40.5337 | 42.3577 | 0 | 42.3577 | 44.2638 | 0 | 44.2638 | 46.2556 | 0 | 46.2556 | 48.3371 | 0 | 48.3371 | 50.5123 | 0 | 50.5123 | 52.7854 | 0 | 52.7854
|  | 28.934 | 0 | 28.934 | 29.409 | 0 | 29.409 | 30.7324 | 0 | 30.7324 | 32.1153 | 0 | 32.1153 | 33.5605 | 0 | 33.5605 | 35.0707 | 0 | 35.0707 | 36.6489 | 0 | 36.6489 | 38.2981 | 0 | 38.2981 | 40.0215 | 0 | 40.0215 | 41.8225 | 0 | 41.8225 | 43.7045 | 0 | 43.7045 | 45.6712 | 0 | 45.6712 | 47.7264 | 0 | 47.7264 | 49.8741 | 0 | 49.8741 | 52.1184 | 0 | 52.1184
|  | 26.6218 | 0 | 26.6218 | 27.0588 | 0 | 27.0588 | 28.2764 | 0 | 28.2764 | 29.5488 | 0 | 29.5488 | 30.8785 | 0 | 30.8785 | 32.2681 | 0 | 32.2681 | 33.7201 | 0 | 33.7201 | 35.2375 | 0 | 35.2375 | 36.8232 | 0 | 36.8232 | 38.4803 | 0 | 38.4803 | 40.2119 | 0 | 40.2119 | 42.0214 | 0 | 42.0214 | 43.9124 | 0 | 43.9124 | 45.8884 | 0 | 45.8884 | 47.9534 | 0 | 47.9534
|  | 24.8533 | 0 | 24.8533 | 25.2613 | 0 | 25.2613 | 26.398 | 0 | 26.398 | 27.5859 | 0 | 27.5859 | 28.8273 | 0 | 28.8273 | 30.1245 | 0 | 30.1245 | 31.4801 | 0 | 31.4801 | 32.8968 | 0 | 32.8968 | 34.3771 | 0 | 34.3771 | 35.9241 | 0 | 35.9241 | 37.5407 | 0 | 37.5407 | 39.23 | 0 | 39.23 | 40.9953 | 0 | 40.9953 | 42.8401 | 0 | 42.8401 | 44.7679 | 0 | 44.7679
|  | 21.4129 | 0 | 21.4129 | 21.7644 | 0 | 21.7644 | 22.7438 | 0 | 22.7438 | 23.7673 | 0 | 23.7673 | 24.8368 | 0 | 24.8368 | 25.9544 | 0 | 25.9544 | 27.1224 | 0 | 27.1224 | 28.3429 | 0 | 28.3429 | 29.6183 | 0 | 29.6183 | 30.9512 | 0 | 30.9512 | 32.344 | 0 | 32.344 | 33.7994 | 0 | 33.7994 | 35.3204 | 0 | 35.3204 | 36.9098 | 0 | 36.9098 | 38.5708 | 0 | 38.5708
|  | 17.9649 | 0 | 17.9649 | 18.2598 | 0 | 18.2598 | 19.0815 | 0 | 19.0815 | 19.9402 | 0 | 19.9402 | 20.8375 | 0 | 20.8375 | 21.7752 | 0 | 21.7752 | 22.755 | 0 | 22.755 | 23.779 | 0 | 23.779 | 24.8491 | 0 | 24.8491 | 25.9673 | 0 | 25.9673 | 27.1358 | 0 | 27.1358 | 28.3569 | 0 | 28.3569 | 29.633 | 0 | 29.633 | 30.9665 | 0 | 30.9665 | 32.36 | 0 | 32.36
|  | 16.2319 | 0 | 16.2319 | 16.4983 | 0 | 16.4983 | 17.2408 | 0 | 17.2408 | 18.0166 | 0 | 18.0166 | 18.8273 | 0 | 18.8273 | 19.6746 | 0 | 19.6746 | 20.5599 | 0 | 20.5599 | 21.4851 | 0 | 21.4851 | 22.4519 | 0 | 22.4519 | 23.4623 | 0 | 23.4623 | 24.5181 | 0 | 24.5181 | 25.6214 | 0 | 25.6214 | 26.7744 | 0 | 26.7744 | 27.9792 | 0 | 27.9792 | 29.2383 | 0 | 29.2383
|  | 14.8277 | 0 | 14.8277 | 15.0711 | 0 | 15.0711 | 15.7493 | 0 | 15.7493 | 16.458 | 0 | 16.458 | 17.1986 | 0 | 17.1986 | 17.9726 | 0 | 17.9726 | 18.7813 | 0 | 18.7813 | 19.6265 | 0 | 19.6265 | 20.5097 | 0 | 20.5097 | 21.4326 | 0 | 21.4326 | 22.3971 | 0 | 22.3971 | 23.405 | 0 | 23.405 | 24.4582 | 0 | 24.4582 | 25.5588 | 0 | 25.5588 | 26.709 | 0 | 26.709
|  | 14.2128 | 0 | 14.2128 | 14.4461 | 0 | 14.4461 | 15.0962 | 0 | 15.0962 | 15.7755 | 0 | 15.7755 | 16.4854 | 0 | 16.4854 | 17.2273 | 0 | 17.2273 | 18.0025 | 0 | 18.0025 | 18.8126 | 0 | 18.8126 | 19.6592 | 0 | 19.6592 | 20.5438 | 0 | 20.5438 | 21.4683 | 0 | 21.4683 | 22.4344 | 0 | 22.4344 | 23.4439 | 0 | 23.4439 | 24.4989 | 0 | 24.4989 | 25.6014 | 0 | 25.6014
|  | 13.1397 | 0 | 13.1397 | 13.3554 | 0 | 13.3554 | 13.9564 | 0 | 13.9564 | 14.5844 | 0 | 14.5844 | 15.2407 | 0 | 15.2407 | 15.9265 | 0 | 15.9265 | 16.6432 | 0 | 16.6432 | 17.3922 | 0 | 17.3922 | 18.1748 | 0 | 18.1748 | 18.9927 | 0 | 18.9927 | 19.8473 | 0 | 19.8473 | 20.7405 | 0 | 20.7405 | 21.6738 | 0 | 21.6738 | 22.6491 | 0 | 22.6491 | 23.6683 | 0 | 23.6683
|  | 12.5446 | 0 | 12.5446 | 12.7505 | 0 | 12.7505 | 13.3243 | 0 | 13.3243 | 13.9239 | 0 | 13.9239 | 14.5505 | 0 | 14.5505 | 15.2052 | 0 | 15.2052 | 15.8895 | 0 | 15.8895 | 16.6045 | 0 | 16.6045 | 17.3517 | 0 | 17.3517 | 18.1325 | 0 | 18.1325 | 18.9485 | 0 | 18.9485 | 19.8012 | 0 | 19.8012 | 20.6922 | 0 | 20.6922 | 21.6234 | 0 | 21.6234 | 22.5964 | 0 | 22.5964
|  | 12.7227 | 0 | 12.7227 | 12.9315 | 0 | 12.9315 | 13.5134 | 0 | 13.5134 | 14.1215 | 0 | 14.1215 | 14.757 | 0 | 14.757 | 15.421 | 0 | 15.421 | 16.115 | 0 | 16.115 | 16.8402 | 0 | 16.8402 | 17.598 | 0 | 17.598 | 18.3899 | 0 | 18.3899 | 19.2174 | 0 | 19.2174 | 20.0822 | 0 | 20.0822 | 20.9859 | 0 | 20.9859 | 21.9303 | 0 | 21.9303 | 22.9171 | 0 | 22.9171
|  | 14.4883 | 0 | 14.4883 | 14.7261 | 0 | 14.7261 | 15.3888 | 0 | 15.3888 | 16.0813 | 0 | 16.0813 | 16.805 | 0 | 16.805 | 17.5612 | 0 | 17.5612 | 18.3514 | 0 | 18.3514 | 19.1772 | 0 | 19.1772 | 20.0402 | 0 | 20.0402 | 20.942 | 0 | 20.942 | 21.8844 | 0 | 21.8844 | 22.8692 | 0 | 22.8692 | 23.8983 | 0 | 23.8983 | 24.9738 | 0 | 24.9738 | 26.0976 | 0 | 26.0976
|  | 18.0794 | 0 | 18.0794 | 18.3762 | 0 | 18.3762 | 19.2031 | 0 | 19.2031 | 20.0672 | 0 | 20.0672 | 20.9703 | 0 | 20.9703 | 21.9139 | 0 | 21.9139 | 22.9 | 0 | 22.9 | 23.9305 | 0 | 23.9305 | 25.0074 | 0 | 25.0074 | 26.1328 | 0 | 26.1328 | 27.3087 | 0 | 27.3087 | 28.5376 | 0 | 28.5376 | 29.8218 | 0 | 29.8218 | 31.1638 | 0 | 31.1638 | 32.5662 | 0 | 32.5662
|  | 20.1452 | 0 | 20.1452 | 20.4759 | 0 | 20.4759 | 21.3973 | 0 | 21.3973 | 22.3602 | 0 | 22.3602 | 23.3664 | 0 | 23.3664 | 24.4178 | 0 | 24.4178 | 25.5166 | 0 | 25.5166 | 26.6649 | 0 | 26.6649 | 27.8648 | 0 | 27.8648 | 29.1187 | 0 | 29.1187 | 30.4291 | 0 | 30.4291 | 31.7984 | 0 | 31.7984 | 33.2293 | 0 | 33.2293 | 34.7246 | 0 | 34.7246 | 36.2872 | 0 | 36.2872
|  | 19.0599 | 0 | 19.0599 | 19.3728 | 0 | 19.3728 | 20.2445 | 0 | 20.2445 | 21.1555 | 0 | 21.1555 | 22.1075 | 0 | 22.1075 | 23.1024 | 0 | 23.1024 | 24.142 | 0 | 24.142 | 25.2284 | 0 | 25.2284 | 26.3636 | 0 | 26.3636 | 27.55 | 0 | 27.55 | 28.7898 | 0 | 28.7898 | 30.0853 | 0 | 30.0853 | 31.4391 | 0 | 31.4391 | 32.8539 | 0 | 32.8539 | 34.3323 | 0 | 34.3323
|  | 18.6578 | 0 | 18.6578 | 18.964 | 0 | 18.964 | 19.8174 | 0 | 19.8174 | 20.7092 | 0 | 20.7092 | 21.6411 | 0 | 21.6411 | 22.6149 | 0 | 22.6149 | 23.6326 | 0 | 23.6326 | 24.6961 | 0 | 24.6961 | 25.8074 | 0 | 25.8074 | 26.9687 | 0 | 26.9687 | 28.1823 | 0 | 28.1823 | 29.4505 | 0 | 29.4505 | 30.7758 | 0 | 30.7758 | 32.1607 | 0 | 32.1607 | 33.608 | 0 | 33.608
|  | 18.4944 | 0 | 18.4944 | 18.798 | 0 | 18.798 | 19.6439 | 0 | 19.6439 | 20.5279 | 0 | 20.5279 | 21.4516 | 0 | 21.4516 | 22.417 | 0 | 22.417 | 23.4257 | 0 | 23.4257 | 24.4799 | 0 | 24.4799 | 25.5815 | 0 | 25.5815 | 26.7326 | 0 | 26.7326 | 27.9356 | 0 | 27.9356 | 29.1927 | 0 | 29.1927 | 30.5064 | 0 | 30.5064 | 31.8792 | 0 | 31.8792 | 33.3137 | 0 | 33.3137
|  | 18.0497 | 0 | 18.0497 | 18.346 | 0 | 18.346 | 19.1716 | 0 | 19.1716 | 20.0343 | 0 | 20.0343 | 20.9358 | 0 | 20.9358 | 21.878 | 0 | 21.878 | 22.8625 | 0 | 22.8625 | 23.8913 | 0 | 23.8913 | 24.9664 | 0 | 24.9664 | 26.0899 | 0 | 26.0899 | 27.2639 | 0 | 27.2639 | 28.4908 | 0 | 28.4908 | 29.7729 | 0 | 29.7729 | 31.1127 | 0 | 31.1127 | 32.5127 | 0 | 32.5127
|  | 18.3078 | 0 | 18.3078 | 18.6083 | 0 | 18.6083 | 19.4456 | 0 | 19.4456 | 20.3207 | 0 | 20.3207 | 21.2351 | 0 | 21.2351 | 22.1907 | 0 | 22.1907 | 23.1893 | 0 | 23.1893 | 24.2328 | 0 | 24.2328 | 25.3233 | 0 | 25.3233 | 26.4628 | 0 | 26.4628 | 27.6537 | 0 | 27.6537 | 28.8981 | 0 | 28.8981 | 30.1985 | 0 | 30.1985 | 31.5574 | 0 | 31.5574 | 32.9775 | 0 | 32.9775
|  | 19.164 | 0 | 19.164 | 19.4786 | 0 | 19.4786 | 20.3551 | 0 | 20.3551 | 21.2711 | 0 | 21.2711 | 22.2283 | 0 | 22.2283 | 23.2286 | 0 | 23.2286 | 24.2739 | 0 | 24.2739 | 25.3662 | 0 | 25.3662 | 26.5077 | 0 | 26.5077 | 27.7005 | 0 | 27.7005 | 28.9471 | 0 | 28.9471 | 30.2497 | 0 | 30.2497 | 31.6109 | 0 | 31.6109 | 33.0334 | 0 | 33.0334 | 34.5199 | 0 | 34.5199
|  | 19.2742 | 0 | 19.2742 | 19.5905 | 0 | 19.5905 | 20.4721 | 0 | 20.4721 | 21.3933 | 0 | 21.3933 | 22.356 | 0 | 22.356 | 23.3621 | 0 | 23.3621 | 24.4134 | 0 | 24.4134 | 25.512 | 0 | 25.512 | 26.66 | 0 | 26.66 | 27.8597 | 0 | 27.8597 | 29.1134 | 0 | 29.1134 | 30.4235 | 0 | 30.4235 | 31.7925 | 0 | 31.7925 | 33.2232 | 0 | 33.2232 | 34.7183 | 0 | 34.7183
|  | 20.8682 | 0 | 20.8682 | 21.2108 | 0 | 21.2108 | 22.1652 | 0 | 22.1652 | 23.1627 | 0 | 23.1627 | 24.205 | 0 | 24.205 | 25.2942 | 0 | 25.2942 | 26.4325 | 0 | 26.4325 | 27.6219 | 0 | 27.6219 | 28.8649 | 0 | 28.8649 | 30.1638 | 0 | 30.1638 | 31.5212 | 0 | 31.5212 | 32.9396 | 0 | 32.9396 | 34.4219 | 0 | 34.4219 | 35.9709 | 0 | 35.9709 | 37.5896 | 0 | 37.5896
|  | 24.4675 | 0 | 24.4675 | 24.8691 | 0 | 24.8691 | 25.9882 | 0 | 25.9882 | 27.1577 | 0 | 27.1577 | 28.3798 | 0 | 28.3798 | 29.6569 | 0 | 29.6569 | 30.9914 | 0 | 30.9914 | 32.386 | 0 | 32.386 | 33.8434 | 0 | 33.8434 | 35.3664 | 0 | 35.3664 | 36.9579 | 0 | 36.9579 | 38.621 | 0 | 38.621 | 40.3589 | 0 | 40.3589 | 42.1751 | 0 | 42.1751 | 44.0729 | 0 | 44.0729
|  | 29.8955 | 0 | 29.8955 | 30.3862 | 0 | 30.3862 | 31.7536 | 0 | 31.7536 | 33.1825 | 0 | 33.1825 | 34.6757 | 0 | 34.6757 | 36.2362 | 0 | 36.2362 | 37.8668 | 0 | 37.8668 | 39.5708 | 0 | 39.5708 | 41.3515 | 0 | 41.3515 | 43.2123 | 0 | 43.2123 | 45.1568 | 0 | 45.1568 | 47.1889 | 0 | 47.1889 | 49.3124 | 0 | 49.3124 | 51.5315 | 0 | 51.5315 | 53.8504 | 0 | 53.8504
|  | 29.5234 | 0 | 29.5234 | 30.008 | 0 | 30.008 | 31.3584 | 0 | 31.3584 | 32.7695 | 0 | 32.7695 | 34.2442 | 0 | 34.2442 | 35.7851 | 0 | 35.7851 | 37.3955 | 0 | 37.3955 | 39.0783 | 0 | 39.0783 | 40.8368 | 0 | 40.8368 | 42.6744 | 0 | 42.6744 | 44.5948 | 0 | 44.5948 | 46.6016 | 0 | 46.6016 | 48.6986 | 0 | 48.6986 | 50.8901 | 0 | 50.8901 | 53.1801 | 0 | 53.1801
|  | 27.2889 | 0 | 27.2889 | 27.7368 | 0 | 27.7368 | 28.985 | 0 | 28.985 | 30.2893 | 0 | 30.2893 | 31.6523 | 0 | 31.6523 | 33.0767 | 0 | 33.0767 | 34.5651 | 0 | 34.5651 | 36.1206 | 0 | 36.1206 | 37.746 | 0 | 37.746 | 39.4445 | 0 | 39.4445 | 41.2196 | 0 | 41.2196 | 43.0744 | 0 | 43.0744 | 45.0128 | 0 | 45.0128 | 47.0384 | 0 | 47.0384 | 49.1551 | 0 | 49.1551
|  | 25.4522 | 0 | 25.4522 | 25.87 | 0 | 25.87 | 27.0342 | 0 | 27.0342 | 28.2507 | 0 | 28.2507 | 29.522 | 0 | 29.522 | 30.8505 | 0 | 30.8505 | 32.2387 | 0 | 32.2387 | 33.6895 | 0 | 33.6895 | 35.2055 | 0 | 35.2055 | 36.7897 | 0 | 36.7897 | 38.4453 | 0 | 38.4453 | 40.1753 | 0 | 40.1753 | 41.9832 | 0 | 41.9832 | 43.8725 | 0 | 43.8725 | 45.8467 | 0 | 45.8467
|  | 21.8732 | 0 | 21.8732 | 22.2323 | 0 | 22.2323 | 23.2327 | 0 | 23.2327 | 24.2782 | 0 | 24.2782 | 25.3707 | 0 | 25.3707 | 26.5124 | 0 | 26.5124 | 27.7055 | 0 | 27.7055 | 28.9522 | 0 | 28.9522 | 30.2551 | 0 | 30.2551 | 31.6165 | 0 | 31.6165 | 33.0393 | 0 | 33.0393 | 34.526 | 0 | 34.526 | 36.0797 | 0 | 36.0797 | 37.7033 | 0 | 37.7033 | 39.4 | 0 | 39.4
|  | 18.4896 | 0 | 18.4896 | 18.7931 | 0 | 18.7931 | 19.6388 | 0 | 19.6388 | 20.5225 | 0 | 20.5225 | 21.446 | 0 | 21.446 | 22.4111 | 0 | 22.4111 | 23.4196 | 0 | 23.4196 | 24.4735 | 0 | 24.4735 | 25.5748 | 0 | 25.5748 | 26.7256 | 0 | 26.7256 | 27.9283 | 0 | 27.9283 | 29.1851 | 0 | 29.1851 | 30.4984 | 0 | 30.4984 | 31.8708 | 0 | 31.8708 | 33.305 | 0 | 33.305
|  | 16.4406 | 0 | 16.4406 | 16.7104 | 0 | 16.7104 | 17.4624 | 0 | 17.4624 | 18.2482 | 0 | 18.2482 | 19.0694 | 0 | 19.0694 | 19.9275 | 0 | 19.9275 | 20.8242 | 0 | 20.8242 | 21.7613 | 0 | 21.7613 | 22.7406 | 0 | 22.7406 | 23.7639 | 0 | 23.7639 | 24.8333 | 0 | 24.8333 | 25.9508 | 0 | 25.9508 | 27.1185 | 0 | 27.1185 | 28.3389 | 0 | 28.3389 | 29.6141 | 0 | 29.6141
|  | 15.1022 | 0 | 15.1022 | 15.3501 | 0 | 15.3501 | 16.0408 | 0 | 16.0408 | 16.7627 | 0 | 16.7627 | 17.517 | 0 | 17.517 | 18.3053 | 0 | 18.3053 | 19.129 | 0 | 19.129 | 19.9898 | 0 | 19.9898 | 20.8893 | 0 | 20.8893 | 21.8294 | 0 | 21.8294 | 22.8117 | 0 | 22.8117 | 23.8382 | 0 | 23.8382 | 24.9109 | 0 | 24.9109 | 26.0319 | 0 | 26.0319 | 27.2033 | 0 | 27.2033
|  | 14.6104 | 0 | 14.6104 | 14.8502 | 0 | 14.8502 | 15.5185 | 0 | 15.5185 | 16.2168 | 0 | 16.2168 | 16.9466 | 0 | 16.9466 | 17.7092 | 0 | 17.7092 | 18.5061 | 0 | 18.5061 | 19.3388 | 0 | 19.3388 | 20.2091 | 0 | 20.2091 | 21.1185 | 0 | 21.1185 | 22.0688 | 0 | 22.0688 | 23.0619 | 0 | 23.0619 | 24.0997 | 0 | 24.0997 | 25.1842 | 0 | 25.1842 | 26.3175 | 0 | 26.3175
|  | 13.0656 | 0 | 13.0656 | 13.28 | 0 | 13.28 | 13.8776 | 0 | 13.8776 | 14.5021 | 0 | 14.5021 | 15.1547 | 0 | 15.1547 | 15.8367 | 0 | 15.8367 | 16.5493 | 0 | 16.5493 | 17.2941 | 0 | 17.2941 | 18.0723 | 0 | 18.0723 | 18.8855 | 0 | 18.8855 | 19.7354 | 0 | 19.7354 | 20.6235 | 0 | 20.6235 | 21.5515 | 0 | 21.5515 | 22.5214 | 0 | 22.5214 | 23.5348 | 0 | 23.5348
|  | 12.4954 | 0 | 12.4954 | 12.7005 | 0 | 12.7005 | 13.272 | 0 | 13.272 | 13.8692 | 0 | 13.8692 | 14.4933 | 0 | 14.4933 | 15.1455 | 0 | 15.1455 | 15.8271 | 0 | 15.8271 | 16.5393 | 0 | 16.5393 | 17.2836 | 0 | 17.2836 | 18.0613 | 0 | 18.0613 | 18.8741 | 0 | 18.8741 | 19.7234 | 0 | 19.7234 | 20.611 | 0 | 20.611 | 21.5385 | 0 | 21.5385 | 22.5077 | 0 | 22.5077
|  | 12.9451 | 0 | 12.9451 | 13.1576 | 0 | 13.1576 | 13.7497 | 0 | 13.7497 | 14.3684 | 0 | 14.3684 | 15.015 | 0 | 15.015 | 15.6907 | 0 | 15.6907 | 16.3968 | 0 | 16.3968 | 17.1346 | 0 | 17.1346 | 17.9057 | 0 | 17.9057 | 18.7114 | 0 | 18.7114 | 19.5534 | 0 | 19.5534 | 20.4333 | 0 | 20.4333 | 21.3528 | 0 | 21.3528 | 22.3137 | 0 | 22.3137 | 23.3178 | 0 | 23.3178
|  | 15.1395 | 0 | 15.1395 | 15.388 | 0 | 15.388 | 16.0805 | 0 | 16.0805 | 16.8041 | 0 | 16.8041 | 17.5603 | 0 | 17.5603 | 18.3505 | 0 | 18.3505 | 19.1763 | 0 | 19.1763 | 20.0392 | 0 | 20.0392 | 20.941 | 0 | 20.941 | 21.8833 | 0 | 21.8833 | 22.8681 | 0 | 22.8681 | 23.8972 | 0 | 23.8972 | 24.9725 | 0 | 24.9725 | 26.0963 | 0 | 26.0963 | 27.2706 | 0 | 27.2706
|  | 18.7917 | 0 | 18.7917 | 19.1001 | 0 | 19.1001 | 19.9596 | 0 | 19.9596 | 20.8578 | 0 | 20.8578 | 21.7964 | 0 | 21.7964 | 22.7772 | 0 | 22.7772 | 23.8022 | 0 | 23.8022 | 24.8733 | 0 | 24.8733 | 25.9926 | 0 | 25.9926 | 27.1623 | 0 | 27.1623 | 28.3846 | 0 | 28.3846 | 29.6619 | 0 | 29.6619 | 30.9967 | 0 | 30.9967 | 32.3915 | 0 | 32.3915 | 33.8491 | 0 | 33.8491
|  | 20.6461 | 0 | 20.6461 | 20.985 | 0 | 20.985 | 21.9294 | 0 | 21.9294 | 22.9162 | 0 | 22.9162 | 23.9474 | 0 | 23.9474 | 25.025 | 0 | 25.025 | 26.1512 | 0 | 26.1512 | 27.328 | 0 | 27.328 | 28.5577 | 0 | 28.5577 | 29.8428 | 0 | 29.8428 | 31.1858 | 0 | 31.1858 | 32.5891 | 0 | 32.5891 | 34.0556 | 0 | 34.0556 | 35.5881 | 0 | 35.5881 | 37.1896 | 0 | 37.1896
|  | 18.9146 | 0 | 18.9146 | 19.2251 | 0 | 19.2251 | 20.0902 | 0 | 20.0902 | 20.9943 | 0 | 20.9943 | 21.939 | 0 | 21.939 | 22.9263 | 0 | 22.9263 | 23.9579 | 0 | 23.9579 | 25.0361 | 0 | 25.0361 | 26.1627 | 0 | 26.1627 | 27.34 | 0 | 27.34 | 28.5703 | 0 | 28.5703 | 29.856 | 0 | 29.856 | 31.1995 | 0 | 31.1995 | 32.6035 | 0 | 32.6035 | 34.0706 | 0 | 34.0706
|  | 18.8 | 0 | 18.8 | 19.1086 | 0 | 19.1086 | 19.9685 | 0 | 19.9685 | 20.8671 | 0 | 20.8671 | 21.8061 | 0 | 21.8061 | 22.7874 | 0 | 22.7874 | 23.8128 | 0 | 23.8128 | 24.8844 | 0 | 24.8844 | 26.0042 | 0 | 26.0042 | 27.1744 | 0 | 27.1744 | 28.3972 | 0 | 28.3972 | 29.6751 | 0 | 29.6751 | 31.0105 | 0 | 31.0105 | 32.406 | 0 | 32.406 | 33.8642 | 0 | 33.8642
|  | 18.1636 | 0 | 18.1636 | 18.4618 | 0 | 18.4618 | 19.2926 | 0 | 19.2926 | 20.1607 | 0 | 20.1607 | 21.068 | 0 | 21.068 | 22.016 | 0 | 22.016 | 23.0067 | 0 | 23.0067 | 24.0421 | 0 | 24.0421 | 25.1239 | 0 | 25.1239 | 26.2545 | 0 | 26.2545 | 27.436 | 0 | 27.436 | 28.6706 | 0 | 28.6706 | 29.9608 | 0 | 29.9608 | 31.309 | 0 | 31.309 | 32.7179 | 0 | 32.7179
|  | 18.2439 | 0 | 18.2439 | 18.5434 | 0 | 18.5434 | 19.3778 | 0 | 19.3778 | 20.2498 | 0 | 20.2498 | 21.1611 | 0 | 21.1611 | 22.1133 | 0 | 22.1133 | 23.1084 | 0 | 23.1084 | 24.1483 | 0 | 24.1483 | 25.235 | 0 | 25.235 | 26.3705 | 0 | 26.3705 | 27.5572 | 0 | 27.5572 | 28.7973 | 0 | 28.7973 | 30.0932 | 0 | 30.0932 | 31.4474 | 0 | 31.4474 | 32.8625 | 0 | 32.8625
|  | 18.2746 | 0 | 18.2746 | 18.5746 | 0 | 18.5746 | 19.4105 | 0 | 19.4105 | 20.2839 | 0 | 20.2839 | 21.1967 | 0 | 21.1967 | 22.1506 | 0 | 22.1506 | 23.1473 | 0 | 23.1473 | 24.189 | 0 | 24.189 | 25.2775 | 0 | 25.2775 | 26.415 | 0 | 26.415 | 27.6036 | 0 | 27.6036 | 28.8458 | 0 | 28.8458 | 30.1439 | 0 | 30.1439 | 31.5003 | 0 | 31.5003 | 32.9178 | 0 | 32.9178
|  | 18.295 | 0 | 18.295 | 18.5953 | 0 | 18.5953 | 19.4321 | 0 | 19.4321 | 20.3066 | 0 | 20.3066 | 21.2204 | 0 | 21.2204 | 22.1753 | 0 | 22.1753 | 23.1732 | 0 | 23.1732 | 24.216 | 0 | 24.216 | 25.3057 | 0 | 25.3057 | 26.4444 | 0 | 26.4444 | 27.6344 | 0 | 27.6344 | 28.878 | 0 | 28.878 | 30.1775 | 0 | 30.1775 | 31.5355 | 0 | 31.5355 | 32.9546 | 0 | 32.9546
|  | 18.7306 | 0 | 18.7306 | 19.038 | 0 | 19.038 | 19.8947 | 0 | 19.8947 | 20.79 | 0 | 20.79 | 21.7256 | 0 | 21.7256 | 22.7032 | 0 | 22.7032 | 23.7248 | 0 | 23.7248 | 24.7925 | 0 | 24.7925 | 25.9081 | 0 | 25.9081 | 27.074 | 0 | 27.074 | 28.2923 | 0 | 28.2923 | 29.5655 | 0 | 29.5655 | 30.8959 | 0 | 30.8959 | 32.2862 | 0 | 32.2862 | 33.7391 | 0 | 33.7391
|  | 20.111 | 0 | 20.111 | 20.4411 | 0 | 20.4411 | 21.361 | 0 | 21.361 | 22.3222 | 0 | 22.3222 | 23.3267 | 0 | 23.3267 | 24.3764 | 0 | 24.3764 | 25.4733 | 0 | 25.4733 | 26.6196 | 0 | 26.6196 | 27.8175 | 0 | 27.8175 | 29.0693 | 0 | 29.0693 | 30.3774 | 0 | 30.3774 | 31.7444 | 0 | 31.7444 | 33.1729 | 0 | 33.1729 | 34.6657 | 0 | 34.6657 | 36.2257 | 0 | 36.2257
|  | 23.2372 | 0 | 23.2372 | 23.6187 | 0 | 23.6187 | 24.6815 | 0 | 24.6815 | 25.7922 | 0 | 25.7922 | 26.9528 | 0 | 26.9528 | 28.1657 | 0 | 28.1657 | 29.4331 | 0 | 29.4331 | 30.7576 | 0 | 30.7576 | 32.1417 | 0 | 32.1417 | 33.5881 | 0 | 33.5881 | 35.0996 | 0 | 35.0996 | 36.6791 | 0 | 36.6791 | 38.3296 | 0 | 38.3296 | 40.0545 | 0 | 40.0545 | 41.8569 | 0 | 41.8569
|  | 29.6274 | 0 | 29.6274 | 30.1137 | 0 | 30.1137 | 31.4689 | 0 | 31.4689 | 32.885 | 0 | 32.885 | 34.3648 | 0 | 34.3648 | 35.9112 | 0 | 35.9112 | 37.5272 | 0 | 37.5272 | 39.2159 | 0 | 39.2159 | 40.9806 | 0 | 40.9806 | 42.8248 | 0 | 42.8248 | 44.7519 | 0 | 44.7519 | 46.7657 | 0 | 46.7657 | 48.8702 | 0 | 48.8702 | 51.0693 | 0 | 51.0693 | 53.3675 | 0 | 53.3675
|  | 29.2861 | 0 | 29.2861 | 29.7669 | 0 | 29.7669 | 31.1064 | 0 | 31.1064 | 32.5061 | 0 | 32.5061 | 33.9689 | 0 | 33.9689 | 35.4975 | 0 | 35.4975 | 37.0949 | 0 | 37.0949 | 38.7642 | 0 | 38.7642 | 40.5086 | 0 | 40.5086 | 42.3315 | 0 | 42.3315 | 44.2364 | 0 | 44.2364 | 46.227 | 0 | 46.227 | 48.3072 | 0 | 48.3072 | 50.4811 | 0 | 50.4811 | 52.7527 | 0 | 52.7527
|  | 27.3003 | 0 | 27.3003 | 27.7484 | 0 | 27.7484 | 28.9971 | 0 | 28.9971 | 30.302 | 0 | 30.302 | 31.6655 | 0 | 31.6655 | 33.0905 | 0 | 33.0905 | 34.5796 | 0 | 34.5796 | 36.1356 | 0 | 36.1356 | 37.7618 | 0 | 37.7618 | 39.461 | 0 | 39.461 | 41.2368 | 0 | 41.2368 | 43.0924 | 0 | 43.0924 | 45.0316 | 0 | 45.0316 | 47.058 | 0 | 47.058 | 49.1756 | 0 | 49.1756
|  | 24.5744 | 0 | 24.5744 | 24.9778 | 0 | 24.9778 | 26.1018 | 0 | 26.1018 | 27.2763 | 0 | 27.2763 | 28.5038 | 0 | 28.5038 | 29.7864 | 0 | 29.7864 | 31.1268 | 0 | 31.1268 | 32.5275 | 0 | 32.5275 | 33.9913 | 0 | 33.9913 | 35.5209 | 0 | 35.5209 | 37.1193 | 0 | 37.1193 | 38.7897 | 0 | 38.7897 | 40.5352 | 0 | 40.5352 | 42.3593 | 0 | 42.3593 | 44.2655 | 0 | 44.2655
|  | 21.158 | 0 | 21.158 | 21.5053 | 0 | 21.5053 | 22.473 | 0 | 22.473 | 23.4843 | 0 | 23.4843 | 24.5411 | 0 | 24.5411 | 25.6455 | 0 | 25.6455 | 26.7995 | 0 | 26.7995 | 28.0055 | 0 | 28.0055 | 29.2658 | 0 | 29.2658 | 30.5827 | 0 | 30.5827 | 31.9589 | 0 | 31.9589 | 33.3971 | 0 | 33.3971 | 34.9 | 0 | 34.9 | 36.4705 | 0 | 36.4705 | 38.1116 | 0 | 38.1116
|  | 17.5653 | 0 | 17.5653 | 17.8536 | 0 | 17.8536 | 18.6571 | 0 | 18.6571 | 19.4966 | 0 | 19.4966 | 20.374 | 0 | 20.374 | 21.2908 | 0 | 21.2908 | 22.2489 | 0 | 22.2489 | 23.2501 | 0 | 23.2501 | 24.2963 | 0 | 24.2963 | 25.3897 | 0 | 25.3897 | 26.5322 | 0 | 26.5322 | 27.7262 | 0 | 27.7262 | 28.9738 | 0 | 28.9738 | 30.2777 | 0 | 30.2777 | 31.6402 | 0 | 31.6402
|  | 15.6833 | 0 | 15.6833 | 15.9408 | 0 | 15.9408 | 16.6581 | 0 | 16.6581 | 17.4077 | 0 | 17.4077 | 18.1911 | 0 | 18.1911 | 19.0096 | 0 | 19.0096 | 19.8651 | 0 | 19.8651 | 20.759 | 0 | 20.759 | 21.6932 | 0 | 21.6932 | 22.6694 | 0 | 22.6694 | 23.6895 | 0 | 23.6895 | 24.7555 | 0 | 24.7555 | 25.8695 | 0 | 25.8695 | 27.0336 | 0 | 27.0336 | 28.2501 | 0 | 28.2501
|  | 14.099 | 0 | 14.099 | 14.3305 | 0 | 14.3305 | 14.9753 | 0 | 14.9753 | 15.6492 | 0 | 15.6492 | 16.3534 | 0 | 16.3534 | 17.0893 | 0 | 17.0893 | 17.8584 | 0 | 17.8584 | 18.662 | 0 | 18.662 | 19.5018 | 0 | 19.5018 | 20.3794 | 0 | 20.3794 | 21.2964 | 0 | 21.2964 | 22.2548 | 0 | 22.2548 | 23.2562 | 0 | 23.2562 | 24.3028 | 0 | 24.3028 | 25.3964 | 0 | 25.3964
|  | 13.6082 | 0 | 13.6082 | 13.8316 | 0 | 13.8316 | 14.454 | 0 | 14.454 | 15.1045 | 0 | 15.1045 | 15.7842 | 0 | 15.7842 | 16.4944 | 0 | 16.4944 | 17.2367 | 0 | 17.2367 | 18.0123 | 0 | 18.0123 | 18.8229 | 0 | 18.8229 | 19.6699 | 0 | 19.6699 | 20.5551 | 0 | 20.5551 | 21.4801 | 0 | 21.4801 | 22.4467 | 0 | 22.4467 | 23.4568 | 0 | 23.4568 | 24.5123 | 0 | 24.5123
|  | 12.2538 | 0 | 12.2538 | 12.455 | 0 | 12.455 | 13.0154 | 0 | 13.0154 | 13.6011 | 0 | 13.6011 | 14.2132 | 0 | 14.2132 | 14.8528 | 0 | 14.8528 | 15.5212 | 0 | 15.5212 | 16.2196 | 0 | 16.2196 | 16.9495 | 0 | 16.9495 | 17.7122 | 0 | 17.7122 | 18.5093 | 0 | 18.5093 | 19.3422 | 0 | 19.3422 | 20.2126 | 0 | 20.2126 | 21.1222 | 0 | 21.1222 | 22.0727 | 0 | 22.0727
|  | 11.9412 | 0 | 11.9412 | 12.1372 | 0 | 12.1372 | 12.6833 | 0 | 12.6833 | 13.2541 | 0 | 13.2541 | 13.8505 | 0 | 13.8505 | 14.4738 | 0 | 14.4738 | 15.1251 | 0 | 15.1251 | 15.8057 | 0 | 15.8057 | 16.517 | 0 | 16.517 | 17.2603 | 0 | 17.2603 | 18.037 | 0 | 18.037 | 18.8486 | 0 | 18.8486 | 19.6968 | 0 | 19.6968 | 20.5832 | 0 | 20.5832 | 21.5094 | 0 | 21.5094
|  | 12.5412 | 0 | 12.5412 | 12.7471 | 0 | 12.7471 | 13.3207 | 0 | 13.3207 | 13.9202 | 0 | 13.9202 | 14.5466 | 0 | 14.5466 | 15.2012 | 0 | 15.2012 | 15.8852 | 0 | 15.8852 | 16.6 | 0 | 16.6 | 17.347 | 0 | 17.347 | 18.1277 | 0 | 18.1277 | 18.9434 | 0 | 18.9434 | 19.7959 | 0 | 19.7959 | 20.6867 | 0 | 20.6867 | 21.6176 | 0 | 21.6176 | 22.5904 | 0 | 22.5904
|  | 14.7509 | 0 | 14.7509 | 14.993 | 0 | 14.993 | 15.6677 | 0 | 15.6677 | 16.3727 | 0 | 16.3727 | 17.1095 | 0 | 17.1095 | 17.8795 | 0 | 17.8795 | 18.684 | 0 | 18.684 | 19.5248 | 0 | 19.5248 | 20.4034 | 0 | 20.4034 | 21.3216 | 0 | 21.3216 | 22.281 | 0 | 22.281 | 23.2837 | 0 | 23.2837 | 24.3315 | 0 | 24.3315 | 25.4264 | 0 | 25.4264 | 26.5706 | 0 | 26.5706
|  | 17.8771 | 0 | 17.8771 | 18.1705 | 0 | 18.1705 | 18.9882 | 0 | 18.9882 | 19.8427 | 0 | 19.8427 | 20.7356 | 0 | 20.7356 | 21.6687 | 0 | 21.6687 | 22.6438 | 0 | 22.6438 | 23.6628 | 0 | 23.6628 | 24.7276 | 0 | 24.7276 | 25.8403 | 0 | 25.8403 | 27.0031 | 0 | 27.0031 | 28.2183 | 0 | 28.2183 | 29.4881 | 0 | 29.4881 | 30.8151 | 0 | 30.8151 | 32.2017 | 0 | 32.2017
|  | 20.2043 | 0 | 20.2043 | 20.5359 | 0 | 20.5359 | 21.46 | 0 | 21.46 | 22.4257 | 0 | 22.4257 | 23.4349 | 0 | 23.4349 | 24.4895 | 0 | 24.4895 | 25.5915 | 0 | 25.5915 | 26.7431 | 0 | 26.7431 | 27.9465 | 0 | 27.9465 | 29.2041 | 0 | 29.2041 | 30.5183 | 0 | 30.5183 | 31.8916 | 0 | 31.8916 | 33.3268 | 0 | 33.3268 | 34.8265 | 0 | 34.8265 | 36.3937 | 0 | 36.3937
|  | 18.984 | 0 | 18.984 | 19.2956 | 0 | 19.2956 | 20.1639 | 0 | 20.1639 | 21.0713 | 0 | 21.0713 | 22.0195 | 0 | 22.0195 | 23.0103 | 0 | 23.0103 | 24.0458 | 0 | 24.0458 | 25.1279 | 0 | 25.1279 | 26.2586 | 0 | 26.2586 | 27.4403 | 0 | 27.4403 | 28.6751 | 0 | 28.6751 | 29.9654 | 0 | 29.9654 | 31.3139 | 0 | 31.3139 | 32.723 | 0 | 32.723 | 34.1956 | 0 | 34.1956
|  | 18.7598 | 0 | 18.7598 | 19.0677 | 0 | 19.0677 | 19.9258 | 0 | 19.9258 | 20.8224 | 0 | 20.8224 | 21.7595 | 0 | 21.7595 | 22.7386 | 0 | 22.7386 | 23.7619 | 0 | 23.7619 | 24.8312 | 0 | 24.8312 | 25.9486 | 0 | 25.9486 | 27.1162 | 0 | 27.1162 | 28.3365 | 0 | 28.3365 | 29.6116 | 0 | 29.6116 | 30.9441 | 0 | 30.9441 | 32.3366 | 0 | 32.3366 | 33.7918 | 0 | 33.7918
|  | 18.0882 | 0 | 18.0882 | 18.3851 | 0 | 18.3851 | 19.2124 | 0 | 19.2124 | 20.077 | 0 | 20.077 | 20.9804 | 0 | 20.9804 | 21.9246 | 0 | 21.9246 | 22.9112 | 0 | 22.9112 | 23.9422 | 0 | 23.9422 | 25.0196 | 0 | 25.0196 | 26.1454 | 0 | 26.1454 | 27.322 | 0 | 27.322 | 28.5515 | 0 | 28.5515 | 29.8363 | 0 | 29.8363 | 31.1789 | 0 | 31.1789 | 32.582 | 0 | 32.582
|  | 18.1326 | 0 | 18.1326 | 18.4303 | 0 | 18.4303 | 19.2596 | 0 | 19.2596 | 20.1263 | 0 | 20.1263 | 21.032 | 0 | 21.032 | 21.9785 | 0 | 21.9785 | 22.9675 | 0 | 22.9675 | 24.001 | 0 | 24.001 | 25.0811 | 0 | 25.0811 | 26.2097 | 0 | 26.2097 | 27.3892 | 0 | 27.3892 | 28.6217 | 0 | 28.6217 | 29.9096 | 0 | 29.9096 | 31.2556 | 0 | 31.2556 | 32.6621 | 0 | 32.6621
|  | 18.1488 | 0 | 18.1488 | 18.4467 | 0 | 18.4467 | 19.2768 | 0 | 19.2768 | 20.1442 | 0 | 20.1442 | 21.0507 | 0 | 21.0507 | 21.998 | 0 | 21.998 | 22.9879 | 0 | 22.9879 | 24.0224 | 0 | 24.0224 | 25.1034 | 0 | 25.1034 | 26.2331 | 0 | 26.2331 | 27.4135 | 0 | 27.4135 | 28.6471 | 0 | 28.6471 | 29.9363 | 0 | 29.9363 | 31.2834 | 0 | 31.2834 | 32.6912 | 0 | 32.6912
|  | 18.2459 | 0 | 18.2459 | 18.5454 | 0 | 18.5454 | 19.3799 | 0 | 19.3799 | 20.252 | 0 | 20.252 | 21.1634 | 0 | 21.1634 | 22.1157 | 0 | 22.1157 | 23.1109 | 0 | 23.1109 | 24.1509 | 0 | 24.1509 | 25.2377 | 0 | 25.2377 | 26.3734 | 0 | 26.3734 | 27.5602 | 0 | 27.5602 | 28.8004 | 0 | 28.8004 | 30.0964 | 0 | 30.0964 | 31.4508 | 0 | 31.4508 | 32.8661 | 0 | 32.8661
|  | 18.4565 | 0 | 18.4565 | 18.7594 | 0 | 18.7594 | 19.6036 | 0 | 19.6036 | 20.4857 | 0 | 20.4857 | 21.4076 | 0 | 21.4076 | 22.3709 | 0 | 22.3709 | 23.3776 | 0 | 23.3776 | 24.4296 | 0 | 24.4296 | 25.529 | 0 | 25.529 | 26.6778 | 0 | 26.6778 | 27.8783 | 0 | 27.8783 | 29.1328 | 0 | 29.1328 | 30.4438 | 0 | 30.4438 | 31.8137 | 0 | 31.8137 | 33.2453 | 0 | 33.2453
|  | 19.6365 | 0 | 19.6365 | 19.9588 | 0 | 19.9588 | 20.8569 | 0 | 20.8569 | 21.7955 | 0 | 21.7955 | 22.7763 | 0 | 22.7763 | 23.8012 | 0 | 23.8012 | 24.8723 | 0 | 24.8723 | 25.9915 | 0 | 25.9915 | 27.1611 | 0 | 27.1611 | 28.3834 | 0 | 28.3834 | 29.6606 | 0 | 29.6606 | 30.9954 | 0 | 30.9954 | 32.3902 | 0 | 32.3902 | 33.8477 | 0 | 33.8477 | 35.3709 | 0 | 35.3709
|  | 22.8569 | 0 | 22.8569 | 23.2321 | 0 | 23.2321 | 24.2775 | 0 | 24.2775 | 25.37 | 0 | 25.37 | 26.5116 | 0 | 26.5116 | 27.7047 | 0 | 27.7047 | 28.9514 | 0 | 28.9514 | 30.2542 | 0 | 30.2542 | 31.6156 | 0 | 31.6156 | 33.0383 | 0 | 33.0383 | 34.5251 | 0 | 34.5251 | 36.0787 | 0 | 36.0787 | 37.7022 | 0 | 37.7022 | 39.3988 | 0 | 39.3988 | 41.1718 | 0 | 41.1718
|  | 28.488 | 0 | 28.488 | 28.9556 | 0 | 28.9556 | 30.2586 | 0 | 30.2586 | 31.6202 | 0 | 31.6202 | 33.0431 | 0 | 33.0431 | 34.5301 | 0 | 34.5301 | 36.0839 | 0 | 36.0839 | 37.7077 | 0 | 37.7077 | 39.4045 | 0 | 39.4045 | 41.1778 | 0 | 41.1778 | 43.0307 | 0 | 43.0307 | 44.9671 | 0 | 44.9671 | 46.9907 | 0 | 46.9907 | 49.1052 | 0 | 49.1052 | 51.315 | 0 | 51.315
|  | 28.0627 | 0 | 28.0627 | 28.5233 | 0 | 28.5233 | 29.8069 | 0 | 29.8069 | 31.1482 | 0 | 31.1482 | 32.5499 | 0 | 32.5499 | 34.0146 | 0 | 34.0146 | 35.5453 | 0 | 35.5453 | 37.1448 | 0 | 37.1448 | 38.8163 | 0 | 38.8163 | 40.5631 | 0 | 40.5631 | 42.3884 | 0 | 42.3884 | 44.2959 | 0 | 44.2959 | 46.2892 | 0 | 46.2892 | 48.3722 | 0 | 48.3722 | 50.549 | 0 | 50.549
|  | 26.8571 | 0 | 26.8571 | 27.2979 | 0 | 27.2979 | 28.5263 | 0 | 28.5263 | 29.81 | 0 | 29.81 | 31.1514 | 0 | 31.1514 | 32.5532 | 0 | 32.5532 | 34.0181 | 0 | 34.0181 | 35.549 | 0 | 35.549 | 37.1487 | 0 | 37.1487 | 38.8203 | 0 | 38.8203 | 40.5673 | 0 | 40.5673 | 42.3928 | 0 | 42.3928 | 44.3005 | 0 | 44.3005 | 46.294 | 0 | 46.294 | 48.3772 | 0 | 48.3772
|  | 25.1346 | 0 | 25.1346 | 25.5472 | 0 | 25.5472 | 26.6968 | 0 | 26.6968 | 27.8982 | 0 | 27.8982 | 29.1536 | 0 | 29.1536 | 30.4655 | 0 | 30.4655 | 31.8365 | 0 | 31.8365 | 33.2691 | 0 | 33.2691 | 34.7662 | 0 | 34.7662 | 36.3307 | 0 | 36.3307 | 37.9656 | 0 | 37.9656 | 39.674 | 0 | 39.674 | 41.4594 | 0 | 41.4594 | 43.325 | 0 | 43.325 | 45.2747 | 0 | 45.2747
|  | 21.2685 | 0 | 21.2685 | 21.6177 | 0 | 21.6177 | 22.5904 | 0 | 22.5904 | 23.607 | 0 | 23.607 | 24.6693 | 0 | 24.6693 | 25.7795 | 0 | 25.7795 | 26.9395 | 0 | 26.9395 | 28.1518 | 0 | 28.1518 | 29.4186 | 0 | 29.4186 | 30.7425 | 0 | 30.7425 | 32.1259 | 0 | 32.1259 | 33.5716 | 0 | 33.5716 | 35.0823 | 0 | 35.0823 | 36.661 | 0 | 36.661 | 38.3107 | 0 | 38.3107
|  | 18.1215 | 0 | 18.1215 | 18.4189 | 0 | 18.4189 | 19.2478 | 0 | 19.2478 | 20.1139 | 0 | 20.1139 | 21.0191 | 0 | 21.0191 | 21.9649 | 0 | 21.9649 | 22.9533 | 0 | 22.9533 | 23.9862 | 0 | 23.9862 | 25.0656 | 0 | 25.0656 | 26.1936 | 0 | 26.1936 | 27.3723 | 0 | 27.3723 | 28.604 | 0 | 28.604 | 29.8912 | 0 | 29.8912 | 31.2363 | 0 | 31.2363 | 32.642 | 0 | 32.642
|  | 16.0742 | 0 | 16.0742 | 16.3381 | 0 | 16.3381 | 17.0733 | 0 | 17.0733 | 17.8416 | 0 | 17.8416 | 18.6445 | 0 | 18.6445 | 19.4835 | 0 | 19.4835 | 20.3602 | 0 | 20.3602 | 21.2764 | 0 | 21.2764 | 22.2339 | 0 | 22.2339 | 23.2344 | 0 | 23.2344 | 24.2799 | 0 | 24.2799 | 25.3725 | 0 | 25.3725 | 26.5143 | 0 | 26.5143 | 27.7074 | 0 | 27.7074 | 28.9543 | 0 | 28.9543
|  | 14.2933 | 0 | 14.2933 | 14.5279 | 0 | 14.5279 | 15.1816 | 0 | 15.1816 | 15.8648 | 0 | 15.8648 | 16.5787 | 0 | 16.5787 | 17.3248 | 0 | 17.3248 | 18.1044 | 0 | 18.1044 | 18.9191 | 0 | 18.9191 | 19.7704 | 0 | 19.7704 | 20.6601 | 0 | 20.6601 | 21.5898 | 0 | 21.5898 | 22.5614 | 0 | 22.5614 | 23.5766 | 0 | 23.5766 | 24.6376 | 0 | 24.6376 | 25.7463 | 0 | 25.7463
|  | 13.4308 | 0 | 13.4308 | 13.6512 | 0 | 13.6512 | 14.2655 | 0 | 14.2655 | 14.9075 | 0 | 14.9075 | 15.5783 | 0 | 15.5783 | 16.2793 | 0 | 16.2793 | 17.0119 | 0 | 17.0119 | 17.7774 | 0 | 17.7774 | 18.5774 | 0 | 18.5774 | 19.4134 | 0 | 19.4134 | 20.287 | 0 | 20.287 | 21.1999 | 0 | 21.1999 | 22.1539 | 0 | 22.1539 | 23.1508 | 0 | 23.1508 | 24.1926 | 0 | 24.1926
|  | 12.6513 | 0 | 12.6513 | 12.8589 | 0 | 12.8589 | 13.4376 | 0 | 13.4376 | 14.0423 | 0 | 14.0423 | 14.6742 | 0 | 14.6742 | 15.3345 | 0 | 15.3345 | 16.0246 | 0 | 16.0246 | 16.7457 | 0 | 16.7457 | 17.4992 | 0 | 17.4992 | 18.2867 | 0 | 18.2867 | 19.1096 | 0 | 19.1096 | 19.9695 | 0 | 19.9695 | 20.8681 | 0 | 20.8681 | 21.8072 | 0 | 21.8072 | 22.7885 | 0 | 22.7885
|  | 12.145 | 0 | 12.145 | 12.3443 | 0 | 12.3443 | 12.8998 | 0 | 12.8998 | 13.4803 | 0 | 13.4803 | 14.0869 | 0 | 14.0869 | 14.7209 | 0 | 14.7209 | 15.3833 | 0 | 15.3833 | 16.0755 | 0 | 16.0755 | 16.7989 | 0 | 16.7989 | 17.5549 | 0 | 17.5549 | 18.3449 | 0 | 18.3449 | 19.1704 | 0 | 19.1704 | 20.033 | 0 | 20.033 | 20.9345 | 0 | 20.9345 | 21.8766 | 0 | 21.8766
|  | 12.8172 | 0 | 12.8172 | 13.0276 | 0 | 13.0276 | 13.6138 | 0 | 13.6138 | 14.2265 | 0 | 14.2265 | 14.8667 | 0 | 14.8667 | 15.5357 | 0 | 15.5357 | 16.2348 | 0 | 16.2348 | 16.9653 | 0 | 16.9653 | 17.7288 | 0 | 17.7288 | 18.5266 | 0 | 18.5266 | 19.3603 | 0 | 19.3603 | 20.2315 | 0 | 20.2315 | 21.1419 | 0 | 21.1419 | 22.0933 | 0 | 22.0933 | 23.0875 | 0 | 23.0875
|  | 15.0981 | 0 | 15.0981 | 15.346 | 0 | 15.346 | 16.0365 | 0 | 16.0365 | 16.7582 | 0 | 16.7582 | 17.5123 | 0 | 17.5123 | 18.3004 | 0 | 18.3004 | 19.1239 | 0 | 19.1239 | 19.9845 | 0 | 19.9845 | 20.8838 | 0 | 20.8838 | 21.8235 | 0 | 21.8235 | 22.8056 | 0 | 22.8056 | 23.8318 | 0 | 23.8318 | 24.9043 | 0 | 24.9043 | 26.025 | 0 | 26.025 | 27.1961 | 0 | 27.1961
|  | 18.685 | 0 | 18.685 | 18.9917 | 0 | 18.9917 | 19.8464 | 0 | 19.8464 | 20.7395 | 0 | 20.7395 | 21.6727 | 0 | 21.6727 | 22.648 | 0 | 22.648 | 23.6672 | 0 | 23.6672 | 24.7322 | 0 | 24.7322 | 25.8451 | 0 | 25.8451 | 27.0082 | 0 | 27.0082 | 28.2235 | 0 | 28.2235 | 29.4936 | 0 | 29.4936 | 30.8208 | 0 | 30.8208 | 32.2077 | 0 | 32.2077 | 33.6571 | 0 | 33.6571
|  | 20.8542 | 0 | 20.8542 | 21.1965 | 0 | 21.1965 | 22.1504 | 0 | 22.1504 | 23.1471 | 0 | 23.1471 | 24.1887 | 0 | 24.1887 | 25.2772 | 0 | 25.2772 | 26.4147 | 0 | 26.4147 | 27.6034 | 0 | 27.6034 | 28.8455 | 0 | 28.8455 | 30.1436 | 0 | 30.1436 | 31.5 | 0 | 31.5 | 32.9175 | 0 | 32.9175 | 34.3988 | 0 | 34.3988 | 35.9468 | 0 | 35.9468 | 37.5644 | 0 | 37.5644
|  | 19.0231 | 0 | 19.0231 | 19.3353 | 0 | 19.3353 | 20.2054 | 0 | 20.2054 | 21.1147 | 0 | 21.1147 | 22.0648 | 0 | 22.0648 | 23.0578 | 0 | 23.0578 | 24.0954 | 0 | 24.0954 | 25.1797 | 0 | 25.1797 | 26.3127 | 0 | 26.3127 | 27.4968 | 0 | 27.4968 | 28.7342 | 0 | 28.7342 | 30.0272 | 0 | 30.0272 | 31.3784 | 0 | 31.3784 | 32.7905 | 0 | 32.7905 | 34.266 | 0 | 34.266
|  | 17.7823 | 0 | 17.7823 | 18.0742 | 0 | 18.0742 | 18.8875 | 0 | 18.8875 | 19.7374 | 0 | 19.7374 | 20.6256 | 0 | 20.6256 | 21.5538 | 0 | 21.5538 | 22.5237 | 0 | 22.5237 | 23.5372 | 0 | 23.5372 | 24.5964 | 0 | 24.5964 | 25.7033 | 0 | 25.7033 | 26.8599 | 0 | 26.8599 | 28.0686 | 0 | 28.0686 | 29.3317 | 0 | 29.3317 | 30.6516 | 0 | 30.6516 | 32.0309 | 0 | 32.0309
|  | 16.4831 | 0 | 16.4831 | 16.7537 | 0 | 16.7537 | 17.5076 | 0 | 17.5076 | 18.2955 | 0 | 18.2955 | 19.1188 | 0 | 19.1188 | 19.9791 | 0 | 19.9791 | 20.8782 | 0 | 20.8782 | 21.8177 | 0 | 21.8177 | 22.7995 | 0 | 22.7995 | 23.8254 | 0 | 23.8254 | 24.8976 | 0 | 24.8976 | 26.018 | 0 | 26.018 | 27.1888 | 0 | 27.1888 | 28.4123 | 0 | 28.4123 | 29.6908 | 0 | 29.6908
|  | 15.6808 | 0 | 15.6808 | 15.9382 | 0 | 15.9382 | 16.6554 | 0 | 16.6554 | 17.4049 | 0 | 17.4049 | 18.1882 | 0 | 18.1882 | 19.0066 | 0 | 19.0066 | 19.8619 | 0 | 19.8619 | 20.7557 | 0 | 20.7557 | 21.6897 | 0 | 21.6897 | 22.6658 | 0 | 22.6658 | 23.6857 | 0 | 23.6857 | 24.7516 | 0 | 24.7516 | 25.8654 | 0 | 25.8654 | 27.0293 | 0 | 27.0293 | 28.2457 | 0 | 28.2457
|  | 15.4699 | 0 | 15.4699 | 15.7238 | 0 | 15.7238 | 16.4314 | 0 | 16.4314 | 17.1708 | 0 | 17.1708 | 17.9435 | 0 | 17.9435 | 18.751 | 0 | 18.751 | 19.5948 | 0 | 19.5948 | 20.4765 | 0 | 20.4765 | 21.398 | 0 | 21.398 | 22.3609 | 0 | 22.3609 | 23.3671 | 0 | 23.3671 | 24.4186 | 0 | 24.4186 | 25.5175 | 0 | 25.5175 | 26.6658 | 0 | 26.6658 | 27.8657 | 0 | 27.8657
|  | 15.1458 | 0 | 15.1458 | 15.3944 | 0 | 15.3944 | 16.0871 | 0 | 16.0871 | 16.8111 | 0 | 16.8111 | 17.5676 | 0 | 17.5676 | 18.3581 | 0 | 18.3581 | 19.1842 | 0 | 19.1842 | 20.0475 | 0 | 20.0475 | 20.9496 | 0 | 20.9496 | 21.8924 | 0 | 21.8924 | 22.8775 | 0 | 22.8775 | 23.907 | 0 | 23.907 | 24.9828 | 0 | 24.9828 | 26.1071 | 0 | 26.1071 | 27.2819 | 0 | 27.2819
|  | 15.3137 | 0 | 15.3137 | 15.5651 | 0 | 15.5651 | 16.2655 | 0 | 16.2655 | 16.9975 | 0 | 16.9975 | 17.7624 | 0 | 17.7624 | 18.5617 | 0 | 18.5617 | 19.3969 | 0 | 19.3969 | 20.2698 | 0 | 20.2698 | 21.1819 | 0 | 21.1819 | 22.1351 | 0 | 22.1351 | 23.1312 | 0 | 23.1312 | 24.1721 | 0 | 24.1721 | 25.2599 | 0 | 25.2599 | 26.3966 | 0 | 26.3966 | 27.5844 | 0 | 27.5844
|  | 16.3906 | 0 | 16.3906 | 16.6597 | 0 | 16.6597 | 17.4093 | 0 | 17.4093 | 18.1928 | 0 | 18.1928 | 19.0114 | 0 | 19.0114 | 19.8669 | 0 | 19.8669 | 20.761 | 0 | 20.761 | 21.6952 | 0 | 21.6952 | 22.6715 | 0 | 22.6715 | 23.6917 | 0 | 23.6917 | 24.7578 | 0 | 24.7578 | 25.8719 | 0 | 25.8719 | 27.0362 | 0 | 27.0362 | 28.2528 | 0 | 28.2528 | 29.5242 | 0 | 29.5242
|  | 19.6985 | 0 | 19.6985 | 20.0218 | 0 | 20.0218 | 20.9228 | 0 | 20.9228 | 21.8643 | 0 | 21.8643 | 22.8482 | 0 | 22.8482 | 23.8764 | 0 | 23.8764 | 24.9508 | 0 | 24.9508 | 26.0736 | 0 | 26.0736 | 27.2469 | 0 | 27.2469 | 28.473 | 0 | 28.473 | 29.7543 | 0 | 29.7543 | 31.0932 | 0 | 31.0932 | 32.4924 | 0 | 32.4924 | 33.9546 | 0 | 33.9546 | 35.4825 | 0 | 35.4825
|  | 27.3522 | 0 | 27.3522 | 27.8011 | 0 | 27.8011 | 29.0522 | 0 | 29.0522 | 30.3595 | 0 | 30.3595 | 31.7257 | 0 | 31.7257 | 33.1534 | 0 | 33.1534 | 34.6453 | 0 | 34.6453 | 36.2043 | 0 | 36.2043 | 37.8335 | 0 | 37.8335 | 39.536 | 0 | 39.536 | 41.3151 | 0 | 41.3151 | 43.1743 | 0 | 43.1743 | 45.1172 | 0 | 45.1172 | 47.1474 | 0 | 47.1474 | 49.2691 | 0 | 49.2691
|  | 28.1853 | 0 | 28.1853 | 28.6479 | 0 | 28.6479 | 29.9371 | 0 | 29.9371 | 31.2843 | 0 | 31.2843 | 32.6921 | 0 | 32.6921 | 34.1632 | 0 | 34.1632 | 35.7006 | 0 | 35.7006 | 37.3071 | 0 | 37.3071 | 38.9859 | 0 | 38.9859 | 40.7403 | 0 | 40.7403 | 42.5736 | 0 | 42.5736 | 44.4894 | 0 | 44.4894 | 46.4914 | 0 | 46.4914 | 48.5835 | 0 | 48.5835 | 50.7698 | 0 | 50.7698
|  | 27.1772 | 0 | 27.1772 | 27.6233 | 0 | 27.6233 | 28.8664 | 0 | 28.8664 | 30.1654 | 0 | 30.1654 | 31.5228 | 0 | 31.5228 | 32.9413 | 0 | 32.9413 | 34.4237 | 0 | 34.4237 | 35.9728 | 0 | 35.9728 | 37.5915 | 0 | 37.5915 | 39.2832 | 0 | 39.2832 | 41.0509 | 0 | 41.0509 | 42.8982 | 0 | 42.8982 | 44.8286 | 0 | 44.8286 | 46.8459 | 0 | 46.8459 | 48.954 | 0 | 48.954
|  | 25.5948 | 0 | 25.5948 | 26.015 | 0 | 26.015 | 27.1856 | 0 | 27.1856 | 28.409 | 0 | 28.409 | 29.6874 | 0 | 29.6874 | 31.0233 | 0 | 31.0233 | 32.4194 | 0 | 32.4194 | 33.8782 | 0 | 33.8782 | 35.4028 | 0 | 35.4028 | 36.9959 | 0 | 36.9959 | 38.6607 | 0 | 38.6607 | 40.4004 | 0 | 40.4004 | 42.2184 | 0 | 42.2184 | 44.1183 | 0 | 44.1183 | 46.1036 | 0 | 46.1036
|  | 21.9387 | 0 | 21.9387 | 22.2988 | 0 | 22.2988 | 23.3022 | 0 | 23.3022 | 24.3508 | 0 | 24.3508 | 25.4466 | 0 | 25.4466 | 26.5917 | 0 | 26.5917 | 27.7883 | 0 | 27.7883 | 29.0388 | 0 | 29.0388 | 30.3455 | 0 | 30.3455 | 31.7111 | 0 | 31.7111 | 33.1381 | 0 | 33.1381 | 34.6293 | 0 | 34.6293 | 36.1876 | 0 | 36.1876 | 37.8161 | 0 | 37.8161 | 39.5178 | 0 | 39.5178
|  | 18.7827 | 0 | 18.7827 | 19.091 | 0 | 19.091 | 19.9501 | 0 | 19.9501 | 20.8478 | 0 | 20.8478 | 21.786 | 0 | 21.786 | 22.7663 | 0 | 22.7663 | 23.7908 | 0 | 23.7908 | 24.8614 | 0 | 24.8614 | 25.9802 | 0 | 25.9802 | 27.1493 | 0 | 27.1493 | 28.371 | 0 | 28.371 | 29.6477 | 0 | 29.6477 | 30.9818 | 0 | 30.9818 | 32.376 | 0 | 32.376 | 33.8329 | 0 | 33.8329
|  | 16.6099 | 0 | 16.6099 | 16.8825 | 0 | 16.8825 | 17.6423 | 0 | 17.6423 | 18.4362 | 0 | 18.4362 | 19.2658 | 0 | 19.2658 | 20.1328 | 0 | 20.1328 | 21.0387 | 0 | 21.0387 | 21.9855 | 0 | 21.9855 | 22.9748 | 0 | 22.9748 | 24.0087 | 0 | 24.0087 | 25.0891 | 0 | 25.0891 | 26.2181 | 0 | 26.2181 | 27.3979 | 0 | 27.3979 | 28.6308 | 0 | 28.6308 | 29.9192 | 0 | 29.9192
|  | 14.7403 | 0 | 14.7403 | 14.9823 | 0 | 14.9823 | 15.6565 | 0 | 15.6565 | 16.361 | 0 | 16.361 | 17.0973 | 0 | 17.0973 | 17.8666 | 0 | 17.8666 | 18.6706 | 0 | 18.6706 | 19.5108 | 0 | 19.5108 | 20.3888 | 0 | 20.3888 | 21.3063 | 0 | 21.3063 | 22.2651 | 0 | 22.2651 | 23.267 | 0 | 23.267 | 24.314 | 0 | 24.314 | 25.4082 | 0 | 25.4082 | 26.5515 | 0 | 26.5515
|  | 14.1861 | 0 | 14.1861 | 14.4189 | 0 | 14.4189 | 15.0678 | 0 | 15.0678 | 15.7458 | 0 | 15.7458 | 16.4544 | 0 | 16.4544 | 17.1949 | 0 | 17.1949 | 17.9686 | 0 | 17.9686 | 18.7772 | 0 | 18.7772 | 19.6222 | 0 | 19.6222 | 20.5052 | 0 | 20.5052 | 21.4279 | 0 | 21.4279 | 22.3922 | 0 | 22.3922 | 23.3998 | 0 | 23.3998 | 24.4528 | 0 | 24.4528 | 25.5532 | 0 | 25.5532
|  | 13.1799 | 0 | 13.1799 | 13.3963 | 0 | 13.3963 | 13.9991 | 0 | 13.9991 | 14.6291 | 0 | 14.6291 | 15.2874 | 0 | 15.2874 | 15.9753 | 0 | 15.9753 | 16.6942 | 0 | 16.6942 | 17.4454 | 0 | 17.4454 | 18.2305 | 0 | 18.2305 | 19.0509 | 0 | 19.0509 | 19.9082 | 0 | 19.9082 | 20.804 | 0 | 20.804 | 21.7402 | 0 | 21.7402 | 22.7185 | 0 | 22.7185 | 23.7408 | 0 | 23.7408
|  | 12.3426 | 0 | 12.3426 | 12.5452 | 0 | 12.5452 | 13.1097 | 0 | 13.1097 | 13.6996 | 0 | 13.6996 | 14.3161 | 0 | 14.3161 | 14.9603 | 0 | 14.9603 | 15.6336 | 0 | 15.6336 | 16.3371 | 0 | 16.3371 | 17.0722 | 0 | 17.0722 | 17.8405 | 0 | 17.8405 | 18.6433 | 0 | 18.6433 | 19.4823 | 0 | 19.4823 | 20.359 | 0 | 20.359 | 21.2751 | 0 | 21.2751 | 22.2325 | 0 | 22.2325
|  | 13.2206 | 0 | 13.2206 | 13.4376 | 0 | 13.4376 | 14.0423 | 0 | 14.0423 | 14.6742 | 0 | 14.6742 | 15.3345 | 0 | 15.3345 | 16.0245 | 0 | 16.0245 | 16.7457 | 0 | 16.7457 | 17.4992 | 0 | 17.4992 | 18.2867 | 0 | 18.2867 | 19.1096 | 0 | 19.1096 | 19.9695 | 0 | 19.9695 | 20.8681 | 0 | 20.8681 | 21.8072 | 0 | 21.8072 | 22.7885 | 0 | 22.7885 | 23.814 | 0 | 23.814
|  | 15.3237 | 0 | 15.3237 | 15.5752 | 0 | 15.5752 | 16.2761 | 0 | 16.2761 | 17.0085 | 0 | 17.0085 | 17.7739 | 0 | 17.7739 | 18.5737 | 0 | 18.5737 | 19.4095 | 0 | 19.4095 | 20.283 | 0 | 20.283 | 21.1957 | 0 | 21.1957 | 22.1495 | 0 | 22.1495 | 23.1462 | 0 | 23.1462 | 24.1878 | 0 | 24.1878 | 25.2763 | 0 | 25.2763 | 26.4137 | 0 | 26.4137 | 27.6023 | 0 | 27.6023
|  | 18.9813 | 0 | 18.9813 | 19.2929 | 0 | 19.2929 | 20.1611 | 0 | 20.1611 | 21.0683 | 0 | 21.0683 | 22.0164 | 0 | 22.0164 | 23.0071 | 0 | 23.0071 | 24.0425 | 0 | 24.0425 | 25.1244 | 0 | 25.1244 | 26.255 | 0 | 26.255 | 27.4364 | 0 | 27.4364 | 28.6711 | 0 | 28.6711 | 29.9613 | 0 | 29.9613 | 31.3095 | 0 | 31.3095 | 32.7185 | 0 | 32.7185 | 34.1908 | 0 | 34.1908
|  | 21.3781 | 0 | 21.3781 | 21.729 | 0 | 21.729 | 22.7068 | 0 | 22.7068 | 23.7286 | 0 | 23.7286 | 24.7964 | 0 | 24.7964 | 25.9123 | 0 | 25.9123 | 27.0783 | 0 | 27.0783 | 28.2968 | 0 | 28.2968 | 29.5702 | 0 | 29.5702 | 30.9008 | 0 | 30.9008 | 32.2914 | 0 | 32.2914 | 33.7445 | 0 | 33.7445 | 35.263 | 0 | 35.263 | 36.8498 | 0 | 36.8498 | 38.5081 | 0 | 38.5081
|  | 20.0441 | 0 | 20.0441 | 20.3731 | 0 | 20.3731 | 21.2899 | 0 | 21.2899 | 22.2479 | 0 | 22.2479 | 23.2491 | 0 | 23.2491 | 24.2953 | 0 | 24.2953 | 25.3886 | 0 | 25.3886 | 26.5311 | 0 | 26.5311 | 27.725 | 0 | 27.725 | 28.9726 | 0 | 28.9726 | 30.2764 | 0 | 30.2764 | 31.6388 | 0 | 31.6388 | 33.0626 | 0 | 33.0626 | 34.5504 | 0 | 34.5504 | 36.1052 | 0 | 36.1052
|  | 19.359 | 0 | 19.359 | 19.6768 | 0 | 19.6768 | 20.5622 | 0 | 20.5622 | 21.4875 | 0 | 21.4875 | 22.4544 | 0 | 22.4544 | 23.4649 | 0 | 23.4649 | 24.5208 | 0 | 24.5208 | 25.6242 | 0 | 25.6242 | 26.7773 | 0 | 26.7773 | 27.9823 | 0 | 27.9823 | 29.2415 | 0 | 29.2415 | 30.5574 | 0 | 30.5574 | 31.9325 | 0 | 31.9325 | 33.3694 | 0 | 33.3694 | 34.8711 | 0 | 34.8711
|  | 17.7023 | 0 | 17.7023 | 17.9929 | 0 | 17.9929 | 18.8026 | 0 | 18.8026 | 19.6487 | 0 | 19.6487 | 20.5329 | 0 | 20.5329 | 21.4569 | 0 | 21.4569 | 22.4224 | 0 | 22.4224 | 23.4315 | 0 | 23.4315 | 24.4859 | 0 | 24.4859 | 25.5877 | 0 | 25.5877 | 26.7392 | 0 | 26.7392 | 27.9424 | 0 | 27.9424 | 29.1999 | 0 | 29.1999 | 30.5139 | 0 | 30.5139 | 31.887 | 0 | 31.887
|  | 16.3813 | 0 | 16.3813 | 16.6502 | 0 | 16.6502 | 17.3995 | 0 | 17.3995 | 18.1824 | 0 | 18.1824 | 19.0007 | 0 | 19.0007 | 19.8557 | 0 | 19.8557 | 20.7492 | 0 | 20.7492 | 21.6829 | 0 | 21.6829 | 22.6586 | 0 | 22.6586 | 23.6783 | 0 | 23.6783 | 24.7438 | 0 | 24.7438 | 25.8573 | 0 | 25.8573 | 27.0208 | 0 | 27.0208 | 28.2368 | 0 | 28.2368 | 29.5074 | 0 | 29.5074
|  | 15.7722 | 0 | 15.7722 | 16.0311 | 0 | 16.0311 | 16.7525 | 0 | 16.7525 | 17.5064 | 0 | 17.5064 | 18.2942 | 0 | 18.2942 | 19.1174 | 0 | 19.1174 | 19.9777 | 0 | 19.9777 | 20.8767 | 0 | 20.8767 | 21.8161 | 0 | 21.8161 | 22.7978 | 0 | 22.7978 | 23.8237 | 0 | 23.8237 | 24.8958 | 0 | 24.8958 | 26.0161 | 0 | 26.0161 | 27.1868 | 0 | 27.1868 | 28.4103 | 0 | 28.4103
|  | 15.6981 | 0 | 15.6981 | 15.9558 | 0 | 15.9558 | 16.6738 | 0 | 16.6738 | 17.4241 | 0 | 17.4241 | 18.2082 | 0 | 18.2082 | 19.0276 | 0 | 19.0276 | 19.8838 | 0 | 19.8838 | 20.7786 | 0 | 20.7786 | 21.7136 | 0 | 21.7136 | 22.6907 | 0 | 22.6907 | 23.7118 | 0 | 23.7118 | 24.7788 | 0 | 24.7788 | 25.8939 | 0 | 25.8939 | 27.0591 | 0 | 27.0591 | 28.2768 | 0 | 28.2768
|  | 15.8066 | 0 | 15.8066 | 16.0661 | 0 | 16.0661 | 16.7891 | 0 | 16.7891 | 17.5446 | 0 | 17.5446 | 18.3341 | 0 | 18.3341 | 19.1591 | 0 | 19.1591 | 20.0213 | 0 | 20.0213 | 20.9222 | 0 | 20.9222 | 21.8637 | 0 | 21.8637 | 22.8476 | 0 | 22.8476 | 23.8757 | 0 | 23.8757 | 24.9501 | 0 | 24.9501 | 26.0729 | 0 | 26.0729 | 27.2462 | 0 | 27.2462 | 28.4723 | 0 | 28.4723
|  | 16.3835 | 0 | 16.3835 | 16.6524 | 0 | 16.6524 | 17.4018 | 0 | 17.4018 | 18.1849 | 0 | 18.1849 | 19.0032 | 0 | 19.0032 | 19.8583 | 0 | 19.8583 | 20.752 | 0 | 20.752 | 21.6858 | 0 | 21.6858 | 22.6617 | 0 | 22.6617 | 23.6814 | 0 | 23.6814 | 24.7471 | 0 | 24.7471 | 25.8607 | 0 | 25.8607 | 27.0245 | 0 | 27.0245 | 28.2406 | 0 | 28.2406 | 29.5114 | 0 | 29.5114
|  | 19.9135 | 0 | 19.9135 | 20.2404 | 0 | 20.2404 | 21.1512 | 0 | 21.1512 | 22.103 | 0 | 22.103 | 23.0976 | 0 | 23.0976 | 24.137 | 0 | 24.137 | 25.2232 | 0 | 25.2232 | 26.3583 | 0 | 26.3583 | 27.5444 | 0 | 27.5444 | 28.7839 | 0 | 28.7839 | 30.0791 | 0 | 30.0791 | 31.4327 | 0 | 31.4327 | 32.8472 | 0 | 32.8472 | 34.3253 | 0 | 34.3253 | 35.8699 | 0 | 35.8699
|  | 26.8292 | 0 | 26.8292 | 27.2695 | 0 | 27.2695 | 28.4967 | 0 | 28.4967 | 29.779 | 0 | 29.779 | 31.1191 | 0 | 31.1191 | 32.5194 | 0 | 32.5194 | 33.9828 | 0 | 33.9828 | 35.512 | 0 | 35.512 | 37.1101 | 0 | 37.1101 | 38.78 | 0 | 38.78 | 40.5251 | 0 | 40.5251 | 42.3488 | 0 | 42.3488 | 44.2545 | 0 | 44.2545 | 46.2459 | 0 | 46.2459 | 48.327 | 0 | 48.327
|  | 27.5893 | 0 | 27.5893 | 28.0421 | 0 | 28.0421 | 29.304 | 0 | 29.304 | 30.6227 | 0 | 30.6227 | 32.0008 | 0 | 32.0008 | 33.4408 | 0 | 33.4408 | 34.9456 | 0 | 34.9456 | 36.5182 | 0 | 36.5182 | 38.1615 | 0 | 38.1615 | 39.8788 | 0 | 39.8788 | 41.6733 | 0 | 41.6733 | 43.5486 | 0 | 43.5486 | 45.5083 | 0 | 45.5083 | 47.5562 | 0 | 47.5562 | 49.6962 | 0 | 49.6962
|  | 26.9282 | 0 | 26.9282 | 27.3702 | 0 | 27.3702 | 28.6019 | 0 | 28.6019 | 29.8889 | 0 | 29.8889 | 31.2339 | 0 | 31.2339 | 32.6395 | 0 | 32.6395 | 34.1082 | 0 | 34.1082 | 35.6431 | 0 | 35.6431 | 37.2471 | 0 | 37.2471 | 38.9232 | 0 | 38.9232 | 40.6747 | 0 | 40.6747 | 42.5051 | 0 | 42.5051 | 44.4178 | 0 | 44.4178 | 46.4166 | 0 | 46.4166 | 48.5054 | 0 | 48.5054
|  | 25.2804 | 0 | 25.2804 | 25.6953 | 0 | 25.6953 | 26.8516 | 0 | 26.8516 | 28.06 | 0 | 28.06 | 29.3227 | 0 | 29.3227 | 30.6422 | 0 | 30.6422 | 32.0211 | 0 | 32.0211 | 33.462 | 0 | 33.462 | 34.9678 | 0 | 34.9678 | 36.5414 | 0 | 36.5414 | 38.1857 | 0 | 38.1857 | 39.9041 | 0 | 39.9041 | 41.6998 | 0 | 41.6998 | 43.5763 | 0 | 43.5763 | 45.5372 | 0 | 45.5372
|  | 22.9341 | 0 | 22.9341 | 23.3106 | 0 | 23.3106 | 24.3595 | 0 | 24.3595 | 25.4557 | 0 | 25.4557 | 26.6012 | 0 | 26.6012 | 27.7983 | 0 | 27.7983 | 29.0492 | 0 | 29.0492 | 30.3564 | 0 | 30.3564 | 31.7225 | 0 | 31.7225 | 33.15 | 0 | 33.15 | 34.6417 | 0 | 34.6417 | 36.2006 | 0 | 36.2006 | 37.8296 | 0 | 37.8296 | 39.532 | 0 | 39.532 | 41.3109 | 0 | 41.3109
|  | 20.8633 | 0 | 20.8633 | 21.2057 | 0 | 21.2057 | 22.16 | 0 | 22.16 | 23.1572 | 0 | 23.1572 | 24.1993 | 0 | 24.1993 | 25.2882 | 0 | 25.2882 | 26.4262 | 0 | 26.4262 | 27.6154 | 0 | 27.6154 | 28.8581 | 0 | 28.8581 | 30.1567 | 0 | 30.1567 | 31.5138 | 0 | 31.5138 | 32.9319 | 0 | 32.9319 | 34.4138 | 0 | 34.4138 | 35.9624 | 0 | 35.9624 | 37.5807 | 0 | 37.5807
|  | 18.3205 | 0 | 18.3205 | 18.6212 | 0 | 18.6212 | 19.4592 | 0 | 19.4592 | 20.3348 | 0 | 20.3348 | 21.2499 | 0 | 21.2499 | 22.2061 | 0 | 22.2061 | 23.2054 | 0 | 23.2054 | 24.2497 | 0 | 24.2497 | 25.3409 | 0 | 25.3409 | 26.4812 | 0 | 26.4812 | 27.6729 | 0 | 27.6729 | 28.9182 | 0 | 28.9182 | 30.2195 | 0 | 30.2195 | 31.5794 | 0 | 31.5794 | 33.0004 | 0 | 33.0004
|  | 16.1951 | 0 | 16.1951 | 16.461 | 0 | 16.461 | 17.2017 | 0 | 17.2017 | 17.9758 | 0 | 17.9758 | 18.7847 | 0 | 18.7847 | 19.63 | 0 | 19.63 | 20.5134 | 0 | 20.5134 | 21.4365 | 0 | 21.4365 | 22.4011 | 0 | 22.4011 | 23.4092 | 0 | 23.4092 | 24.4626 | 0 | 24.4626 | 25.5634 | 0 | 25.5634 | 26.7137 | 0 | 26.7137 | 27.9159 | 0 | 27.9159 | 29.1721 | 0 | 29.1721
|  | 14.8023 | 0 | 14.8023 | 15.0452 | 0 | 15.0452 | 15.7223 | 0 | 15.7223 | 16.4298 | 0 | 16.4298 | 17.1691 | 0 | 17.1691 | 17.9417 | 0 | 17.9417 | 18.7491 | 0 | 18.7491 | 19.5928 | 0 | 19.5928 | 20.4745 | 0 | 20.4745 | 21.3958 | 0 | 21.3958 | 22.3586 | 0 | 22.3586 | 23.3648 | 0 | 23.3648 | 24.4162 | 0 | 24.4162 | 25.5149 | 0 | 25.5149 | 26.6631 | 0 | 26.6631
|  | 13.6297 | 0 | 13.6297 | 13.8534 | 0 | 13.8534 | 14.4768 | 0 | 14.4768 | 15.1283 | 0 | 15.1283 | 15.809 | 0 | 15.809 | 16.5204 | 0 | 16.5204 | 17.2639 | 0 | 17.2639 | 18.0407 | 0 | 18.0407 | 18.8526 | 0 | 18.8526 | 19.7009 | 0 | 19.7009 | 20.5875 | 0 | 20.5875 | 21.5139 | 0 | 21.5139 | 22.482 | 0 | 22.482 | 23.4937 | 0 | 23.4937 | 24.5509 | 0 | 24.5509
|  | 13.0092 | 0 | 13.0092 | 13.2228 | 0 | 13.2228 | 13.8178 | 0 | 13.8178 | 14.4396 | 0 | 14.4396 | 15.0894 | 0 | 15.0894 | 15.7684 | 0 | 15.7684 | 16.478 | 0 | 16.478 | 17.2195 | 0 | 17.2195 | 17.9944 | 0 | 17.9944 | 18.8041 | 0 | 18.8041 | 19.6503 | 0 | 19.6503 | 20.5346 | 0 | 20.5346 | 21.4586 | 0 | 21.4586 | 22.4243 | 0 | 22.4243 | 23.4334 | 0 | 23.4334
|  | 13.1251 | 0 | 13.1251 | 13.3405 | 0 | 13.3405 | 13.9409 | 0 | 13.9409 | 14.5682 | 0 | 14.5682 | 15.2238 | 0 | 15.2238 | 15.9088 | 0 | 15.9088 | 16.6247 | 0 | 16.6247 | 17.3728 | 0 | 17.3728 | 18.1546 | 0 | 18.1546 | 18.9716 | 0 | 18.9716 | 19.8253 | 0 | 19.8253 | 20.7174 | 0 | 20.7174 | 21.6497 | 0 | 21.6497 | 22.624 | 0 | 22.624 | 23.642 | 0 | 23.642
|  | 13.7909 | 0 | 13.7909 | 14.0173 | 0 | 14.0173 | 14.6481 | 0 | 14.6481 | 15.3072 | 0 | 15.3072 | 15.9961 | 0 | 15.9961 | 16.7159 | 0 | 16.7159 | 17.4681 | 0 | 17.4681 | 18.2542 | 0 | 18.2542 | 19.0756 | 0 | 19.0756 | 19.934 | 0 | 19.934 | 20.831 | 0 | 20.831 | 21.7684 | 0 | 21.7684 | 22.748 | 0 | 22.748 | 23.7717 | 0 | 23.7717 | 24.8414 | 0 | 24.8414
|  | 15.3249 | 0 | 15.3249 | 15.5765 | 0 | 15.5765 | 16.2774 | 0 | 16.2774 | 17.0099 | 0 | 17.0099 | 17.7753 | 0 | 17.7753 | 18.5752 | 0 | 18.5752 | 19.4111 | 0 | 19.4111 | 20.2846 | 0 | 20.2846 | 21.1974 | 0 | 21.1974 | 22.1513 | 0 | 22.1513 | 23.1481 | 0 | 23.1481 | 24.1898 | 0 | 24.1898 | 25.2783 | 0 | 25.2783 | 26.4158 | 0 | 26.4158 | 27.6045 | 0 | 27.6045
|  | 17.7196 | 0 | 17.7196 | 18.0105 | 0 | 18.0105 | 18.821 | 0 | 18.821 | 19.6679 | 0 | 19.6679 | 20.553 | 0 | 20.553 | 21.4778 | 0 | 21.4778 | 22.4443 | 0 | 22.4443 | 23.4543 | 0 | 23.4543 | 24.5098 | 0 | 24.5098 | 25.6127 | 0 | 25.6127 | 26.7653 | 0 | 26.7653 | 27.9697 | 0 | 27.9697 | 29.2284 | 0 | 29.2284 | 30.5436 | 0 | 30.5436 | 31.9181 | 0 | 31.9181
|  | 20.1974 | 0 | 20.1974 | 20.5289 | 0 | 20.5289 | 21.4527 | 0 | 21.4527 | 22.4181 | 0 | 22.4181 | 23.4269 | 0 | 23.4269 | 24.4811 | 0 | 24.4811 | 25.5828 | 0 | 25.5828 | 26.734 | 0 | 26.734 | 27.937 | 0 | 27.937 | 29.1942 | 0 | 29.1942 | 30.5079 | 0 | 30.5079 | 31.8808 | 0 | 31.8808 | 33.3154 | 0 | 33.3154 | 34.8146 | 0 | 34.8146 | 36.3813 | 0 | 36.3813
|  | 20.4508 | 0 | 20.4508 | 20.7865 | 0 | 20.7865 | 21.7219 | 0 | 21.7219 | 22.6993 | 0 | 22.6993 | 23.7208 | 0 | 23.7208 | 24.7883 | 0 | 24.7883 | 25.9037 | 0 | 25.9037 | 27.0694 | 0 | 27.0694 | 28.2875 | 0 | 28.2875 | 29.5605 | 0 | 29.5605 | 30.8907 | 0 | 30.8907 | 32.2808 | 0 | 32.2808 | 33.7334 | 0 | 33.7334 | 35.2514 | 0 | 35.2514 | 36.8377 | 0 | 36.8377
|  | 19.5057 | 0 | 19.5057 | 19.8258 | 0 | 19.8258 | 20.718 | 0 | 20.718 | 21.6503 | 0 | 21.6503 | 22.6246 | 0 | 22.6246 | 23.6427 | 0 | 23.6427 | 24.7066 | 0 | 24.7066 | 25.8184 | 0 | 25.8184 | 26.9802 | 0 | 26.9802 | 28.1943 | 0 | 28.1943 | 29.4631 | 0 | 29.4631 | 30.7889 | 0 | 30.7889 | 32.1744 | 0 | 32.1744 | 33.6223 | 0 | 33.6223 | 35.1353 | 0 | 35.1353
|  | 19.0515 | 0 | 19.0515 | 19.3643 | 0 | 19.3643 | 20.2357 | 0 | 20.2357 | 21.1463 | 0 | 21.1463 | 22.0978 | 0 | 22.0978 | 23.0922 | 0 | 23.0922 | 24.1314 | 0 | 24.1314 | 25.2173 | 0 | 25.2173 | 26.3521 | 0 | 26.3521 | 27.5379 | 0 | 27.5379 | 28.7771 | 0 | 28.7771 | 30.0721 | 0 | 30.0721 | 31.4254 | 0 | 31.4254 | 32.8395 | 0 | 32.8395 | 34.3173 | 0 | 34.3173
|  | 17.8795 | 0 | 17.8795 | 18.173 | 0 | 18.173 | 18.9908 | 0 | 18.9908 | 19.8453 | 0 | 19.8453 | 20.7384 | 0 | 20.7384 | 21.6716 | 0 | 21.6716 | 22.6468 | 0 | 22.6468 | 23.6659 | 0 | 23.6659 | 24.7309 | 0 | 24.7309 | 25.8438 | 0 | 25.8438 | 27.0068 | 0 | 27.0068 | 28.2221 | 0 | 28.2221 | 29.4921 | 0 | 29.4921 | 30.8192 | 0 | 30.8192 | 32.2061 | 0 | 32.2061
|  | 17.7242 | 0 | 17.7242 | 18.0151 | 0 | 18.0151 | 18.8258 | 0 | 18.8258 | 19.6729 | 0 | 19.6729 | 20.5582 | 0 | 20.5582 | 21.4833 | 0 | 21.4833 | 22.4501 | 0 | 22.4501 | 23.4603 | 0 | 23.4603 | 24.5161 | 0 | 24.5161 | 25.6193 | 0 | 25.6193 | 26.7722 | 0 | 26.7722 | 27.9769 | 0 | 27.9769 | 29.2359 | 0 | 29.2359 | 30.5515 | 0 | 30.5515 | 31.9263 | 0 | 31.9263
|  | 17.8925 | 0 | 17.8925 | 18.1862 | 0 | 18.1862 | 19.0046 | 0 | 19.0046 | 19.8598 | 0 | 19.8598 | 20.7535 | 0 | 20.7535 | 21.6874 | 0 | 21.6874 | 22.6633 | 0 | 22.6633 | 23.6832 | 0 | 23.6832 | 24.7489 | 0 | 24.7489 | 25.8626 | 0 | 25.8626 | 27.0264 | 0 | 27.0264 | 28.2426 | 0 | 28.2426 | 29.5135 | 0 | 29.5135 | 30.8417 | 0 | 30.8417 | 32.2295 | 0 | 32.2295
|  | 19.0383 | 0 | 19.0383 | 19.3508 | 0 | 19.3508 | 20.2216 | 0 | 20.2216 | 21.1316 | 0 | 21.1316 | 22.0825 | 0 | 22.0825 | 23.0762 | 0 | 23.0762 | 24.1146 | 0 | 24.1146 | 25.1998 | 0 | 25.1998 | 26.3338 | 0 | 26.3338 | 27.5188 | 0 | 27.5188 | 28.7571 | 0 | 28.7571 | 30.0512 | 0 | 30.0512 | 31.4035 | 0 | 31.4035 | 32.8167 | 0 | 32.8167 | 34.2934 | 0 | 34.2934
|  | 22.5076 | 0 | 22.5076 | 22.877 | 0 | 22.877 | 23.9065 | 0 | 23.9065 | 24.9823 | 0 | 24.9823 | 26.1065 | 0 | 26.1065 | 27.2813 | 0 | 27.2813 | 28.5089 | 0 | 28.5089 | 29.7918 | 0 | 29.7918 | 31.1324 | 0 | 31.1324 | 32.5334 | 0 | 32.5334 | 33.9974 | 0 | 33.9974 | 35.5273 | 0 | 35.5273 | 37.126 | 0 | 37.126 | 38.7967 | 0 | 38.7967 | 40.5425 | 0 | 40.5425
|  | 28.1607 | 0 | 28.1607 | 28.6229 | 0 | 28.6229 | 29.911 | 0 | 29.911 | 31.257 | 0 | 31.257 | 32.6635 | 0 | 32.6635 | 34.1334 | 0 | 34.1334 | 35.6694 | 0 | 35.6694 | 37.2745 | 0 | 37.2745 | 38.9519 | 0 | 38.9519 | 40.7047 | 0 | 40.7047 | 42.5364 | 0 | 42.5364 | 44.4505 | 0 | 44.4505 | 46.4508 | 0 | 46.4508 | 48.5411 | 0 | 48.5411 | 50.7255 | 0 | 50.7255
|  | 26.7978 | 0 | 26.7978 | 27.2377 | 0 | 27.2377 | 28.4634 | 0 | 28.4634 | 29.7443 | 0 | 29.7443 | 31.0827 | 0 | 31.0827 | 32.4815 | 0 | 32.4815 | 33.9431 | 0 | 33.9431 | 35.4706 | 0 | 35.4706 | 37.0667 | 0 | 37.0667 | 38.7348 | 0 | 38.7348 | 40.4778 | 0 | 40.4778 | 42.2993 | 0 | 42.2993 | 44.2028 | 0 | 44.2028 | 46.1919 | 0 | 46.1919 | 48.2705 | 0 | 48.2705
|  | 24.8638 | 0 | 24.8638 | 25.2719 | 0 | 25.2719 | 26.4091 | 0 | 26.4091 | 27.5975 | 0 | 27.5975 | 28.8394 | 0 | 28.8394 | 30.1372 | 0 | 30.1372 | 31.4934 | 0 | 31.4934 | 32.9106 | 0 | 32.9106 | 34.3916 | 0 | 34.3916 | 35.9392 | 0 | 35.9392 | 37.5564 | 0 | 37.5564 | 39.2465 | 0 | 39.2465 | 41.0126 | 0 | 41.0126 | 42.8581 | 0 | 42.8581 | 44.7868 | 0 | 44.7868
|  | 22.7485 | 0 | 22.7485 | 23.1219 | 0 | 23.1219 | 24.1624 | 0 | 24.1624 | 25.2497 | 0 | 25.2497 | 26.3859 | 0 | 26.3859 | 27.5733 | 0 | 27.5733 | 28.8141 | 0 | 28.8141 | 30.1107 | 0 | 30.1107 | 31.4657 | 0 | 31.4657 | 32.8817 | 0 | 32.8817 | 34.3613 | 0 | 34.3613 | 35.9076 | 0 | 35.9076 | 37.5234 | 0 | 37.5234 | 39.212 | 0 | 39.212 | 40.9765 | 0 | 40.9765
|  | 21.0538 | 0 | 21.0538 | 21.3994 | 0 | 21.3994 | 22.3624 | 0 | 22.3624 | 23.3687 | 0 | 23.3687 | 24.4203 | 0 | 24.4203 | 25.5192 | 0 | 25.5192 | 26.6675 | 0 | 26.6675 | 27.8676 | 0 | 27.8676 | 29.1216 | 0 | 29.1216 | 30.4321 | 0 | 30.4321 | 31.8015 | 0 | 31.8015 | 33.2326 | 0 | 33.2326 | 34.7281 | 0 | 34.7281 | 36.2908 | 0 | 36.2908 | 37.9239 | 0 | 37.9239
|  | 19.5136 | 0 | 19.5136 | 19.8339 | 0 | 19.8339 | 20.7264 | 0 | 20.7264 | 21.6591 | 0 | 21.6591 | 22.6338 | 0 | 22.6338 | 23.6523 | 0 | 23.6523 | 24.7166 | 0 | 24.7166 | 25.8289 | 0 | 25.8289 | 26.9912 | 0 | 26.9912 | 28.2058 | 0 | 28.2058 | 29.475 | 0 | 29.475 | 30.8014 | 0 | 30.8014 | 32.1875 | 0 | 32.1875 | 33.6359 | 0 | 33.6359 | 35.1495 | 0 | 35.1495
|  | 17.9567 | 0 | 17.9567 | 18.2515 | 0 | 18.2515 | 19.0728 | 0 | 19.0728 | 19.9311 | 0 | 19.9311 | 20.828 | 0 | 20.828 | 21.7652 | 0 | 21.7652 | 22.7447 | 0 | 22.7447 | 23.7682 | 0 | 23.7682 | 24.8377 | 0 | 24.8377 | 25.9554 | 0 | 25.9554 | 27.1234 | 0 | 27.1234 | 28.344 | 0 | 28.344 | 29.6195 | 0 | 29.6195 | 30.9523 | 0 | 30.9523 | 32.3452 | 0 | 32.3452
|  | 15.8462 | 0 | 15.8462 | 16.1063 | 0 | 16.1063 | 16.8311 | 0 | 16.8311 | 17.5885 | 0 | 17.5885 | 18.38 | 0 | 18.38 | 19.2071 | 0 | 19.2071 | 20.0714 | 0 | 20.0714 | 20.9746 | 0 | 20.9746 | 21.9185 | 0 | 21.9185 | 22.9048 | 0 | 22.9048 | 23.9355 | 0 | 23.9355 | 25.0126 | 0 | 25.0126 | 26.1382 | 0 | 26.1382 | 27.3144 | 0 | 27.3144 | 28.5435 | 0 | 28.5435
|  | 15.023 | 0 | 15.023 | 15.2696 | 0 | 15.2696 | 15.9567 | 0 | 15.9567 | 16.6747 | 0 | 16.6747 | 17.4251 | 0 | 17.4251 | 18.2092 | 0 | 18.2092 | 19.0287 | 0 | 19.0287 | 19.8849 | 0 | 19.8849 | 20.7798 | 0 | 20.7798 | 21.7149 | 0 | 21.7149 | 22.692 | 0 | 22.692 | 23.7132 | 0 | 23.7132 | 24.7803 | 0 | 24.7803 | 25.8954 | 0 | 25.8954 | 27.0607 | 0 | 27.0607
|  | 13.4361 | 0 | 13.4361 | 13.6567 | 0 | 13.6567 | 14.2712 | 0 | 14.2712 | 14.9134 | 0 | 14.9134 | 15.5846 | 0 | 15.5846 | 16.2859 | 0 | 16.2859 | 17.0187 | 0 | 17.0187 | 17.7846 | 0 | 17.7846 | 18.5849 | 0 | 18.5849 | 19.4212 | 0 | 19.4212 | 20.2951 | 0 | 20.2951 | 21.2084 | 0 | 21.2084 | 22.1628 | 0 | 22.1628 | 23.1601 | 0 | 23.1601 | 24.2023 | 0 | 24.2023
|  | 12.6721 | 0 | 12.6721 | 12.8801 | 0 | 12.8801 | 13.4597 | 0 | 13.4597 | 14.0654 | 0 | 14.0654 | 14.6983 | 0 | 14.6983 | 15.3597 | 0 | 15.3597 | 16.0509 | 0 | 16.0509 | 16.7732 | 0 | 16.7732 | 17.528 | 0 | 17.528 | 18.3167 | 0 | 18.3167 | 19.141 | 0 | 19.141 | 20.0023 | 0 | 20.0023 | 20.9025 | 0 | 20.9025 | 21.8431 | 0 | 21.8431 | 22.826 | 0 | 22.826
|  | 12.6482 | 0 | 12.6482 | 12.8558 | 0 | 12.8558 | 13.4343 | 0 | 13.4343 | 14.0388 | 0 | 14.0388 | 14.6706 | 0 | 14.6706 | 15.3308 | 0 | 15.3308 | 16.0206 | 0 | 16.0206 | 16.7416 | 0 | 16.7416 | 17.4949 | 0 | 17.4949 | 18.2822 | 0 | 18.2822 | 19.1049 | 0 | 19.1049 | 19.9646 | 0 | 19.9646 | 20.863 | 0 | 20.863 | 21.8019 | 0 | 21.8019 | 22.783 | 0 | 22.783
|  | 12.9384 | 0 | 12.9384 | 13.1508 | 0 | 13.1508 | 13.7426 | 0 | 13.7426 | 14.361 | 0 | 14.361 | 15.0072 | 0 | 15.0072 | 15.6826 | 0 | 15.6826 | 16.3883 | 0 | 16.3883 | 17.1257 | 0 | 17.1257 | 17.8964 | 0 | 17.8964 | 18.7017 | 0 | 18.7017 | 19.5433 | 0 | 19.5433 | 20.4228 | 0 | 20.4228 | 21.3418 | 0 | 21.3418 | 22.3022 | 0 | 22.3022 | 23.3058 | 0 | 23.3058
|  | 13.3831 | 0 | 13.3831 | 13.6028 | 0 | 13.6028 | 14.2149 | 0 | 14.2149 | 14.8545 | 0 | 14.8545 | 15.523 | 0 | 15.523 | 16.2215 | 0 | 16.2215 | 16.9515 | 0 | 16.9515 | 17.7143 | 0 | 17.7143 | 18.5115 | 0 | 18.5115 | 19.3445 | 0 | 19.3445 | 20.215 | 0 | 20.215 | 21.1247 | 0 | 21.1247 | 22.0753 | 0 | 22.0753 | 23.0687 | 0 | 23.0687 | 24.1068 | 0 | 24.1068
|  | 15.8029 | 0 | 15.8029 | 16.0623 | 0 | 16.0623 | 16.7851 | 0 | 16.7851 | 17.5404 | 0 | 17.5404 | 18.3297 | 0 | 18.3297 | 19.1545 | 0 | 19.1545 | 20.0165 | 0 | 20.0165 | 20.9172 | 0 | 20.9172 | 21.8585 | 0 | 21.8585 | 22.8421 | 0 | 22.8421 | 23.87 | 0 | 23.87 | 24.9442 | 0 | 24.9442 | 26.0667 | 0 | 26.0667 | 27.2397 | 0 | 27.2397 | 28.4655 | 0 | 28.4655
|  | 18.061 | 0 | 18.061 | 18.3575 | 0 | 18.3575 | 19.1835 | 0 | 19.1835 | 20.0468 | 0 | 20.0468 | 20.9489 | 0 | 20.9489 | 21.8916 | 0 | 21.8916 | 22.8767 | 0 | 22.8767 | 23.9062 | 0 | 23.9062 | 24.982 | 0 | 24.982 | 26.1061 | 0 | 26.1061 | 27.2809 | 0 | 27.2809 | 28.5086 | 0 | 28.5086 | 29.7915 | 0 | 29.7915 | 31.1321 | 0 | 31.1321 | 32.533 | 0 | 32.533
|  | 20.0331 | 0 | 20.0331 | 20.3619 | 0 | 20.3619 | 21.2782 | 0 | 21.2782 | 22.2357 | 0 | 22.2357 | 23.2363 | 0 | 23.2363 | 24.2819 | 0 | 24.2819 | 25.3746 | 0 | 25.3746 | 26.5165 | 0 | 26.5165 | 27.7097 | 0 | 27.7097 | 28.9567 | 0 | 28.9567 | 30.2597 | 0 | 30.2597 | 31.6214 | 0 | 31.6214 | 33.0444 | 0 | 33.0444 | 34.5314 | 0 | 34.5314 | 36.0853 | 0 | 36.0853
|  | 20.8105 | 0 | 20.8105 | 21.1521 | 0 | 21.1521 | 22.104 | 0 | 22.104 | 23.0986 | 0 | 23.0986 | 24.1381 | 0 | 24.1381 | 25.2243 | 0 | 25.2243 | 26.3594 | 0 | 26.3594 | 27.5456 | 0 | 27.5456 | 28.7851 | 0 | 28.7851 | 30.0804 | 0 | 30.0804 | 31.4341 | 0 | 31.4341 | 32.8486 | 0 | 32.8486 | 34.3268 | 0 | 34.3268 | 35.8715 | 0 | 35.8715 | 37.4857 | 0 | 37.4857
|  | 20.7993 | 0 | 20.7993 | 21.1407 | 0 | 21.1407 | 22.092 | 0 | 22.092 | 23.0862 | 0 | 23.0862 | 24.125 | 0 | 24.125 | 25.2107 | 0 | 25.2107 | 26.3451 | 0 | 26.3451 | 27.5307 | 0 | 27.5307 | 28.7695 | 0 | 28.7695 | 30.0642 | 0 | 30.0642 | 31.4171 | 0 | 31.4171 | 32.8308 | 0 | 32.8308 | 34.3082 | 0 | 34.3082 | 35.8521 | 0 | 35.8521 | 37.4654 | 0 | 37.4654
|  | 19.6669 | 0 | 19.6669 | 19.9897 | 0 | 19.9897 | 20.8893 | 0 | 20.8893 | 21.8293 | 0 | 21.8293 | 22.8116 | 0 | 22.8116 | 23.8381 | 0 | 23.8381 | 24.9108 | 0 | 24.9108 | 26.0318 | 0 | 26.0318 | 27.2032 | 0 | 27.2032 | 28.4274 | 0 | 28.4274 | 29.7066 | 0 | 29.7066 | 31.0434 | 0 | 31.0434 | 32.4404 | 0 | 32.4404 | 33.9002 | 0 | 33.9002 | 35.4257 | 0 | 35.4257
|  | 19.5979 | 0 | 19.5979 | 19.9196 | 0 | 19.9196 | 20.816 | 0 | 20.816 | 21.7527 | 0 | 21.7527 | 22.7316 | 0 | 22.7316 | 23.7545 | 0 | 23.7545 | 24.8235 | 0 | 24.8235 | 25.9405 | 0 | 25.9405 | 27.1079 | 0 | 27.1079 | 28.3277 | 0 | 28.3277 | 29.6025 | 0 | 29.6025 | 30.9346 | 0 | 30.9346 | 32.3266 | 0 | 32.3266 | 33.7813 | 0 | 33.7813 | 35.3015 | 0 | 35.3015
|  | 18.313 | 0 | 18.313 | 18.6136 | 0 | 18.6136 | 19.4512 | 0 | 19.4512 | 20.3265 | 0 | 20.3265 | 21.2412 | 0 | 21.2412 | 22.1971 | 0 | 22.1971 | 23.1959 | 0 | 23.1959 | 24.2398 | 0 | 24.2398 | 25.3305 | 0 | 25.3305 | 26.4704 | 0 | 26.4704 | 27.6616 | 0 | 27.6616 | 28.9064 | 0 | 28.9064 | 30.2071 | 0 | 30.2071 | 31.5665 | 0 | 31.5665 | 32.987 | 0 | 32.987
|  | 19.0059 | 0 | 19.0059 | 19.3179 | 0 | 19.3179 | 20.1872 | 0 | 20.1872 | 21.0956 | 0 | 21.0956 | 22.0449 | 0 | 22.0449 | 23.0369 | 0 | 23.0369 | 24.0736 | 0 | 24.0736 | 25.1569 | 0 | 25.1569 | 26.289 | 0 | 26.289 | 27.472 | 0 | 27.472 | 28.7082 | 0 | 28.7082 | 30.0001 | 0 | 30.0001 | 31.3501 | 0 | 31.3501 | 32.7608 | 0 | 32.7608 | 34.2351 | 0 | 34.2351
|  | 23.4474 | 0 | 23.4474 | 23.8323 | 0 | 23.8323 | 24.9047 | 0 | 24.9047 | 26.0255 | 0 | 26.0255 | 27.1966 | 0 | 27.1966 | 28.4204 | 0 | 28.4204 | 29.6994 | 0 | 29.6994 | 31.0358 | 0 | 31.0358 | 32.4324 | 0 | 32.4324 | 33.8919 | 0 | 33.8919 | 35.417 | 0 | 35.417 | 37.0108 | 0 | 37.0108 | 38.6763 | 0 | 38.6763 | 40.4167 | 0 | 40.4167 | 42.2355 | 0 | 42.2355
|  | 29.2644 | 0 | 29.2644 | 29.7448 | 0 | 29.7448 | 31.0833 | 0 | 31.0833 | 32.4821 | 0 | 32.4821 | 33.9437 | 0 | 33.9437 | 35.4712 | 0 | 35.4712 | 37.0674 | 0 | 37.0674 | 38.7355 | 0 | 38.7355 | 40.4785 | 0 | 40.4785 | 42.3001 | 0 | 42.3001 | 44.2036 | 0 | 44.2036 | 46.1927 | 0 | 46.1927 | 48.2714 | 0 | 48.2714 | 50.4436 | 0 | 50.4436 | 52.7136 | 0 | 52.7136
|  | 27.8582 | 0 | 27.8582 | 28.3155 | 0 | 28.3155 | 29.5897 | 0 | 29.5897 | 30.9212 | 0 | 30.9212 | 32.3127 | 0 | 32.3127 | 33.7667 | 0 | 33.7667 | 35.2863 | 0 | 35.2863 | 36.8741 | 0 | 36.8741 | 38.5335 | 0 | 38.5335 | 40.2675 | 0 | 40.2675 | 42.0795 | 0 | 42.0795 | 43.9731 | 0 | 43.9731 | 45.9519 | 0 | 45.9519 | 48.0197 | 0 | 48.0197 | 50.1806 | 0 | 50.1806
|  | 26.1708 | 0 | 26.1708 | 26.6004 | 0 | 26.6004 | 27.7974 | 0 | 27.7974 | 29.0483 | 0 | 29.0483 | 30.3555 | 0 | 30.3555 | 31.7215 | 0 | 31.7215 | 33.1489 | 0 | 33.1489 | 34.6406 | 0 | 34.6406 | 36.1995 | 0 | 36.1995 | 37.8284 | 0 | 37.8284 | 39.5307 | 0 | 39.5307 | 41.3096 | 0 | 41.3096 | 43.1685 | 0 | 43.1685 | 45.1111 | 0 | 45.1111 | 47.1411 | 0 | 47.1411
|  | 24.0606 | 0 | 24.0606 | 24.4555 | 0 | 24.4555 | 25.556 | 0 | 25.556 | 26.7061 | 0 | 26.7061 | 27.9078 | 0 | 27.9078 | 29.1637 | 0 | 29.1637 | 30.4761 | 0 | 30.4761 | 31.8475 | 0 | 31.8475 | 33.2806 | 0 | 33.2806 | 34.7782 | 0 | 34.7782 | 36.3433 | 0 | 36.3433 | 37.9787 | 0 | 37.9787 | 39.6877 | 0 | 39.6877 | 41.4737 | 0 | 41.4737 | 43.34 | 0 | 43.34
|  | 21.0682 | 0 | 21.0682 | 21.414 | 0 | 21.414 | 22.3777 | 0 | 22.3777 | 23.3847 | 0 | 23.3847 | 24.437 | 0 | 24.437 | 25.5366 | 0 | 25.5366 | 26.6858 | 0 | 26.6858 | 27.8867 | 0 | 27.8867 | 29.1416 | 0 | 29.1416 | 30.4529 | 0 | 30.4529 | 31.8233 | 0 | 31.8233 | 33.2554 | 0 | 33.2554 | 34.7518 | 0 | 34.7518 | 36.3157 | 0 | 36.3157 | 37.9499 | 0 | 37.9499
|  | 18.0906 | 0 | 18.0906 | 18.3876 | 0 | 18.3876 | 19.215 | 0 | 19.215 | 20.0797 | 0 | 20.0797 | 20.9833 | 0 | 20.9833 | 21.9275 | 0 | 21.9275 | 22.9143 | 0 | 22.9143 | 23.9454 | 0 | 23.9454 | 25.023 | 0 | 25.023 | 26.149 | 0 | 26.149 | 27.3257 | 0 | 27.3257 | 28.5553 | 0 | 28.5553 | 29.8403 | 0 | 29.8403 | 31.1832 | 0 | 31.1832 | 32.5864 | 0 | 32.5864
|  | 16.1109 | 0 | 16.1109 | 16.3754 | 0 | 16.3754 | 17.1123 | 0 | 17.1123 | 17.8823 | 0 | 17.8823 | 18.687 | 0 | 18.687 | 19.528 | 0 | 19.528 | 20.4067 | 0 | 20.4067 | 21.325 | 0 | 21.325 | 22.2846 | 0 | 22.2846 | 23.2875 | 0 | 23.2875 | 24.3354 | 0 | 24.3354 | 25.4305 | 0 | 25.4305 | 26.5749 | 0 | 26.5749 | 27.7707 | 0 | 27.7707 | 29.0204 | 0 | 29.0204
|  | 14.4921 | 0 | 14.4921 | 14.73 | 0 | 14.73 | 15.3928 | 0 | 15.3928 | 16.0855 | 0 | 16.0855 | 16.8094 | 0 | 16.8094 | 17.5658 | 0 | 17.5658 | 18.3563 | 0 | 18.3563 | 19.1823 | 0 | 19.1823 | 20.0455 | 0 | 20.0455 | 20.9475 | 0 | 20.9475 | 21.8902 | 0 | 21.8902 | 22.8752 | 0 | 22.8752 | 23.9046 | 0 | 23.9046 | 24.9803 | 0 | 24.9803 | 26.1044 | 0 | 26.1044
|  | 13.8197 | 0 | 13.8197 | 14.0465 | 0 | 14.0465 | 14.6786 | 0 | 14.6786 | 15.3391 | 0 | 15.3391 | 16.0294 | 0 | 16.0294 | 16.7507 | 0 | 16.7507 | 17.5045 | 0 | 17.5045 | 18.2922 | 0 | 18.2922 | 19.1154 | 0 | 19.1154 | 19.9756 | 0 | 19.9756 | 20.8745 | 0 | 20.8745 | 21.8138 | 0 | 21.8138 | 22.7954 | 0 | 22.7954 | 23.8212 | 0 | 23.8212 | 24.8932 | 0 | 24.8932
|  | 12.6445 | 0 | 12.6445 | 12.8521 | 0 | 12.8521 | 13.4304 | 0 | 13.4304 | 14.0348 | 0 | 14.0348 | 14.6664 | 0 | 14.6664 | 15.3263 | 0 | 15.3263 | 16.016 | 0 | 16.016 | 16.7367 | 0 | 16.7367 | 17.4899 | 0 | 17.4899 | 18.2769 | 0 | 18.2769 | 19.0994 | 0 | 19.0994 | 19.9589 | 0 | 19.9589 | 20.857 | 0 | 20.857 | 21.7956 | 0 | 21.7956 | 22.7764 | 0 | 22.7764
|  | 11.7359 | 0 | 11.7359 | 11.9285 | 0 | 11.9285 | 12.4653 | 0 | 12.4653 | 13.0262 | 0 | 13.0262 | 13.6124 | 0 | 13.6124 | 14.225 | 0 | 14.225 | 14.8651 | 0 | 14.8651 | 15.534 | 0 | 15.534 | 16.2331 | 0 | 16.2331 | 16.9635 | 0 | 16.9635 | 17.7269 | 0 | 17.7269 | 18.5246 | 0 | 18.5246 | 19.3582 | 0 | 19.3582 | 20.2293 | 0 | 20.2293 | 21.1397 | 0 | 21.1397
|  | 12.3216 | 0 | 12.3216 | 12.5238 | 0 | 12.5238 | 13.0874 | 0 | 13.0874 | 13.6763 | 0 | 13.6763 | 14.2918 | 0 | 14.2918 | 14.9349 | 0 | 14.9349 | 15.6069 | 0 | 15.6069 | 16.3093 | 0 | 16.3093 | 17.0432 | 0 | 17.0432 | 17.8101 | 0 | 17.8101 | 18.6116 | 0 | 18.6116 | 19.4491 | 0 | 19.4491 | 20.3243 | 0 | 20.3243 | 21.2389 | 0 | 21.2389 | 22.1947 | 0 | 22.1947
|  | 14.4198 | 0 | 14.4198 | 14.6565 | 0 | 14.6565 | 15.316 | 0 | 15.316 | 16.0052 | 0 | 16.0052 | 16.7255 | 0 | 16.7255 | 17.4781 | 0 | 17.4781 | 18.2646 | 0 | 18.2646 | 19.0866 | 0 | 19.0866 | 19.9455 | 0 | 19.9455 | 20.843 | 0 | 20.843 | 21.7809 | 0 | 21.7809 | 22.7611 | 0 | 22.7611 | 23.7853 | 0 | 23.7853 | 24.8557 | 0 | 24.8557 | 25.9742 | 0 | 25.9742
|  | 17.6778 | 0 | 17.6778 | 17.968 | 0 | 17.968 | 18.7765 | 0 | 18.7765 | 19.6215 | 0 | 19.6215 | 20.5045 | 0 | 20.5045 | 21.4272 | 0 | 21.4272 | 22.3914 | 0 | 22.3914 | 23.399 | 0 | 23.399 | 24.4519 | 0 | 24.4519 | 25.5523 | 0 | 25.5523 | 26.7021 | 0 | 26.7021 | 27.9037 | 0 | 27.9037 | 29.1594 | 0 | 29.1594 | 30.4716 | 0 | 30.4716 | 31.8428 | 0 | 31.8428
|  | 20.4084 | 0 | 20.4084 | 20.7434 | 0 | 20.7434 | 21.6768 | 0 | 21.6768 | 22.6523 | 0 | 22.6523 | 23.6717 | 0 | 23.6717 | 24.7369 | 0 | 24.7369 | 25.85 | 0 | 25.85 | 27.0133 | 0 | 27.0133 | 28.2289 | 0 | 28.2289 | 29.4992 | 0 | 29.4992 | 30.8267 | 0 | 30.8267 | 32.2139 | 0 | 32.2139 | 33.6635 | 0 | 33.6635 | 35.1783 | 0 | 35.1783 | 36.7614 | 0 | 36.7614
|  | 19.4777 | 0 | 19.4777 | 19.7974 | 0 | 19.7974 | 20.6883 | 0 | 20.6883 | 21.6193 | 0 | 21.6193 | 22.5922 | 0 | 22.5922 | 23.6088 | 0 | 23.6088 | 24.6712 | 0 | 24.6712 | 25.7814 | 0 | 25.7814 | 26.9416 | 0 | 26.9416 | 28.1539 | 0 | 28.1539 | 29.4209 | 0 | 29.4209 | 30.7448 | 0 | 30.7448 | 32.1283 | 0 | 32.1283 | 33.5741 | 0 | 33.5741 | 35.0849 | 0 | 35.0849
|  | 19.3433 | 0 | 19.3433 | 19.6608 | 0 | 19.6608 | 20.5455 | 0 | 20.5455 | 21.47 | 0 | 21.47 | 22.4362 | 0 | 22.4362 | 23.4458 | 0 | 23.4458 | 24.5009 | 0 | 24.5009 | 25.6034 | 0 | 25.6034 | 26.7556 | 0 | 26.7556 | 27.9596 | 0 | 27.9596 | 29.2178 | 0 | 29.2178 | 30.5326 | 0 | 30.5326 | 31.9065 | 0 | 31.9065 | 33.3423 | 0 | 33.3423 | 34.8427 | 0 | 34.8427
|  | 18.7792 | 0 | 18.7792 | 19.0875 | 0 | 19.0875 | 19.9464 | 0 | 19.9464 | 20.844 | 0 | 20.844 | 21.782 | 0 | 21.782 | 22.7622 | 0 | 22.7622 | 23.7865 | 0 | 23.7865 | 24.8568 | 0 | 24.8568 | 25.9754 | 0 | 25.9754 | 27.1443 | 0 | 27.1443 | 28.3658 | 0 | 28.3658 | 29.6422 | 0 | 29.6422 | 30.9761 | 0 | 30.9761 | 32.3701 | 0 | 32.3701 | 33.8267 | 0 | 33.8267
|  | 19.2099 | 0 | 19.2099 | 19.5253 | 0 | 19.5253 | 20.4039 | 0 | 20.4039 | 21.3221 | 0 | 21.3221 | 22.2816 | 0 | 22.2816 | 23.2842 | 0 | 23.2842 | 24.332 | 0 | 24.332 | 25.427 | 0 | 25.427 | 26.5712 | 0 | 26.5712 | 27.7669 | 0 | 27.7669 | 29.0164 | 0 | 29.0164 | 30.3221 | 0 | 30.3221 | 31.6866 | 0 | 31.6866 | 33.1125 | 0 | 33.1125 | 34.6026 | 0 | 34.6026
|  | 19.3784 | 0 | 19.3784 | 19.6965 | 0 | 19.6965 | 20.5829 | 0 | 20.5829 | 21.5091 | 0 | 21.5091 | 22.477 | 0 | 22.477 | 23.4885 | 0 | 23.4885 | 24.5454 | 0 | 24.5454 | 25.65 | 0 | 25.65 | 26.8042 | 0 | 26.8042 | 28.0104 | 0 | 28.0104 | 29.2709 | 0 | 29.2709 | 30.5881 | 0 | 30.5881 | 31.9646 | 0 | 31.9646 | 33.403 | 0 | 33.403 | 34.9061 | 0 | 34.9061
|  | 20.1193 | 0 | 20.1193 | 20.4496 | 0 | 20.4496 | 21.3698 | 0 | 21.3698 | 22.3314 | 0 | 22.3314 | 23.3364 | 0 | 23.3364 | 24.3865 | 0 | 24.3865 | 25.4839 | 0 | 25.4839 | 26.6307 | 0 | 26.6307 | 27.829 | 0 | 27.829 | 29.0813 | 0 | 29.0813 | 30.39 | 0 | 30.39 | 31.7575 | 0 | 31.7575 | 33.1866 | 0 | 33.1866 | 34.68 | 0 | 34.68 | 36.2406 | 0 | 36.2406
|  | 20.5784 | 0 | 20.5784 | 20.9162 | 0 | 20.9162 | 21.8574 | 0 | 21.8574 | 22.841 | 0 | 22.841 | 23.8689 | 0 | 23.8689 | 24.9429 | 0 | 24.9429 | 26.0654 | 0 | 26.0654 | 27.2383 | 0 | 27.2383 | 28.464 | 0 | 28.464 | 29.7449 | 0 | 29.7449 | 31.0835 | 0 | 31.0835 | 32.4822 | 0 | 32.4822 | 33.9439 | 0 | 33.9439 | 35.4714 | 0 | 35.4714 | 37.0676 | 0 | 37.0676
|  | 23.0843 | 0 | 23.0843 | 23.4632 | 0 | 23.4632 | 24.519 | 0 | 24.519 | 25.6224 | 0 | 25.6224 | 26.7754 | 0 | 26.7754 | 27.9803 | 0 | 27.9803 | 29.2394 | 0 | 29.2394 | 30.5552 | 0 | 30.5552 | 31.9301 | 0 | 31.9301 | 33.367 | 0 | 33.367 | 34.8685 | 0 | 34.8685 | 36.4376 | 0 | 36.4376 | 38.0773 | 0 | 38.0773 | 39.7908 | 0 | 39.7908 | 41.5814 | 0 | 41.5814
|  | 26.9428 | 0 | 26.9428 | 27.3851 | 0 | 27.3851 | 28.6174 | 0 | 28.6174 | 29.9052 | 0 | 29.9052 | 31.2509 | 0 | 31.2509 | 32.6572 | 0 | 32.6572 | 34.1268 | 0 | 34.1268 | 35.6625 | 0 | 35.6625 | 37.2673 | 0 | 37.2673 | 38.9444 | 0 | 38.9444 | 40.6969 | 0 | 40.6969 | 42.5282 | 0 | 42.5282 | 44.442 | 0 | 44.442 | 46.4419 | 0 | 46.4419 | 48.5318 | 0 | 48.5318
|  | 31.6561 | 0 | 31.6561 | 32.1757 | 0 | 32.1757 | 33.6236 | 0 | 33.6236 | 35.1367 | 0 | 35.1367 | 36.7179 | 0 | 36.7179 | 38.3702 | 0 | 38.3702 | 40.0968 | 0 | 40.0968 | 41.9012 | 0 | 41.9012 | 43.7867 | 0 | 43.7867 | 45.7571 | 0 | 45.7571 | 47.8162 | 0 | 47.8162 | 49.9679 | 0 | 49.9679 | 52.2165 | 0 | 52.2165 | 54.5662 | 0 | 54.5662 | 57.0217 | 0 | 57.0217
|  | 30.8323 | 0 | 30.8323 | 31.3384 | 0 | 31.3384 | 32.7487 | 0 | 32.7487 | 34.2223 | 0 | 34.2223 | 35.7623 | 0 | 35.7623 | 37.3717 | 0 | 37.3717 | 39.0534 | 0 | 39.0534 | 40.8108 | 0 | 40.8108 | 42.6473 | 0 | 42.6473 | 44.5664 | 0 | 44.5664 | 46.5719 | 0 | 46.5719 | 48.6676 | 0 | 48.6676 | 50.8577 | 0 | 50.8577 | 53.1462 | 0 | 53.1462 | 55.5378 | 0 | 55.5378
|  | 28.5191 | 0 | 28.5191 | 28.9873 | 0 | 28.9873 | 30.2917 | 0 | 30.2917 | 31.6548 | 0 | 31.6548 | 33.0793 | 0 | 33.0793 | 34.5678 | 0 | 34.5678 | 36.1234 | 0 | 36.1234 | 37.749 | 0 | 37.749 | 39.4477 | 0 | 39.4477 | 41.2228 | 0 | 41.2228 | 43.0778 | 0 | 43.0778 | 45.0163 | 0 | 45.0163 | 47.0421 | 0 | 47.0421 | 49.159 | 0 | 49.159 | 51.3711 | 0 | 51.3711
|  | 25.7846 | 0 | 25.7846 | 26.2078 | 0 | 26.2078 | 27.3872 | 0 | 27.3872 | 28.6196 | 0 | 28.6196 | 29.9075 | 0 | 29.9075 | 31.2533 | 0 | 31.2533 | 32.6597 | 0 | 32.6597 | 34.1294 | 0 | 34.1294 | 35.6652 | 0 | 35.6652 | 37.2702 | 0 | 37.2702 | 38.9473 | 0 | 38.9473 | 40.6999 | 0 | 40.6999 | 42.5314 | 0 | 42.5314 | 44.4454 | 0 | 44.4454 | 46.4454 | 0 | 46.4454
|  | 22.4142 | 0 | 22.4142 | 22.7821 | 0 | 22.7821 | 23.8073 | 0 | 23.8073 | 24.8786 | 0 | 24.8786 | 25.9981 | 0 | 25.9981 | 27.168 | 0 | 27.168 | 28.3906 | 0 | 28.3906 | 29.6682 | 0 | 29.6682 | 31.0032 | 0 | 31.0032 | 32.3984 | 0 | 32.3984 | 33.8563 | 0 | 33.8563 | 35.3798 | 0 | 35.3798 | 36.9719 | 0 | 36.9719 | 38.6357 | 0 | 38.6357 | 40.3743 | 0 | 40.3743
|  | 18.2548 | 0 | 18.2548 | 18.5544 | 0 | 18.5544 | 19.3893 | 0 | 19.3893 | 20.2619 | 0 | 20.2619 | 21.1737 | 0 | 21.1737 | 22.1265 | 0 | 22.1265 | 23.1222 | 0 | 23.1222 | 24.1627 | 0 | 24.1627 | 25.25 | 0 | 25.25 | 26.3862 | 0 | 26.3862 | 27.5736 | 0 | 27.5736 | 28.8144 | 0 | 28.8144 | 30.1111 | 0 | 30.1111 | 31.4661 | 0 | 31.4661 | 32.882 | 0 | 32.882
|  | 16.2573 | 0 | 16.2573 | 16.5241 | 0 | 16.5241 | 17.2677 | 0 | 17.2677 | 18.0448 | 0 | 18.0448 | 18.8568 | 0 | 18.8568 | 19.7053 | 0 | 19.7053 | 20.5921 | 0 | 20.5921 | 21.5187 | 0 | 21.5187 | 22.4871 | 0 | 22.4871 | 23.499 | 0 | 23.499 | 24.5564 | 0 | 24.5564 | 25.6615 | 0 | 25.6615 | 26.8162 | 0 | 26.8162 | 28.023 | 0 | 28.023 | 29.284 | 0 | 29.284
|  | 14.7731 | 0 | 14.7731 | 15.0156 | 0 | 15.0156 | 15.6913 | 0 | 15.6913 | 16.3974 | 0 | 16.3974 | 17.1353 | 0 | 17.1353 | 17.9064 | 0 | 17.9064 | 18.7122 | 0 | 18.7122 | 19.5542 | 0 | 19.5542 | 20.4341 | 0 | 20.4341 | 21.3537 | 0 | 21.3537 | 22.3146 | 0 | 22.3146 | 23.3188 | 0 | 23.3188 | 24.3681 | 0 | 24.3681 | 25.4647 | 0 | 25.4647 | 26.6106 | 0 | 26.6106
|  | 14.1762 | 0 | 14.1762 | 14.4089 | 0 | 14.4089 | 15.0573 | 0 | 15.0573 | 15.7349 | 0 | 15.7349 | 16.443 | 0 | 16.443 | 17.1829 | 0 | 17.1829 | 17.9561 | 0 | 17.9561 | 18.7642 | 0 | 18.7642 | 19.6085 | 0 | 19.6085 | 20.4909 | 0 | 20.4909 | 21.413 | 0 | 21.413 | 22.3766 | 0 | 22.3766 | 23.3835 | 0 | 23.3835 | 24.4358 | 0 | 24.4358 | 25.5354 | 0 | 25.5354
|  | 12.7256 | 0 | 12.7256 | 12.9345 | 0 | 12.9345 | 13.5165 | 0 | 13.5165 | 14.1248 | 0 | 14.1248 | 14.7604 | 0 | 14.7604 | 15.4246 | 0 | 15.4246 | 16.1187 | 0 | 16.1187 | 16.8441 | 0 | 16.8441 | 17.602 | 0 | 17.602 | 18.3941 | 0 | 18.3941 | 19.2219 | 0 | 19.2219 | 20.0869 | 0 | 20.0869 | 20.9908 | 0 | 20.9908 | 21.9354 | 0 | 21.9354 | 22.9224 | 0 | 22.9224
|  | 12.7201 | 0 | 12.7201 | 12.9289 | 0 | 12.9289 | 13.5107 | 0 | 13.5107 | 14.1186 | 0 | 14.1186 | 14.754 | 0 | 14.754 | 15.4179 | 0 | 15.4179 | 16.1117 | 0 | 16.1117 | 16.8367 | 0 | 16.8367 | 17.5944 | 0 | 17.5944 | 18.3861 | 0 | 18.3861 | 19.2135 | 0 | 19.2135 | 20.0781 | 0 | 20.0781 | 20.9816 | 0 | 20.9816 | 21.9258 | 0 | 21.9258 | 22.9125 | 0 | 22.9125
|  | 13.1194 | 0 | 13.1194 | 13.3347 | 0 | 13.3347 | 13.9348 | 0 | 13.9348 | 14.5619 | 0 | 14.5619 | 15.2171 | 0 | 15.2171 | 15.9019 | 0 | 15.9019 | 16.6175 | 0 | 16.6175 | 17.3653 | 0 | 17.3653 | 18.1467 | 0 | 18.1467 | 18.9633 | 0 | 18.9633 | 19.8167 | 0 | 19.8167 | 20.7084 | 0 | 20.7084 | 21.6403 | 0 | 21.6403 | 22.6141 | 0 | 22.6141 | 23.6318 | 0 | 23.6318
|  | 15.5998 | 0 | 15.5998 | 15.8559 | 0 | 15.8559 | 16.5694 | 0 | 16.5694 | 17.315 | 0 | 17.315 | 18.0942 | 0 | 18.0942 | 18.9085 | 0 | 18.9085 | 19.7593 | 0 | 19.7593 | 20.6485 | 0 | 20.6485 | 21.5777 | 0 | 21.5777 | 22.5487 | 0 | 22.5487 | 23.5634 | 0 | 23.5634 | 24.6237 | 0 | 24.6237 | 25.7318 | 0 | 25.7318 | 26.8897 | 0 | 26.8897 | 28.0998 | 0 | 28.0998
|  | 19.0007 | 0 | 19.0007 | 19.3126 | 0 | 19.3126 | 20.1817 | 0 | 20.1817 | 21.0898 | 0 | 21.0898 | 22.0389 | 0 | 22.0389 | 23.0306 | 0 | 23.0306 | 24.067 | 0 | 24.067 | 25.15 | 0 | 25.15 | 26.2818 | 0 | 26.2818 | 27.4645 | 0 | 27.4645 | 28.7004 | 0 | 28.7004 | 29.9919 | 0 | 29.9919 | 31.3415 | 0 | 31.3415 | 32.7519 | 0 | 32.7519 | 34.2257 | 0 | 34.2257
|  | 21.8327 | 0 | 21.8327 | 22.1911 | 0 | 22.1911 | 23.1897 | 0 | 23.1897 | 24.2332 | 0 | 24.2332 | 25.3237 | 0 | 25.3237 | 26.4633 | 0 | 26.4633 | 27.6541 | 0 | 27.6541 | 28.8985 | 0 | 28.8985 | 30.199 | 0 | 30.199 | 31.5579 | 0 | 31.5579 | 32.978 | 0 | 32.978 | 34.4621 | 0 | 34.4621 | 36.0128 | 0 | 36.0128 | 37.6334 | 0 | 37.6334 | 39.3269 | 0 | 39.3269
|  | 21.0049 | 0 | 21.0049 | 21.3497 | 0 | 21.3497 | 22.3104 | 0 | 22.3104 | 23.3144 | 0 | 23.3144 | 24.3635 | 0 | 24.3635 | 25.4599 | 0 | 25.4599 | 26.6056 | 0 | 26.6056 | 27.8029 | 0 | 27.8029 | 29.054 | 0 | 29.054 | 30.3614 | 0 | 30.3614 | 31.7277 | 0 | 31.7277 | 33.1554 | 0 | 33.1554 | 34.6474 | 0 | 34.6474 | 36.2065 | 0 | 36.2065 | 37.8358 | 0 | 37.8358
|  | 21.0482 | 0 | 21.0482 | 21.3937 | 0 | 21.3937 | 22.3564 | 0 | 22.3564 | 23.3625 | 0 | 23.3625 | 24.4138 | 0 | 24.4138 | 25.5124 | 0 | 25.5124 | 26.6604 | 0 | 26.6604 | 27.8602 | 0 | 27.8602 | 29.1139 | 0 | 29.1139 | 30.424 | 0 | 30.424 | 31.7931 | 0 | 31.7931 | 33.2238 | 0 | 33.2238 | 34.7188 | 0 | 34.7188 | 36.2812 | 0 | 36.2812 | 37.9138 | 0 | 37.9138
|  | 20.6575 | 0 | 20.6575 | 20.9966 | 0 | 20.9966 | 21.9414 | 0 | 21.9414 | 22.9288 | 0 | 22.9288 | 23.9606 | 0 | 23.9606 | 25.0388 | 0 | 25.0388 | 26.1655 | 0 | 26.1655 | 27.343 | 0 | 27.343 | 28.5734 | 0 | 28.5734 | 29.8592 | 0 | 29.8592 | 31.2029 | 0 | 31.2029 | 32.607 | 0 | 32.607 | 34.0743 | 0 | 34.0743 | 35.6077 | 0 | 35.6077 | 37.21 | 0 | 37.21
|  | 20.8577 | 0 | 20.8577 | 21.2 | 0 | 21.2 | 22.154 | 0 | 22.154 | 23.151 | 0 | 23.151 | 24.1928 | 0 | 24.1928 | 25.2814 | 0 | 25.2814 | 26.4191 | 0 | 26.4191 | 27.608 | 0 | 27.608 | 28.8503 | 0 | 28.8503 | 30.1486 | 0 | 30.1486 | 31.5053 | 0 | 31.5053 | 32.923 | 0 | 32.923 | 34.4046 | 0 | 34.4046 | 35.9528 | 0 | 35.9528 | 37.5706 | 0 | 37.5706
|  | 21.1023 | 0 | 21.1023 | 21.4487 | 0 | 21.4487 | 22.4139 | 0 | 22.4139 | 23.4225 | 0 | 23.4225 | 24.4765 | 0 | 24.4765 | 25.578 | 0 | 25.578 | 26.729 | 0 | 26.729 | 27.9318 | 0 | 27.9318 | 29.1887 | 0 | 29.1887 | 30.5022 | 0 | 30.5022 | 31.8748 | 0 | 31.8748 | 33.3092 | 0 | 33.3092 | 34.8081 | 0 | 34.8081 | 36.3745 | 0 | 36.3745 | 38.0113 | 0 | 38.0113
|  | 20.835 | 0 | 20.835 | 21.177 | 0 | 21.177 | 22.13 | 0 | 22.13 | 23.1258 | 0 | 23.1258 | 24.1665 | 0 | 24.1665 | 25.254 | 0 | 25.254 | 26.3904 | 0 | 26.3904 | 27.578 | 0 | 27.578 | 28.819 | 0 | 28.819 | 30.1159 | 0 | 30.1159 | 31.4711 | 0 | 31.4711 | 32.8873 | 0 | 32.8873 | 34.3672 | 0 | 34.3672 | 35.9137 | 0 | 35.9137 | 37.5298 | 0 | 37.5298
|  | 20.6942 | 0 | 20.6942 | 21.0338 | 0 | 21.0338 | 21.9804 | 0 | 21.9804 | 22.9695 | 0 | 22.9695 | 24.0031 | 0 | 24.0031 | 25.0833 | 0 | 25.0833 | 26.212 | 0 | 26.212 | 27.3915 | 0 | 27.3915 | 28.6242 | 0 | 28.6242 | 29.9122 | 0 | 29.9122 | 31.2583 | 0 | 31.2583 | 32.6649 | 0 | 32.6649 | 34.1348 | 0 | 34.1348 | 35.6709 | 0 | 35.6709 | 37.2761 | 0 | 37.2761
|  | 22.3351 | 0 | 22.3351 | 22.7018 | 0 | 22.7018 | 23.7233 | 0 | 23.7233 | 24.7909 | 0 | 24.7909 | 25.9065 | 0 | 25.9065 | 27.0723 | 0 | 27.0723 | 28.2905 | 0 | 28.2905 | 29.5636 | 0 | 29.5636 | 30.894 | 0 | 30.894 | 32.2842 | 0 | 32.2842 | 33.737 | 0 | 33.737 | 35.2551 | 0 | 35.2551 | 36.8416 | 0 | 36.8416 | 38.4995 | 0 | 38.4995 | 40.232 | 0 | 40.232
|  | 25.6686 | 0 | 25.6686 | 26.0899 | 0 | 26.0899 | 27.264 | 0 | 27.264 | 28.4909 | 0 | 28.4909 | 29.7729 | 0 | 29.7729 | 31.1127 | 0 | 31.1127 | 32.5128 | 0 | 32.5128 | 33.9759 | 0 | 33.9759 | 35.5048 | 0 | 35.5048 | 37.1025 | 0 | 37.1025 | 38.7721 | 0 | 38.7721 | 40.5169 | 0 | 40.5169 | 42.3401 | 0 | 42.3401 | 44.2454 | 0 | 44.2454 | 46.2365 | 0 | 46.2365
|  | 32.6231 | 0 | 32.6231 | 33.1586 | 0 | 33.1586 | 34.6507 | 0 | 34.6507 | 36.21 | 0 | 36.21 | 37.8395 | 0 | 37.8395 | 39.5422 | 0 | 39.5422 | 41.3216 | 0 | 41.3216 | 43.1811 | 0 | 43.1811 | 45.1243 | 0 | 45.1243 | 47.1548 | 0 | 47.1548 | 49.2768 | 0 | 49.2768 | 51.4943 | 0 | 51.4943 | 53.8115 | 0 | 53.8115 | 56.233 | 0 | 56.233 | 58.7635 | 0 | 58.7635
|  | 32.1887 | 0 | 32.1887 | 32.7171 | 0 | 32.7171 | 34.1893 | 0 | 34.1893 | 35.7279 | 0 | 35.7279 | 37.3356 | 0 | 37.3356 | 39.0157 | 0 | 39.0157 | 40.7714 | 0 | 40.7714 | 42.6062 | 0 | 42.6062 | 44.5234 | 0 | 44.5234 | 46.527 | 0 | 46.527 | 48.6207 | 0 | 48.6207 | 50.8086 | 0 | 50.8086 | 53.095 | 0 | 53.095 | 55.4843 | 0 | 55.4843 | 57.9811 | 0 | 57.9811
|  | 29.8274 | 0 | 29.8274 | 30.317 | 0 | 30.317 | 31.6812 | 0 | 31.6812 | 33.1069 | 0 | 33.1069 | 34.5967 | 0 | 34.5967 | 36.1535 | 0 | 36.1535 | 37.7804 | 0 | 37.7804 | 39.4806 | 0 | 39.4806 | 41.2572 | 0 | 41.2572 | 43.1138 | 0 | 43.1138 | 45.0539 | 0 | 45.0539 | 47.0813 | 0 | 47.0813 | 49.2 | 0 | 49.2 | 51.414 | 0 | 51.414 | 53.7276 | 0 | 53.7276
|  | 26.9608 | 0 | 26.9608 | 27.4034 | 0 | 27.4034 | 28.6365 | 0 | 28.6365 | 29.9252 | 0 | 29.9252 | 31.2718 | 0 | 31.2718 | 32.679 | 0 | 32.679 | 34.1496 | 0 | 34.1496 | 35.6863 | 0 | 35.6863 | 37.2922 | 0 | 37.2922 | 38.9703 | 0 | 38.9703 | 40.724 | 0 | 40.724 | 42.5566 | 0 | 42.5566 | 44.4716 | 0 | 44.4716 | 46.4729 | 0 | 46.4729 | 48.5641 | 0 | 48.5641
|  | 22.9088 | 0 | 22.9088 | 23.2849 | 0 | 23.2849 | 24.3327 | 0 | 24.3327 | 25.4276 | 0 | 25.4276 | 26.5719 | 0 | 26.5719 | 27.7676 | 0 | 27.7676 | 29.0172 | 0 | 29.0172 | 30.3229 | 0 | 30.3229 | 31.6875 | 0 | 31.6875 | 33.1134 | 0 | 33.1134 | 34.6035 | 0 | 34.6035 | 36.1607 | 0 | 36.1607 | 37.7879 | 0 | 37.7879 | 39.4884 | 0 | 39.4884 | 41.2653 | 0 | 41.2653
|  | 18.8727 | 0 | 18.8727 | 19.1825 | 0 | 19.1825 | 20.0457 | 0 | 20.0457 | 20.9478 | 0 | 20.9478 | 21.8904 | 0 | 21.8904 | 22.8755 | 0 | 22.8755 | 23.9049 | 0 | 23.9049 | 24.9806 | 0 | 24.9806 | 26.1047 | 0 | 26.1047 | 27.2794 | 0 | 27.2794 | 28.507 | 0 | 28.507 | 29.7898 | 0 | 29.7898 | 31.1304 | 0 | 31.1304 | 32.5312 | 0 | 32.5312 | 33.9951 | 0 | 33.9951
|  | 17.0169 | 0 | 17.0169 | 17.2963 | 0 | 17.2963 | 18.0746 | 0 | 18.0746 | 18.8879 | 0 | 18.8879 | 19.7379 | 0 | 19.7379 | 20.6261 | 0 | 20.6261 | 21.5543 | 0 | 21.5543 | 22.5242 | 0 | 22.5242 | 23.5378 | 0 | 23.5378 | 24.597 | 0 | 24.597 | 25.7039 | 0 | 25.7039 | 26.8606 | 0 | 26.8606 | 28.0693 | 0 | 28.0693 | 29.3324 | 0 | 29.3324 | 30.6524 | 0 | 30.6524
|  | 15.3147 | 0 | 15.3147 | 15.5661 | 0 | 15.5661 | 16.2666 | 0 | 16.2666 | 16.9986 | 0 | 16.9986 | 17.7635 | 0 | 17.7635 | 18.5629 | 0 | 18.5629 | 19.3982 | 0 | 19.3982 | 20.2711 | 0 | 20.2711 | 21.1833 | 0 | 21.1833 | 22.1365 | 0 | 22.1365 | 23.1327 | 0 | 23.1327 | 24.1737 | 0 | 24.1737 | 25.2615 | 0 | 25.2615 | 26.3982 | 0 | 26.3982 | 27.5862 | 0 | 27.5862
|  | 14.6743 | 0 | 14.6743 | 14.9152 | 0 | 14.9152 | 15.5864 | 0 | 15.5864 | 16.2878 | 0 | 16.2878 | 17.0207 | 0 | 17.0207 | 17.7866 | 0 | 17.7866 | 18.587 | 0 | 18.587 | 19.4235 | 0 | 19.4235 | 20.2975 | 0 | 20.2975 | 21.2109 | 0 | 21.2109 | 22.1654 | 0 | 22.1654 | 23.1628 | 0 | 23.1628 | 24.2052 | 0 | 24.2052 | 25.2944 | 0 | 25.2944 | 26.4326 | 0 | 26.4326
|  | 13.4702 | 0 | 13.4702 | 13.6913 | 0 | 13.6913 | 14.3075 | 0 | 14.3075 | 14.9513 | 0 | 14.9513 | 15.6241 | 0 | 15.6241 | 16.3272 | 0 | 16.3272 | 17.0619 | 0 | 17.0619 | 17.8297 | 0 | 17.8297 | 18.632 | 0 | 18.632 | 19.4705 | 0 | 19.4705 | 20.3466 | 0 | 20.3466 | 21.2622 | 0 | 21.2622 | 22.219 | 0 | 22.219 | 23.2189 | 0 | 23.2189 | 24.2638 | 0 | 24.2638
|  | 13.088 | 0 | 13.088 | 13.3029 | 0 | 13.3029 | 13.9015 | 0 | 13.9015 | 14.5271 | 0 | 14.5271 | 15.1808 | 0 | 15.1808 | 15.8639 | 0 | 15.8639 | 16.5778 | 0 | 16.5778 | 17.3238 | 0 | 17.3238 | 18.1034 | 0 | 18.1034 | 18.918 | 0 | 18.918 | 19.7693 | 0 | 19.7693 | 20.659 | 0 | 20.659 | 21.5886 | 0 | 21.5886 | 22.5601 | 0 | 22.5601 | 23.5753 | 0 | 23.5753
|  | 13.5382 | 0 | 13.5382 | 13.7604 | 0 | 13.7604 | 14.3796 | 0 | 14.3796 | 15.0267 | 0 | 15.0267 | 15.7029 | 0 | 15.7029 | 16.4095 | 0 | 16.4095 | 17.1479 | 0 | 17.1479 | 17.9196 | 0 | 17.9196 | 18.726 | 0 | 18.726 | 19.5686 | 0 | 19.5686 | 20.4492 | 0 | 20.4492 | 21.3695 | 0 | 21.3695 | 22.3311 | 0 | 22.3311 | 23.336 | 0 | 23.336 | 24.3861 | 0 | 24.3861
|  | 15.526 | 0 | 15.526 | 15.7808 | 0 | 15.7808 | 16.4909 | 0 | 16.4909 | 17.233 | 0 | 17.233 | 18.0085 | 0 | 18.0085 | 18.8189 | 0 | 18.8189 | 19.6657 | 0 | 19.6657 | 20.5507 | 0 | 20.5507 | 21.4755 | 0 | 21.4755 | 22.4419 | 0 | 22.4419 | 23.4518 | 0 | 23.4518 | 24.5071 | 0 | 24.5071 | 25.6099 | 0 | 25.6099 | 26.7624 | 0 | 26.7624 | 27.9667 | 0 | 27.9667
|  | 19.2423 | 0 | 19.2423 | 19.5582 | 0 | 19.5582 | 20.4383 | 0 | 20.4383 | 21.358 | 0 | 21.358 | 22.3192 | 0 | 22.3192 | 23.3235 | 0 | 23.3235 | 24.3731 | 0 | 24.3731 | 25.4699 | 0 | 25.4699 | 26.616 | 0 | 26.616 | 27.8137 | 0 | 27.8137 | 29.0653 | 0 | 29.0653 | 30.3733 | 0 | 30.3733 | 31.7401 | 0 | 31.7401 | 33.1684 | 0 | 33.1684 | 34.661 | 0 | 34.661
|  | 21.1895 | 0 | 21.1895 | 21.5373 | 0 | 21.5373 | 22.5065 | 0 | 22.5065 | 23.5193 | 0 | 23.5193 | 24.5777 | 0 | 24.5777 | 25.6837 | 0 | 25.6837 | 26.8394 | 0 | 26.8394 | 28.0472 | 0 | 28.0472 | 29.3093 | 0 | 29.3093 | 30.6282 | 0 | 30.6282 | 32.0065 | 0 | 32.0065 | 33.4468 | 0 | 33.4468 | 34.9519 | 0 | 34.9519 | 36.5247 | 0 | 36.5247 | 38.1683 | 0 | 38.1683
|  | 19.363 | 0 | 19.363 | 19.6809 | 0 | 19.6809 | 20.5665 | 0 | 20.5665 | 21.492 | 0 | 21.492 | 22.4591 | 0 | 22.4591 | 23.4698 | 0 | 23.4698 | 24.5259 | 0 | 24.5259 | 25.6296 | 0 | 25.6296 | 26.7829 | 0 | 26.7829 | 27.9882 | 0 | 27.9882 | 29.2476 | 0 | 29.2476 | 30.5638 | 0 | 30.5638 | 31.9391 | 0 | 31.9391 | 33.3764 | 0 | 33.3764 | 34.8783 | 0 | 34.8783
|  | 18.5455 | 0 | 18.5455 | 18.8499 | 0 | 18.8499 | 19.6982 | 0 | 19.6982 | 20.5846 | 0 | 20.5846 | 21.5109 | 0 | 21.5109 | 22.4789 | 0 | 22.4789 | 23.4904 | 0 | 23.4904 | 24.5475 | 0 | 24.5475 | 25.6522 | 0 | 25.6522 | 26.8065 | 0 | 26.8065 | 28.0128 | 0 | 28.0128 | 29.2734 | 0 | 29.2734 | 30.5907 | 0 | 30.5907 | 31.9673 | 0 | 31.9673 | 33.4058 | 0 | 33.4058
|  | 18.8751 | 0 | 18.8751 | 19.1849 | 0 | 19.1849 | 20.0482 | 0 | 20.0482 | 20.9504 | 0 | 20.9504 | 21.8931 | 0 | 21.8931 | 22.8783 | 0 | 22.8783 | 23.9079 | 0 | 23.9079 | 24.9837 | 0 | 24.9837 | 26.108 | 0 | 26.108 | 27.2828 | 0 | 27.2828 | 28.5106 | 0 | 28.5106 | 29.7935 | 0 | 29.7935 | 31.1342 | 0 | 31.1342 | 32.5353 | 0 | 32.5353 | 33.9994 | 0 | 33.9994
|  | 19.4678 | 0 | 19.4678 | 19.7873 | 0 | 19.7873 | 20.6778 | 0 | 20.6778 | 21.6083 | 0 | 21.6083 | 22.5806 | 0 | 22.5806 | 23.5968 | 0 | 23.5968 | 24.6586 | 0 | 24.6586 | 25.7683 | 0 | 25.7683 | 26.9278 | 0 | 26.9278 | 28.1396 | 0 | 28.1396 | 29.4059 | 0 | 29.4059 | 30.7291 | 0 | 30.7291 | 32.112 | 0 | 32.112 | 33.557 | 0 | 33.557 | 35.0671 | 0 | 35.0671
|  | 18.537 | 0 | 18.537 | 18.8413 | 0 | 18.8413 | 19.6892 | 0 | 19.6892 | 20.5752 | 0 | 20.5752 | 21.501 | 0 | 21.501 | 22.4686 | 0 | 22.4686 | 23.4797 | 0 | 23.4797 | 24.5363 | 0 | 24.5363 | 25.6404 | 0 | 25.6404 | 26.7942 | 0 | 26.7942 | 28 | 0 | 28 | 29.26 | 0 | 29.26 | 30.5767 | 0 | 30.5767 | 31.9526 | 0 | 31.9526 | 33.3905 | 0 | 33.3905
|  | 18.4506 | 0 | 18.4506 | 18.7534 | 0 | 18.7534 | 19.5973 | 0 | 19.5973 | 20.4792 | 0 | 20.4792 | 21.4008 | 0 | 21.4008 | 22.3638 | 0 | 22.3638 | 23.3702 | 0 | 23.3702 | 24.4218 | 0 | 24.4218 | 25.5208 | 0 | 25.5208 | 26.6692 | 0 | 26.6692 | 27.8694 | 0 | 27.8694 | 29.1235 | 0 | 29.1235 | 30.434 | 0 | 30.434 | 31.8036 | 0 | 31.8036 | 33.2347 | 0 | 33.2347
|  | 19.4741 | 0 | 19.4741 | 19.7937 | 0 | 19.7937 | 20.6845 | 0 | 20.6845 | 21.6153 | 0 | 21.6153 | 22.5879 | 0 | 22.5879 | 23.6044 | 0 | 23.6044 | 24.6666 | 0 | 24.6666 | 25.7766 | 0 | 25.7766 | 26.9365 | 0 | 26.9365 | 28.1487 | 0 | 28.1487 | 29.4154 | 0 | 29.4154 | 30.7391 | 0 | 30.7391 | 32.1223 | 0 | 32.1223 | 33.5678 | 0 | 33.5678 | 35.0784 | 0 | 35.0784
|  | 21.1934 | 0 | 21.1934 | 21.5412 | 0 | 21.5412 | 22.5106 | 0 | 22.5106 | 23.5236 | 0 | 23.5236 | 24.5821 | 0 | 24.5821 | 25.6883 | 0 | 25.6883 | 26.8443 | 0 | 26.8443 | 28.0523 | 0 | 28.0523 | 29.3146 | 0 | 29.3146 | 30.6338 | 0 | 30.6338 | 32.0123 | 0 | 32.0123 | 33.4529 | 0 | 33.4529 | 34.9583 | 0 | 34.9583 | 36.5314 | 0 | 36.5314 | 38.1753 | 0 | 38.1753
|  | 25.3142 | 0 | 25.3142 | 25.7297 | 0 | 25.7297 | 26.8875 | 0 | 26.8875 | 28.0975 | 0 | 28.0975 | 29.3619 | 0 | 29.3619 | 30.6831 | 0 | 30.6831 | 32.0639 | 0 | 32.0639 | 33.5068 | 0 | 33.5068 | 35.0146 | 0 | 35.0146 | 36.5902 | 0 | 36.5902 | 38.2368 | 0 | 38.2368 | 39.9574 | 0 | 39.9574 | 41.7555 | 0 | 41.7555 | 43.6345 | 0 | 43.6345 | 45.5981 | 0 | 45.5981
|  | 31.156 | 0 | 31.156 | 31.6675 | 0 | 31.6675 | 33.0925 | 0 | 33.0925 | 34.5816 | 0 | 34.5816 | 36.1378 | 0 | 36.1378 | 37.764 | 0 | 37.764 | 39.4634 | 0 | 39.4634 | 41.2393 | 0 | 41.2393 | 43.095 | 0 | 43.095 | 45.0343 | 0 | 45.0343 | 47.0608 | 0 | 47.0608 | 49.1786 | 0 | 49.1786 | 51.3916 | 0 | 51.3916 | 53.7042 | 0 | 53.7042 | 56.1209 | 0 | 56.1209
|  | 30.5616 | 0 | 30.5616 | 31.0633 | 0 | 31.0633 | 32.4611 | 0 | 32.4611 | 33.9219 | 0 | 33.9219 | 35.4484 | 0 | 35.4484 | 37.0435 | 0 | 37.0435 | 38.7105 | 0 | 38.7105 | 40.4525 | 0 | 40.4525 | 42.2728 | 0 | 42.2728 | 44.1751 | 0 | 44.1751 | 46.163 | 0 | 46.163 | 48.2403 | 0 | 48.2403 | 50.4112 | 0 | 50.4112 | 52.6797 | 0 | 52.6797 | 55.0502 | 0 | 55.0502
|  | 28.827 | 0 | 28.827 | 29.3002 | 0 | 29.3002 | 30.6187 | 0 | 30.6187 | 31.9965 | 0 | 31.9965 | 33.4364 | 0 | 33.4364 | 34.941 | 0 | 34.941 | 36.5133 | 0 | 36.5133 | 38.1564 | 0 | 38.1564 | 39.8735 | 0 | 39.8735 | 41.6678 | 0 | 41.6678 | 43.5428 | 0 | 43.5428 | 45.5023 | 0 | 45.5023 | 47.5499 | 0 | 47.5499 | 49.6896 | 0 | 49.6896 | 51.9257 | 0 | 51.9257
|  | 26.2958 | 0 | 26.2958 | 26.7274 | 0 | 26.7274 | 27.9301 | 0 | 27.9301 | 29.187 | 0 | 29.187 | 30.5004 | 0 | 30.5004 | 31.8729 | 0 | 31.8729 | 33.3072 | 0 | 33.3072 | 34.806 | 0 | 34.806 | 36.3723 | 0 | 36.3723 | 38.009 | 0 | 38.009 | 39.7194 | 0 | 39.7194 | 41.5068 | 0 | 41.5068 | 43.3746 | 0 | 43.3746 | 45.3265 | 0 | 45.3265 | 47.3662 | 0 | 47.3662
|  | 22.379 | 0 | 22.379 | 22.7464 | 0 | 22.7464 | 23.77 | 0 | 23.77 | 24.8396 | 0 | 24.8396 | 25.9574 | 0 | 25.9574 | 27.1255 | 0 | 27.1255 | 28.3461 | 0 | 28.3461 | 29.6217 | 0 | 29.6217 | 30.9547 | 0 | 30.9547 | 32.3476 | 0 | 32.3476 | 33.8033 | 0 | 33.8033 | 35.3244 | 0 | 35.3244 | 36.914 | 0 | 36.914 | 38.5752 | 0 | 38.5752 | 40.311 | 0 | 40.311
|  | 18.8662 | 0 | 18.8662 | 19.1759 | 0 | 19.1759 | 20.0388 | 0 | 20.0388 | 20.9405 | 0 | 20.9405 | 21.8829 | 0 | 21.8829 | 22.8676 | 0 | 22.8676 | 23.8966 | 0 | 23.8966 | 24.972 | 0 | 24.972 | 26.0957 | 0 | 26.0957 | 27.27 | 0 | 27.27 | 28.4972 | 0 | 28.4972 | 29.7796 | 0 | 29.7796 | 31.1196 | 0 | 31.1196 | 32.52 | 0 | 32.52 | 33.9834 | 0 | 33.9834
|  | 16.8566 | 0 | 16.8566 | 17.1333 | 0 | 17.1333 | 17.9043 | 0 | 17.9043 | 18.71 | 0 | 18.71 | 19.5519 | 0 | 19.5519 | 20.4317 | 0 | 20.4317 | 21.3512 | 0 | 21.3512 | 22.312 | 0 | 22.312 | 23.316 | 0 | 23.316 | 24.3652 | 0 | 24.3652 | 25.4617 | 0 | 25.4617 | 26.6074 | 0 | 26.6074 | 27.8048 | 0 | 27.8048 | 29.056 | 0 | 29.056 | 30.3635 | 0 | 30.3635
|  | 14.7865 | 0 | 14.7865 | 15.0292 | 0 | 15.0292 | 15.7055 | 0 | 15.7055 | 16.4122 | 0 | 16.4122 | 17.1508 | 0 | 17.1508 | 17.9226 | 0 | 17.9226 | 18.7291 | 0 | 18.7291 | 19.5719 | 0 | 19.5719 | 20.4526 | 0 | 20.4526 | 21.373 | 0 | 21.373 | 22.3348 | 0 | 22.3348 | 23.3398 | 0 | 23.3398 | 24.3901 | 0 | 24.3901 | 25.4877 | 0 | 25.4877 | 26.6346 | 0 | 26.6346
|  | 14.3549 | 0 | 14.3549 | 14.5905 | 0 | 14.5905 | 15.2471 | 0 | 15.2471 | 15.9332 | 0 | 15.9332 | 16.6502 | 0 | 16.6502 | 17.3995 | 0 | 17.3995 | 18.1825 | 0 | 18.1825 | 19.0007 | 0 | 19.0007 | 19.8557 | 0 | 19.8557 | 20.7492 | 0 | 20.7492 | 21.6829 | 0 | 21.6829 | 22.6587 | 0 | 22.6587 | 23.6783 | 0 | 23.6783 | 24.7438 | 0 | 24.7438 | 25.8573 | 0 | 25.8573
|  | 12.7859 | 0 | 12.7859 | 12.9958 | 0 | 12.9958 | 13.5806 | 0 | 13.5806 | 14.1917 | 0 | 14.1917 | 14.8303 | 0 | 14.8303 | 15.4977 | 0 | 15.4977 | 16.1951 | 0 | 16.1951 | 16.9239 | 0 | 16.9239 | 17.6854 | 0 | 17.6854 | 18.4813 | 0 | 18.4813 | 19.3129 | 0 | 19.3129 | 20.182 | 0 | 20.182 | 21.0902 | 0 | 21.0902 | 22.0393 | 0 | 22.0393 | 23.031 | 0 | 23.031
|  | 12.2264 | 0 | 12.2264 | 12.4271 | 0 | 12.4271 | 12.9863 | 0 | 12.9863 | 13.5707 | 0 | 13.5707 | 14.1814 | 0 | 14.1814 | 14.8195 | 0 | 14.8195 | 15.4864 | 0 | 15.4864 | 16.1833 | 0 | 16.1833 | 16.9116 | 0 | 16.9116 | 17.6726 | 0 | 17.6726 | 18.4679 | 0 | 18.4679 | 19.2989 | 0 | 19.2989 | 20.1674 | 0 | 20.1674 | 21.0749 | 0 | 21.0749 | 22.0233 | 0 | 22.0233
|  | 12.7893 | 0 | 12.7893 | 12.9992 | 0 | 12.9992 | 13.5841 | 0 | 13.5841 | 14.1954 | 0 | 14.1954 | 14.8342 | 0 | 14.8342 | 15.5018 | 0 | 15.5018 | 16.1993 | 0 | 16.1993 | 16.9283 | 0 | 16.9283 | 17.6901 | 0 | 17.6901 | 18.4861 | 0 | 18.4861 | 19.318 | 0 | 19.318 | 20.1873 | 0 | 20.1873 | 21.0958 | 0 | 21.0958 | 22.0451 | 0 | 22.0451 | 23.0371 | 0 | 23.0371
|  | 15.0425 | 0 | 15.0425 | 15.2894 | 0 | 15.2894 | 15.9775 | 0 | 15.9775 | 16.6965 | 0 | 16.6965 | 17.4478 | 0 | 17.4478 | 18.233 | 0 | 18.233 | 19.0534 | 0 | 19.0534 | 19.9108 | 0 | 19.9108 | 20.8068 | 0 | 20.8068 | 21.7431 | 0 | 21.7431 | 22.7216 | 0 | 22.7216 | 23.744 | 0 | 23.744 | 24.8125 | 0 | 24.8125 | 25.9291 | 0 | 25.9291 | 27.0959 | 0 | 27.0959
|  | 18.315 | 0 | 18.315 | 18.6156 | 0 | 18.6156 | 19.4533 | 0 | 19.4533 | 20.3287 | 0 | 20.3287 | 21.2435 | 0 | 21.2435 | 22.1995 | 0 | 22.1995 | 23.1985 | 0 | 23.1985 | 24.2424 | 0 | 24.2424 | 25.3333 | 0 | 25.3333 | 26.4733 | 0 | 26.4733 | 27.6646 | 0 | 27.6646 | 28.9095 | 0 | 28.9095 | 30.2104 | 0 | 30.2104 | 31.5699 | 0 | 31.5699 | 32.9906 | 0 | 32.9906
|  | 20.2453 | 0 | 20.2453 | 20.5776 | 0 | 20.5776 | 21.5036 | 0 | 21.5036 | 22.4713 | 0 | 22.4713 | 23.4825 | 0 | 23.4825 | 24.5392 | 0 | 24.5392 | 25.6434 | 0 | 25.6434 | 26.7974 | 0 | 26.7974 | 28.0033 | 0 | 28.0033 | 29.2634 | 0 | 29.2634 | 30.5803 | 0 | 30.5803 | 31.9564 | 0 | 31.9564 | 33.3944 | 0 | 33.3944 | 34.8972 | 0 | 34.8972 | 36.4675 | 0 | 36.4675
|  | 20.0847 | 0 | 20.0847 | 20.4144 | 0 | 20.4144 | 21.3331 | 0 | 21.3331 | 22.2931 | 0 | 22.2931 | 23.2962 | 0 | 23.2962 | 24.3446 | 0 | 24.3446 | 25.4401 | 0 | 25.4401 | 26.5849 | 0 | 26.5849 | 27.7812 | 0 | 27.7812 | 29.0314 | 0 | 29.0314 | 30.3378 | 0 | 30.3378 | 31.703 | 0 | 31.703 | 33.1296 | 0 | 33.1296 | 34.6204 | 0 | 34.6204 | 36.1784 | 0 | 36.1784
|  | 20.0225 | 0 | 20.0225 | 20.3512 | 0 | 20.3512 | 21.267 | 0 | 21.267 | 22.224 | 0 | 22.224 | 23.224 | 0 | 23.224 | 24.2691 | 0 | 24.2691 | 25.3612 | 0 | 25.3612 | 26.5025 | 0 | 26.5025 | 27.6951 | 0 | 27.6951 | 28.9414 | 0 | 28.9414 | 30.2437 | 0 | 30.2437 | 31.6047 | 0 | 31.6047 | 33.0269 | 0 | 33.0269 | 34.5131 | 0 | 34.5131 | 36.0662 | 0 | 36.0662
|  | 19.1382 | 0 | 19.1382 | 19.4524 | 0 | 19.4524 | 20.3277 | 0 | 20.3277 | 21.2425 | 0 | 21.2425 | 22.1984 | 0 | 22.1984 | 23.1973 | 0 | 23.1973 | 24.2412 | 0 | 24.2412 | 25.332 | 0 | 25.332 | 26.472 | 0 | 26.472 | 27.6632 | 0 | 27.6632 | 28.908 | 0 | 28.908 | 30.2089 | 0 | 30.2089 | 31.5683 | 0 | 31.5683 | 32.9889 | 0 | 32.9889 | 34.4734 | 0 | 34.4734
|  | 18.7949 | 0 | 18.7949 | 19.1035 | 0 | 19.1035 | 19.9631 | 0 | 19.9631 | 20.8614 | 0 | 20.8614 | 21.8002 | 0 | 21.8002 | 22.7812 | 0 | 22.7812 | 23.8064 | 0 | 23.8064 | 24.8777 | 0 | 24.8777 | 25.9972 | 0 | 25.9972 | 27.167 | 0 | 27.167 | 28.3895 | 0 | 28.3895 | 29.6671 | 0 | 29.6671 | 31.0021 | 0 | 31.0021 | 32.3972 | 0 | 32.3972 | 33.8551 | 0 | 33.8551
|  | 19.0675 | 0 | 19.0675 | 19.3805 | 0 | 19.3805 | 20.2526 | 0 | 20.2526 | 21.164 | 0 | 21.164 | 22.1164 | 0 | 22.1164 | 23.1116 | 0 | 23.1116 | 24.1516 | 0 | 24.1516 | 25.2385 | 0 | 25.2385 | 26.3742 | 0 | 26.3742 | 27.561 | 0 | 27.561 | 28.8013 | 0 | 28.8013 | 30.0973 | 0 | 30.0973 | 31.4517 | 0 | 31.4517 | 32.8671 | 0 | 32.8671 | 34.3461 | 0 | 34.3461
|  | 19.166 | 0 | 19.166 | 19.4806 | 0 | 19.4806 | 20.3572 | 0 | 20.3572 | 21.2733 | 0 | 21.2733 | 22.2306 | 0 | 22.2306 | 23.231 | 0 | 23.231 | 24.2764 | 0 | 24.2764 | 25.3688 | 0 | 25.3688 | 26.5104 | 0 | 26.5104 | 27.7034 | 0 | 27.7034 | 28.95 | 0 | 28.95 | 30.2528 | 0 | 30.2528 | 31.6141 | 0 | 31.6141 | 33.0368 | 0 | 33.0368 | 34.5234 | 0 | 34.5234
|  | 19.7502 | 0 | 19.7502 | 20.0744 | 0 | 20.0744 | 20.9778 | 0 | 20.9778 | 21.9218 | 0 | 21.9218 | 22.9083 | 0 | 22.9083 | 23.9391 | 0 | 23.9391 | 25.0164 | 0 | 25.0164 | 26.1421 | 0 | 26.1421 | 27.3185 | 0 | 27.3185 | 28.5479 | 0 | 28.5479 | 29.8325 | 0 | 29.8325 | 31.175 | 0 | 31.175 | 32.5779 | 0 | 32.5779 | 34.0439 | 0 | 34.0439 | 35.5758 | 0 | 35.5758
|  | 20.4985 | 0 | 20.4985 | 20.8349 | 0 | 20.8349 | 21.7725 | 0 | 21.7725 | 22.7523 | 0 | 22.7523 | 23.7761 | 0 | 23.7761 | 24.846 | 0 | 24.846 | 25.9641 | 0 | 25.9641 | 27.1325 | 0 | 27.1325 | 28.3535 | 0 | 28.3535 | 29.6294 | 0 | 29.6294 | 30.9627 | 0 | 30.9627 | 32.356 | 0 | 32.356 | 33.812 | 0 | 33.812 | 35.3336 | 0 | 35.3336 | 36.9236 | 0 | 36.9236
|  | 23.5402 | 0 | 23.5402 | 23.9266 | 0 | 23.9266 | 25.0033 | 0 | 25.0033 | 26.1284 | 0 | 26.1284 | 27.3042 | 0 | 27.3042 | 28.5329 | 0 | 28.5329 | 29.8168 | 0 | 29.8168 | 31.1586 | 0 | 31.1586 | 32.5607 | 0 | 32.5607 | 34.026 | 0 | 34.026 | 35.5571 | 0 | 35.5571 | 37.1572 | 0 | 37.1572 | 38.8293 | 0 | 38.8293 | 40.5766 | 0 | 40.5766 | 42.4026 | 0 | 42.4026
|  | 30.3572 | 0 | 30.3572 | 30.8555 | 0 | 30.8555 | 32.244 | 0 | 32.244 | 33.6949 | 0 | 33.6949 | 35.2112 | 0 | 35.2112 | 36.7957 | 0 | 36.7957 | 38.4515 | 0 | 38.4515 | 40.1818 | 0 | 40.1818 | 41.99 | 0 | 41.99 | 43.8796 | 0 | 43.8796 | 45.8542 | 0 | 45.8542 | 47.9176 | 0 | 47.9176 | 50.0739 | 0 | 50.0739 | 52.3272 | 0 | 52.3272 | 54.6819 | 0 | 54.6819
|  | 30.3869 | 0 | 30.3869 | 30.8857 | 0 | 30.8857 | 32.2755 | 0 | 32.2755 | 33.7279 | 0 | 33.7279 | 35.2457 | 0 | 35.2457 | 36.8317 | 0 | 36.8317 | 38.4891 | 0 | 38.4891 | 40.2212 | 0 | 40.2212 | 42.0311 | 0 | 42.0311 | 43.9225 | 0 | 43.9225 | 45.899 | 0 | 45.899 | 47.9645 | 0 | 47.9645 | 50.1229 | 0 | 50.1229 | 52.3784 | 0 | 52.3784 | 54.7354 | 0 | 54.7354
|  | 28.5643 | 0 | 28.5643 | 29.0332 | 0 | 29.0332 | 30.3397 | 0 | 30.3397 | 31.7049 | 0 | 31.7049 | 33.1317 | 0 | 33.1317 | 34.6226 | 0 | 34.6226 | 36.1806 | 0 | 36.1806 | 37.8087 | 0 | 37.8087 | 39.5101 | 0 | 39.5101 | 41.2881 | 0 | 41.2881 | 43.146 | 0 | 43.146 | 45.0876 | 0 | 45.0876 | 47.1165 | 0 | 47.1165 | 49.2368 | 0 | 49.2368 | 51.4524 | 0 | 51.4524
|  | 26.4153 | 0 | 26.4153 | 26.8489 | 0 | 26.8489 | 28.0571 | 0 | 28.0571 | 29.3196 | 0 | 29.3196 | 30.639 | 0 | 30.639 | 32.0178 | 0 | 32.0178 | 33.4586 | 0 | 33.4586 | 34.9642 | 0 | 34.9642 | 36.5376 | 0 | 36.5376 | 38.1818 | 0 | 38.1818 | 39.9 | 0 | 39.9 | 41.6955 | 0 | 41.6955 | 43.5718 | 0 | 43.5718 | 45.5325 | 0 | 45.5325 | 47.5815 | 0 | 47.5815
|  | 22.9514 | 0 | 22.9514 | 23.3281 | 0 | 23.3281 | 24.3779 | 0 | 24.3779 | 25.4749 | 0 | 25.4749 | 26.6213 | 0 | 26.6213 | 27.8192 | 0 | 27.8192 | 29.0711 | 0 | 29.0711 | 30.3793 | 0 | 30.3793 | 31.7463 | 0 | 31.7463 | 33.1749 | 0 | 33.1749 | 34.6678 | 0 | 34.6678 | 36.2279 | 0 | 36.2279 | 37.8581 | 0 | 37.8581 | 39.5617 | 0 | 39.5617 | 41.342 | 0 | 41.342
|  | 19.322 | 0 | 19.322 | 19.6391 | 0 | 19.6391 | 20.5229 | 0 | 20.5229 | 21.4464 | 0 | 21.4464 | 22.4115 | 0 | 22.4115 | 23.42 | 0 | 23.42 | 24.4739 | 0 | 24.4739 | 25.5752 | 0 | 25.5752 | 26.7261 | 0 | 26.7261 | 27.9288 | 0 | 27.9288 | 29.1856 | 0 | 29.1856 | 30.4989 | 0 | 30.4989 | 31.8714 | 0 | 31.8714 | 33.3056 | 0 | 33.3056 | 34.8044 | 0 | 34.8044
|  | 17.0766 | 0 | 17.0766 | 17.3569 | 0 | 17.3569 | 18.1379 | 0 | 18.1379 | 18.9541 | 0 | 18.9541 | 19.8071 | 0 | 19.8071 | 20.6984 | 0 | 20.6984 | 21.6298 | 0 | 21.6298 | 22.6031 | 0 | 22.6031 | 23.6203 | 0 | 23.6203 | 24.6832 | 0 | 24.6832 | 25.7939 | 0 | 25.7939 | 26.9547 | 0 | 26.9547 | 28.1676 | 0 | 28.1676 | 29.4352 | 0 | 29.4352 | 30.7598 | 0 | 30.7598
|  | 15.0819 | 0 | 15.0819 | 15.3294 | 0 | 15.3294 | 16.0193 | 0 | 16.0193 | 16.7401 | 0 | 16.7401 | 17.4934 | 0 | 17.4934 | 18.2806 | 0 | 18.2806 | 19.1033 | 0 | 19.1033 | 19.9629 | 0 | 19.9629 | 20.8612 | 0 | 20.8612 | 21.8 | 0 | 21.8 | 22.781 | 0 | 22.781 | 23.8061 | 0 | 23.8061 | 24.8774 | 0 | 24.8774 | 25.9969 | 0 | 25.9969 | 27.1668 | 0 | 27.1668
|  | 14.8046 | 0 | 14.8046 | 15.0476 | 0 | 15.0476 | 15.7247 | 0 | 15.7247 | 16.4324 | 0 | 16.4324 | 17.1718 | 0 | 17.1718 | 17.9445 | 0 | 17.9445 | 18.7521 | 0 | 18.7521 | 19.5959 | 0 | 19.5959 | 20.4777 | 0 | 20.4777 | 21.3992 | 0 | 21.3992 | 22.3622 | 0 | 22.3622 | 23.3685 | 0 | 23.3685 | 24.42 | 0 | 24.42 | 25.519 | 0 | 25.519 | 26.6673 | 0 | 26.6673
|  | 13.2982 | 0 | 13.2982 | 13.5165 | 0 | 13.5165 | 14.1247 | 0 | 14.1247 | 14.7603 | 0 | 14.7603 | 15.4246 | 0 | 15.4246 | 16.1187 | 0 | 16.1187 | 16.844 | 0 | 16.844 | 17.602 | 0 | 17.602 | 18.3941 | 0 | 18.3941 | 19.2218 | 0 | 19.2218 | 20.0868 | 0 | 20.0868 | 20.9907 | 0 | 20.9907 | 21.9353 | 0 | 21.9353 | 22.9224 | 0 | 22.9224 | 23.9539 | 0 | 23.9539
|  | 12.5643 | 0 | 12.5643 | 12.7706 | 0 | 12.7706 | 13.3452 | 0 | 13.3452 | 13.9458 | 0 | 13.9458 | 14.5733 | 0 | 14.5733 | 15.2291 | 0 | 15.2291 | 15.9144 | 0 | 15.9144 | 16.6306 | 0 | 16.6306 | 17.379 | 0 | 17.379 | 18.161 | 0 | 18.161 | 18.9783 | 0 | 18.9783 | 19.8323 | 0 | 19.8323 | 20.7247 | 0 | 20.7247 | 21.6573 | 0 | 21.6573 | 22.6319 | 0 | 22.6319
|  | 13 | 0 | 13 | 13.2134 | 0 | 13.2134 | 13.808 | 0 | 13.808 | 14.4294 | 0 | 14.4294 | 15.0787 | 0 | 15.0787 | 15.7572 | 0 | 15.7572 | 16.4663 | 0 | 16.4663 | 17.2073 | 0 | 17.2073 | 17.9816 | 0 | 17.9816 | 18.7908 | 0 | 18.7908 | 19.6364 | 0 | 19.6364 | 20.52 | 0 | 20.52 | 21.4434 | 0 | 21.4434 | 22.4084 | 0 | 22.4084 | 23.4167 | 0 | 23.4167
|  | 15.2232 | 0 | 15.2232 | 15.473 | 0 | 15.473 | 16.1693 | 0 | 16.1693 | 16.8969 | 0 | 16.8969 | 17.6573 | 0 | 17.6573 | 18.4519 | 0 | 18.4519 | 19.2822 | 0 | 19.2822 | 20.1499 | 0 | 20.1499 | 21.0567 | 0 | 21.0567 | 22.0042 | 0 | 22.0042 | 22.9944 | 0 | 22.9944 | 24.0292 | 0 | 24.0292 | 25.1105 | 0 | 25.1105 | 26.2404 | 0 | 26.2404 | 27.4213 | 0 | 27.4213
|  | 18.139 | 0 | 18.139 | 18.4368 | 0 | 18.4368 | 19.2664 | 0 | 19.2664 | 20.1334 | 0 | 20.1334 | 21.0394 | 0 | 21.0394 | 21.9862 | 0 | 21.9862 | 22.9756 | 0 | 22.9756 | 24.0095 | 0 | 24.0095 | 25.0899 | 0 | 25.0899 | 26.219 | 0 | 26.219 | 27.3988 | 0 | 27.3988 | 28.6318 | 0 | 28.6318 | 29.9202 | 0 | 29.9202 | 31.2666 | 0 | 31.2666 | 32.6736 | 0 | 32.6736
|  | 20.74 | 0 | 20.74 | 21.0804 | 0 | 21.0804 | 22.029 | 0 | 22.029 | 23.0203 | 0 | 23.0203 | 24.0563 | 0 | 24.0563 | 25.1388 | 0 | 25.1388 | 26.27 | 0 | 26.27 | 27.4522 | 0 | 27.4522 | 28.6875 | 0 | 28.6875 | 29.9785 | 0 | 29.9785 | 31.3275 | 0 | 31.3275 | 32.7372 | 0 | 32.7372 | 34.2104 | 0 | 34.2104 | 35.7499 | 0 | 35.7499 | 37.3586 | 0 | 37.3586
|  | 20.0682 | 0 | 20.0682 | 20.3976 | 0 | 20.3976 | 21.3155 | 0 | 21.3155 | 22.2747 | 0 | 22.2747 | 23.2771 | 0 | 23.2771 | 24.3245 | 0 | 24.3245 | 25.4191 | 0 | 25.4191 | 26.563 | 0 | 26.563 | 27.7583 | 0 | 27.7583 | 29.0075 | 0 | 29.0075 | 30.3128 | 0 | 30.3128 | 31.6769 | 0 | 31.6769 | 33.1023 | 0 | 33.1023 | 34.5919 | 0 | 34.5919 | 36.1486 | 0 | 36.1486
|  | 19.6545 | 0 | 19.6545 | 19.9772 | 0 | 19.9772 | 20.8761 | 0 | 20.8761 | 21.8155 | 0 | 21.8155 | 22.7972 | 0 | 22.7972 | 23.8231 | 0 | 23.8231 | 24.8952 | 0 | 24.8952 | 26.0154 | 0 | 26.0154 | 27.1861 | 0 | 27.1861 | 28.4095 | 0 | 28.4095 | 29.6879 | 0 | 29.6879 | 31.0239 | 0 | 31.0239 | 32.42 | 0 | 32.42 | 33.8789 | 0 | 33.8789 | 35.4034 | 0 | 35.4034
|  | 18.8471 | 0 | 18.8471 | 19.1565 | 0 | 19.1565 | 20.0185 | 0 | 20.0185 | 20.9194 | 0 | 20.9194 | 21.8607 | 0 | 21.8607 | 22.8445 | 0 | 22.8445 | 23.8725 | 0 | 23.8725 | 24.9467 | 0 | 24.9467 | 26.0693 | 0 | 26.0693 | 27.2424 | 0 | 27.2424 | 28.4684 | 0 | 28.4684 | 29.7494 | 0 | 29.7494 | 31.0882 | 0 | 31.0882 | 32.4871 | 0 | 32.4871 | 33.949 | 0 | 33.949
|  | 18.7452 | 0 | 18.7452 | 19.0529 | 0 | 19.0529 | 19.9103 | 0 | 19.9103 | 20.8062 | 0 | 20.8062 | 21.7425 | 0 | 21.7425 | 22.7209 | 0 | 22.7209 | 23.7434 | 0 | 23.7434 | 24.8118 | 0 | 24.8118 | 25.9283 | 0 | 25.9283 | 27.0951 | 0 | 27.0951 | 28.3144 | 0 | 28.3144 | 29.5885 | 0 | 29.5885 | 30.92 | 0 | 30.92 | 32.3114 | 0 | 32.3114 | 33.7654 | 0 | 33.7654
|  | 18.6346 | 0 | 18.6346 | 18.9405 | 0 | 18.9405 | 19.7928 | 0 | 19.7928 | 20.6835 | 0 | 20.6835 | 21.6143 | 0 | 21.6143 | 22.5869 | 0 | 22.5869 | 23.6033 | 0 | 23.6033 | 24.6655 | 0 | 24.6655 | 25.7754 | 0 | 25.7754 | 26.9353 | 0 | 26.9353 | 28.1474 | 0 | 28.1474 | 29.414 | 0 | 29.414 | 30.7377 | 0 | 30.7377 | 32.1208 | 0 | 32.1208 | 33.5663 | 0 | 33.5663
|  | 18.7634 | 0 | 18.7634 | 19.0714 | 0 | 19.0714 | 19.9296 | 0 | 19.9296 | 20.8265 | 0 | 20.8265 | 21.7636 | 0 | 21.7636 | 22.743 | 0 | 22.743 | 23.7664 | 0 | 23.7664 | 24.8359 | 0 | 24.8359 | 25.9536 | 0 | 25.9536 | 27.1215 | 0 | 27.1215 | 28.3419 | 0 | 28.3419 | 29.6173 | 0 | 29.6173 | 30.9501 | 0 | 30.9501 | 32.3429 | 0 | 32.3429 | 33.7983 | 0 | 33.7983
|  | 18.8018 | 0 | 18.8018 | 19.1104 | 0 | 19.1104 | 19.9704 | 0 | 19.9704 | 20.8691 | 0 | 20.8691 | 21.8082 | 0 | 21.8082 | 22.7896 | 0 | 22.7896 | 23.8151 | 0 | 23.8151 | 24.8868 | 0 | 24.8868 | 26.0067 | 0 | 26.0067 | 27.177 | 0 | 27.177 | 28.3999 | 0 | 28.3999 | 29.6779 | 0 | 29.6779 | 31.0134 | 0 | 31.0134 | 32.409 | 0 | 32.409 | 33.8675 | 0 | 33.8675
|  | 20.1264 | 0 | 20.1264 | 20.4568 | 0 | 20.4568 | 21.3773 | 0 | 21.3773 | 22.3393 | 0 | 22.3393 | 23.3446 | 0 | 23.3446 | 24.3951 | 0 | 24.3951 | 25.4929 | 0 | 25.4929 | 26.64 | 0 | 26.64 | 27.8389 | 0 | 27.8389 | 29.0916 | 0 | 29.0916 | 30.4007 | 0 | 30.4007 | 31.7688 | 0 | 31.7688 | 33.1983 | 0 | 33.1983 | 34.6923 | 0 | 34.6923 | 36.2534 | 0 | 36.2534
|  | 23.7725 | 0 | 23.7725 | 24.1627 | 0 | 24.1627 | 25.25 | 0 | 25.25 | 26.3863 | 0 | 26.3863 | 27.5737 | 0 | 27.5737 | 28.8145 | 0 | 28.8145 | 30.1111 | 0 | 30.1111 | 31.4661 | 0 | 31.4661 | 32.8821 | 0 | 32.8821 | 34.3618 | 0 | 34.3618 | 35.9081 | 0 | 35.9081 | 37.5239 | 0 | 37.5239 | 39.2125 | 0 | 39.2125 | 40.9771 | 0 | 40.9771 | 42.8211 | 0 | 42.8211
|  | 28.4165 | 0 | 28.4165 | 28.883 | 0 | 28.883 | 30.1827 | 0 | 30.1827 | 31.5409 | 0 | 31.5409 | 32.9603 | 0 | 32.9603 | 34.4435 | 0 | 34.4435 | 35.9934 | 0 | 35.9934 | 37.6132 | 0 | 37.6132 | 39.3057 | 0 | 39.3057 | 41.0745 | 0 | 41.0745 | 42.9229 | 0 | 42.9229 | 44.8544 | 0 | 44.8544 | 46.8728 | 0 | 46.8728 | 48.9821 | 0 | 48.9821 | 51.1863 | 0 | 51.1863
|  | 27.7134 | 0 | 27.7134 | 28.1683 | 0 | 28.1683 | 29.4359 | 0 | 29.4359 | 30.7605 | 0 | 30.7605 | 32.1448 | 0 | 32.1448 | 33.5913 | 0 | 33.5913 | 35.1029 | 0 | 35.1029 | 36.6825 | 0 | 36.6825 | 38.3332 | 0 | 38.3332 | 40.0582 | 0 | 40.0582 | 41.8608 | 0 | 41.8608 | 43.7446 | 0 | 43.7446 | 45.7131 | 0 | 45.7131 | 47.7702 | 0 | 47.7702 | 49.9198 | 0 | 49.9198
|  | 26.178 | 0 | 26.178 | 26.6077 | 0 | 26.6077 | 27.8051 | 0 | 27.8051 | 29.0563 | 0 | 29.0563 | 30.3639 | 0 | 30.3639 | 31.7302 | 0 | 31.7302 | 33.1581 | 0 | 33.1581 | 34.6502 | 0 | 34.6502 | 36.2095 | 0 | 36.2095 | 37.8389 | 0 | 37.8389 | 39.5416 | 0 | 39.5416 | 41.321 | 0 | 41.321 | 43.1805 | 0 | 43.1805 | 45.1236 | 0 | 45.1236 | 47.1541 | 0 | 47.1541
|  | 24.4559 | 0 | 24.4559 | 24.8573 | 0 | 24.8573 | 25.9759 | 0 | 25.9759 | 27.1448 | 0 | 27.1448 | 28.3664 | 0 | 28.3664 | 29.6428 | 0 | 29.6428 | 30.9768 | 0 | 30.9768 | 32.3707 | 0 | 32.3707 | 33.8274 | 0 | 33.8274 | 35.3496 | 0 | 35.3496 | 36.9404 | 0 | 36.9404 | 38.6027 | 0 | 38.6027 | 40.3398 | 0 | 40.3398 | 42.1551 | 0 | 42.1551 | 44.0521 | 0 | 44.0521
|  | 21.7984 | 0 | 21.7984 | 22.1562 | 0 | 22.1562 | 23.1533 | 0 | 23.1533 | 24.1952 | 0 | 24.1952 | 25.2839 | 0 | 25.2839 | 26.4217 | 0 | 26.4217 | 27.6107 | 0 | 27.6107 | 28.8532 | 0 | 28.8532 | 30.1516 | 0 | 30.1516 | 31.5084 | 0 | 31.5084 | 32.9263 | 0 | 32.9263 | 34.4079 | 0 | 34.4079 | 35.9563 | 0 | 35.9563 | 37.5743 | 0 | 37.5743 | 39.2652 | 0 | 39.2652
|  | 19.7048 | 0 | 19.7048 | 20.0283 | 0 | 20.0283 | 20.9295 | 0 | 20.9295 | 21.8714 | 0 | 21.8714 | 22.8556 | 0 | 22.8556 | 23.8841 | 0 | 23.8841 | 24.9589 | 0 | 24.9589 | 26.082 | 0 | 26.082 | 27.2557 | 0 | 27.2557 | 28.4822 | 0 | 28.4822 | 29.7639 | 0 | 29.7639 | 31.1033 | 0 | 31.1033 | 32.5029 | 0 | 32.5029 | 33.9656 | 0 | 33.9656 | 35.494 | 0 | 35.494
|  | 17.8432 | 0 | 17.8432 | 18.136 | 0 | 18.136 | 18.9522 | 0 | 18.9522 | 19.805 | 0 | 19.805 | 20.6962 | 0 | 20.6962 | 21.6276 | 0 | 21.6276 | 22.6008 | 0 | 22.6008 | 23.6178 | 0 | 23.6178 | 24.6806 | 0 | 24.6806 | 25.7913 | 0 | 25.7913 | 26.9519 | 0 | 26.9519 | 28.1647 | 0 | 28.1647 | 29.4321 | 0 | 29.4321 | 30.7566 | 0 | 30.7566 | 32.1406 | 0 | 32.1406
|  | 15.8666 | 0 | 15.8666 | 16.127 | 0 | 16.127 | 16.8527 | 0 | 16.8527 | 17.6111 | 0 | 17.6111 | 18.4036 | 0 | 18.4036 | 19.2318 | 0 | 19.2318 | 20.0972 | 0 | 20.0972 | 21.0016 | 0 | 21.0016 | 21.9466 | 0 | 21.9466 | 22.9342 | 0 | 22.9342 | 23.9663 | 0 | 23.9663 | 25.0448 | 0 | 25.0448 | 26.1718 | 0 | 26.1718 | 27.3495 | 0 | 27.3495 | 28.5802 | 0 | 28.5802
|  | 15.0052 | 0 | 15.0052 | 15.2515 | 0 | 15.2515 | 15.9378 | 0 | 15.9378 | 16.655 | 0 | 16.655 | 17.4045 | 0 | 17.4045 | 18.1877 | 0 | 18.1877 | 19.0062 | 0 | 19.0062 | 19.8614 | 0 | 19.8614 | 20.7552 | 0 | 20.7552 | 21.6892 | 0 | 21.6892 | 22.6652 | 0 | 22.6652 | 23.6851 | 0 | 23.6851 | 24.751 | 0 | 24.751 | 25.8648 | 0 | 25.8648 | 27.0287 | 0 | 27.0287
|  | 13.4867 | 0 | 13.4867 | 13.7081 | 0 | 13.7081 | 14.3249 | 0 | 14.3249 | 14.9696 | 0 | 14.9696 | 15.6432 | 0 | 15.6432 | 16.3471 | 0 | 16.3471 | 17.0828 | 0 | 17.0828 | 17.8515 | 0 | 17.8515 | 18.6548 | 0 | 18.6548 | 19.4943 | 0 | 19.4943 | 20.3715 | 0 | 20.3715 | 21.2882 | 0 | 21.2882 | 22.2462 | 0 | 22.2462 | 23.2473 | 0 | 23.2473 | 24.2934 | 0 | 24.2934
|  | 12.5512 | 0 | 12.5512 | 12.7572 | 0 | 12.7572 | 13.3313 | 0 | 13.3313 | 13.9312 | 0 | 13.9312 | 14.5581 | 0 | 14.5581 | 15.2132 | 0 | 15.2132 | 15.8978 | 0 | 15.8978 | 16.6132 | 0 | 16.6132 | 17.3608 | 0 | 17.3608 | 18.142 | 0 | 18.142 | 18.9584 | 0 | 18.9584 | 19.8115 | 0 | 19.8115 | 20.7031 | 0 | 20.7031 | 21.6347 | 0 | 21.6347 | 22.6083 | 0 | 22.6083
|  | 12.3721 | 0 | 12.3721 | 12.5752 | 0 | 12.5752 | 13.1411 | 0 | 13.1411 | 13.7325 | 0 | 13.7325 | 14.3504 | 0 | 14.3504 | 14.9962 | 0 | 14.9962 | 15.671 | 0 | 15.671 | 16.3762 | 0 | 16.3762 | 17.1131 | 0 | 17.1131 | 17.8832 | 0 | 17.8832 | 18.688 | 0 | 18.688 | 19.5289 | 0 | 19.5289 | 20.4077 | 0 | 20.4077 | 21.3261 | 0 | 21.3261 | 22.2858 | 0 | 22.2858
|  | 12.9983 | 0 | 12.9983 | 13.2117 | 0 | 13.2117 | 13.8062 | 0 | 13.8062 | 14.4275 | 0 | 14.4275 | 15.0767 | 0 | 15.0767 | 15.7551 | 0 | 15.7551 | 16.4641 | 0 | 16.4641 | 17.205 | 0 | 17.205 | 17.9792 | 0 | 17.9792 | 18.7883 | 0 | 18.7883 | 19.6338 | 0 | 19.6338 | 20.5173 | 0 | 20.5173 | 21.4406 | 0 | 21.4406 | 22.4054 | 0 | 22.4054 | 23.4136 | 0 | 23.4136
|  | 14.3092 | 0 | 14.3092 | 14.544 | 0 | 14.544 | 15.1985 | 0 | 15.1985 | 15.8824 | 0 | 15.8824 | 16.5971 | 0 | 16.5971 | 17.344 | 0 | 17.344 | 18.1245 | 0 | 18.1245 | 18.9401 | 0 | 18.9401 | 19.7924 | 0 | 19.7924 | 20.6831 | 0 | 20.6831 | 21.6138 | 0 | 21.6138 | 22.5864 | 0 | 22.5864 | 23.6028 | 0 | 23.6028 | 24.6649 | 0 | 24.6649 | 25.7749 | 0 | 25.7749
|  | 16.4164 | 0 | 16.4164 | 16.6858 | 0 | 16.6858 | 17.4367 | 0 | 17.4367 | 18.2214 | 0 | 18.2214 | 19.0413 | 0 | 19.0413 | 19.8982 | 0 | 19.8982 | 20.7936 | 0 | 20.7936 | 21.7293 | 0 | 21.7293 | 22.7071 | 0 | 22.7071 | 23.729 | 0 | 23.729 | 24.7968 | 0 | 24.7968 | 25.9126 | 0 | 25.9126 | 27.0787 | 0 | 27.0787 | 28.2972 | 0 | 28.2972 | 29.5706 | 0 | 29.5706
|  | 19.1173 | 0 | 19.1173 | 19.4311 | 0 | 19.4311 | 20.3055 | 0 | 20.3055 | 21.2192 | 0 | 21.2192 | 22.1741 | 0 | 22.1741 | 23.1719 | 0 | 23.1719 | 24.2146 | 0 | 24.2146 | 25.3043 | 0 | 25.3043 | 26.443 | 0 | 26.443 | 27.6329 | 0 | 27.6329 | 28.8764 | 0 | 28.8764 | 30.1758 | 0 | 30.1758 | 31.5338 | 0 | 31.5338 | 32.9528 | 0 | 32.9528 | 34.4357 | 0 | 34.4357
|  | 20.5992 | 0 | 20.5992 | 20.9373 | 0 | 20.9373 | 21.8795 | 0 | 21.8795 | 22.8641 | 0 | 22.8641 | 23.893 | 0 | 23.893 | 24.9681 | 0 | 24.9681 | 26.0917 | 0 | 26.0917 | 27.2658 | 0 | 27.2658 | 28.4928 | 0 | 28.4928 | 29.775 | 0 | 29.775 | 31.1148 | 0 | 31.1148 | 32.515 | 0 | 32.515 | 33.9782 | 0 | 33.9782 | 35.5072 | 0 | 35.5072 | 37.105 | 0 | 37.105
|  | 21.2044 | 0 | 21.2044 | 21.5524 | 0 | 21.5524 | 22.5223 | 0 | 22.5223 | 23.5358 | 0 | 23.5358 | 24.5949 | 0 | 24.5949 | 25.7017 | 0 | 25.7017 | 26.8583 | 0 | 26.8583 | 28.0669 | 0 | 28.0669 | 29.3299 | 0 | 29.3299 | 30.6497 | 0 | 30.6497 | 32.029 | 0 | 32.029 | 33.4703 | 0 | 33.4703 | 34.9765 | 0 | 34.9765 | 36.5504 | 0 | 36.5504 | 38.1952 | 0 | 38.1952
|  | 21.1845 | 0 | 21.1845 | 21.5322 | 0 | 21.5322 | 22.5012 | 0 | 22.5012 | 23.5137 | 0 | 23.5137 | 24.5718 | 0 | 24.5718 | 25.6776 | 0 | 25.6776 | 26.8331 | 0 | 26.8331 | 28.0405 | 0 | 28.0405 | 29.3024 | 0 | 29.3024 | 30.621 | 0 | 30.621 | 31.9989 | 0 | 31.9989 | 33.4389 | 0 | 33.4389 | 34.9436 | 0 | 34.9436 | 36.5161 | 0 | 36.5161 | 38.1593 | 0 | 38.1593
|  | 20.7831 | 0 | 20.7831 | 21.1243 | 0 | 21.1243 | 22.0749 | 0 | 22.0749 | 23.0682 | 0 | 23.0682 | 24.1063 | 0 | 24.1063 | 25.1911 | 0 | 25.1911 | 26.3247 | 0 | 26.3247 | 27.5093 | 0 | 27.5093 | 28.7472 | 0 | 28.7472 | 30.0408 | 0 | 30.0408 | 31.3927 | 0 | 31.3927 | 32.8054 | 0 | 32.8054 | 34.2816 | 0 | 34.2816 | 35.8243 | 0 | 35.8243 | 37.4364 | 0 | 37.4364
|  | 20.4281 | 0 | 20.4281 | 20.7634 | 0 | 20.7634 | 21.6977 | 0 | 21.6977 | 22.6741 | 0 | 22.6741 | 23.6945 | 0 | 23.6945 | 24.7607 | 0 | 24.7607 | 25.8749 | 0 | 25.8749 | 27.0393 | 0 | 27.0393 | 28.2561 | 0 | 28.2561 | 29.5276 | 0 | 29.5276 | 30.8564 | 0 | 30.8564 | 32.2449 | 0 | 32.2449 | 33.6959 | 0 | 33.6959 | 35.2122 | 0 | 35.2122 | 36.7968 | 0 | 36.7968
|  | 21.1153 | 0 | 21.1153 | 21.4618 | 0 | 21.4618 | 22.4276 | 0 | 22.4276 | 23.4369 | 0 | 23.4369 | 24.4915 | 0 | 24.4915 | 25.5936 | 0 | 25.5936 | 26.7454 | 0 | 26.7454 | 27.9489 | 0 | 27.9489 | 29.2066 | 0 | 29.2066 | 30.5209 | 0 | 30.5209 | 31.8943 | 0 | 31.8943 | 33.3296 | 0 | 33.3296 | 34.8294 | 0 | 34.8294 | 36.3967 | 0 | 36.3967 | 38.0346 | 0 | 38.0346
|  | 21.978 | 0 | 21.978 | 22.3387 | 0 | 22.3387 | 23.344 | 0 | 23.344 | 24.3944 | 0 | 24.3944 | 25.4922 | 0 | 25.4922 | 26.6393 | 0 | 26.6393 | 27.8381 | 0 | 27.8381 | 29.0908 | 0 | 29.0908 | 30.3999 | 0 | 30.3999 | 31.7679 | 0 | 31.7679 | 33.1975 | 0 | 33.1975 | 34.6914 | 0 | 34.6914 | 36.2525 | 0 | 36.2525 | 37.8838 | 0 | 37.8838 | 39.5886 | 0 | 39.5886
|  | 24.8787 | 0 | 24.8787 | 25.2871 | 0 | 25.2871 | 26.425 | 0 | 26.425 | 27.6142 | 0 | 27.6142 | 28.8568 | 0 | 28.8568 | 30.1554 | 0 | 30.1554 | 31.5123 | 0 | 31.5123 | 32.9304 | 0 | 32.9304 | 34.4123 | 0 | 34.4123 | 35.9608 | 0 | 35.9608 | 37.5791 | 0 | 37.5791 | 39.2701 | 0 | 39.2701 | 41.0373 | 0 | 41.0373 | 42.8839 | 0 | 42.8839 | 44.8137 | 0 | 44.8137
|  | 27.6708 | 0 | 27.6708 | 28.125 | 0 | 28.125 | 29.3906 | 0 | 29.3906 | 30.7132 | 0 | 30.7132 | 32.0953 | 0 | 32.0953 | 33.5396 | 0 | 33.5396 | 35.0488 | 0 | 35.0488 | 36.626 | 0 | 36.626 | 38.2742 | 0 | 38.2742 | 39.9965 | 0 | 39.9965 | 41.7964 | 0 | 41.7964 | 43.6772 | 0 | 43.6772 | 45.6427 | 0 | 45.6427 | 47.6966 | 0 | 47.6966 | 49.843 | 0 | 49.843
|  | 26.2197 | 0 | 26.2197 | 26.6501 | 0 | 26.6501 | 27.8494 | 0 | 27.8494 | 29.1026 | 0 | 29.1026 | 30.4122 | 0 | 30.4122 | 31.7807 | 0 | 31.7807 | 33.2109 | 0 | 33.2109 | 34.7054 | 0 | 34.7054 | 36.2671 | 0 | 36.2671 | 37.8991 | 0 | 37.8991 | 39.6046 | 0 | 39.6046 | 41.3868 | 0 | 41.3868 | 43.2492 | 0 | 43.2492 | 45.1954 | 0 | 45.1954 | 47.2292 | 0 | 47.2292
|  | 24.6491 | 0 | 24.6491 | 25.0537 | 0 | 25.0537 | 26.1811 | 0 | 26.1811 | 27.3593 | 0 | 27.3593 | 28.5905 | 0 | 28.5905 | 29.877 | 0 | 29.877 | 31.2215 | 0 | 31.2215 | 32.6265 | 0 | 32.6265 | 34.0947 | 0 | 34.0947 | 35.6289 | 0 | 35.6289 | 37.2322 | 0 | 37.2322 | 38.9077 | 0 | 38.9077 | 40.6585 | 0 | 40.6585 | 42.4881 | 0 | 42.4881 | 44.4001 | 0 | 44.4001
|  | 23.3282 | 0 | 23.3282 | 23.7111 | 0 | 23.7111 | 24.7781 | 0 | 24.7781 | 25.8931 | 0 | 25.8931 | 27.0583 | 0 | 27.0583 | 28.276 | 0 | 28.276 | 29.5484 | 0 | 29.5484 | 30.8781 | 0 | 30.8781 | 32.2676 | 0 | 32.2676 | 33.7196 | 0 | 33.7196 | 35.237 | 0 | 35.237 | 36.8227 | 0 | 36.8227 | 38.4797 | 0 | 38.4797 | 40.2113 | 0 | 40.2113 | 42.0208 | 0 | 42.0208
|  | 21.2508 | 0 | 21.2508 | 21.5996 | 0 | 21.5996 | 22.5716 | 0 | 22.5716 | 23.5874 | 0 | 23.5874 | 24.6488 | 0 | 24.6488 | 25.758 | 0 | 25.758 | 26.9171 | 0 | 26.9171 | 28.1284 | 0 | 28.1284 | 29.3941 | 0 | 29.3941 | 30.7169 | 0 | 30.7169 | 32.0991 | 0 | 32.0991 | 33.5436 | 0 | 33.5436 | 35.0531 | 0 | 35.0531 | 36.6304 | 0 | 36.6304 | 38.2788 | 0 | 38.2788
|  | 19.7019 | 0 | 19.7019 | 20.0253 | 0 | 20.0253 | 20.9265 | 0 | 20.9265 | 21.8682 | 0 | 21.8682 | 22.8522 | 0 | 22.8522 | 23.8806 | 0 | 23.8806 | 24.9552 | 0 | 24.9552 | 26.0782 | 0 | 26.0782 | 27.2517 | 0 | 27.2517 | 28.478 | 0 | 28.478 | 29.7595 | 0 | 29.7595 | 31.0987 | 0 | 31.0987 | 32.4982 | 0 | 32.4982 | 33.9606 | 0 | 33.9606 | 35.4888 | 0 | 35.4888
|  | 18.4822 | 0 | 18.4822 | 18.7856 | 0 | 18.7856 | 19.6309 | 0 | 19.6309 | 20.5143 | 0 | 20.5143 | 21.4375 | 0 | 21.4375 | 22.4021 | 0 | 22.4021 | 23.4102 | 0 | 23.4102 | 24.4637 | 0 | 24.4637 | 25.5646 | 0 | 25.5646 | 26.715 | 0 | 26.715 | 27.9172 | 0 | 27.9172 | 29.1734 | 0 | 29.1734 | 30.4862 | 0 | 30.4862 | 31.8581 | 0 | 31.8581 | 33.2917 | 0 | 33.2917
|  | 16.3351 | 0 | 16.3351 | 16.6032 | 0 | 16.6032 | 17.3504 | 0 | 17.3504 | 18.1311 | 0 | 18.1311 | 18.947 | 0 | 18.947 | 19.7996 | 0 | 19.7996 | 20.6906 | 0 | 20.6906 | 21.6217 | 0 | 21.6217 | 22.5947 | 0 | 22.5947 | 23.6114 | 0 | 23.6114 | 24.674 | 0 | 24.674 | 25.7843 | 0 | 25.7843 | 26.9446 | 0 | 26.9446 | 28.1571 | 0 | 28.1571 | 29.4242 | 0 | 29.4242
|  | 15.3532 | 0 | 15.3532 | 15.6052 | 0 | 15.6052 | 16.3074 | 0 | 16.3074 | 17.0412 | 0 | 17.0412 | 17.8081 | 0 | 17.8081 | 18.6095 | 0 | 18.6095 | 19.4469 | 0 | 19.4469 | 20.322 | 0 | 20.322 | 21.2365 | 0 | 21.2365 | 22.1921 | 0 | 22.1921 | 23.1908 | 0 | 23.1908 | 24.2344 | 0 | 24.2344 | 25.3249 | 0 | 25.3249 | 26.4645 | 0 | 26.4645 | 27.6554 | 0 | 27.6554
|  | 13.719 | 0 | 13.719 | 13.9442 | 0 | 13.9442 | 14.5717 | 0 | 14.5717 | 15.2274 | 0 | 15.2274 | 15.9127 | 0 | 15.9127 | 16.6287 | 0 | 16.6287 | 17.377 | 0 | 17.377 | 18.159 | 0 | 18.159 | 18.9761 | 0 | 18.9761 | 19.8301 | 0 | 19.8301 | 20.7224 | 0 | 20.7224 | 21.6549 | 0 | 21.6549 | 22.6294 | 0 | 22.6294 | 23.6477 | 0 | 23.6477 | 24.7119 | 0 | 24.7119
|  | 12.6804 | 0 | 12.6804 | 12.8886 | 0 | 12.8886 | 13.4685 | 0 | 13.4685 | 14.0746 | 0 | 14.0746 | 14.708 | 0 | 14.708 | 15.3698 | 0 | 15.3698 | 16.0615 | 0 | 16.0615 | 16.7842 | 0 | 16.7842 | 17.5395 | 0 | 17.5395 | 18.3288 | 0 | 18.3288 | 19.1536 | 0 | 19.1536 | 20.0155 | 0 | 20.0155 | 20.9162 | 0 | 20.9162 | 21.8575 | 0 | 21.8575 | 22.841 | 0 | 22.841
|  | 12.6159 | 0 | 12.6159 | 12.823 | 0 | 12.823 | 13.4 | 0 | 13.4 | 14.003 | 0 | 14.003 | 14.6332 | 0 | 14.6332 | 15.2916 | 0 | 15.2916 | 15.9798 | 0 | 15.9798 | 16.6989 | 0 | 16.6989 | 17.4503 | 0 | 17.4503 | 18.2356 | 0 | 18.2356 | 19.0562 | 0 | 19.0562 | 19.9137 | 0 | 19.9137 | 20.8098 | 0 | 20.8098 | 21.7463 | 0 | 21.7463 | 22.7248 | 0 | 22.7248
|  | 12.9798 | 0 | 12.9798 | 13.1929 | 0 | 13.1929 | 13.7866 | 0 | 13.7866 | 14.4069 | 0 | 14.4069 | 15.0553 | 0 | 15.0553 | 15.7327 | 0 | 15.7327 | 16.4407 | 0 | 16.4407 | 17.1806 | 0 | 17.1806 | 17.9537 | 0 | 17.9537 | 18.7616 | 0 | 18.7616 | 19.6059 | 0 | 19.6059 | 20.4881 | 0 | 20.4881 | 21.4101 | 0 | 21.4101 | 22.3736 | 0 | 22.3736 | 23.3804 | 0 | 23.3804
|  | 13.6607 | 0 | 13.6607 | 13.8849 | 0 | 13.8849 | 14.5097 | 0 | 14.5097 | 15.1627 | 0 | 15.1627 | 15.845 | 0 | 15.845 | 16.558 | 0 | 16.558 | 17.3031 | 0 | 17.3031 | 18.0818 | 0 | 18.0818 | 18.8955 | 0 | 18.8955 | 19.7458 | 0 | 19.7458 | 20.6343 | 0 | 20.6343 | 21.5629 | 0 | 21.5629 | 22.5332 | 0 | 22.5332 | 23.5472 | 0 | 23.5472 | 24.6068 | 0 | 24.6068
|  | 15.1264 | 0 | 15.1264 | 15.3747 | 0 | 15.3747 | 16.0665 | 0 | 16.0665 | 16.7895 | 0 | 16.7895 | 17.5451 | 0 | 17.5451 | 18.3346 | 0 | 18.3346 | 19.1596 | 0 | 19.1596 | 20.0218 | 0 | 20.0218 | 20.9228 | 0 | 20.9228 | 21.8643 | 0 | 21.8643 | 22.8482 | 0 | 22.8482 | 23.8764 | 0 | 23.8764 | 24.9508 | 0 | 24.9508 | 26.0736 | 0 | 26.0736 | 27.2469 | 0 | 27.2469
|  | 17.7042 | 0 | 17.7042 | 17.9948 | 0 | 17.9948 | 18.8046 | 0 | 18.8046 | 19.6508 | 0 | 19.6508 | 20.5351 | 0 | 20.5351 | 21.4592 | 0 | 21.4592 | 22.4248 | 0 | 22.4248 | 23.4339 | 0 | 23.4339 | 24.4885 | 0 | 24.4885 | 25.5904 | 0 | 25.5904 | 26.742 | 0 | 26.742 | 27.9454 | 0 | 27.9454 | 29.2029 | 0 | 29.2029 | 30.5171 | 0 | 30.5171 | 31.8903 | 0 | 31.8903
|  | 18.885 | 0 | 18.885 | 19.195 | 0 | 19.195 | 20.0588 | 0 | 20.0588 | 20.9614 | 0 | 20.9614 | 21.9047 | 0 | 21.9047 | 22.8904 | 0 | 22.8904 | 23.9205 | 0 | 23.9205 | 24.9969 | 0 | 24.9969 | 26.1217 | 0 | 26.1217 | 27.2972 | 0 | 27.2972 | 28.5256 | 0 | 28.5256 | 29.8093 | 0 | 29.8093 | 31.1507 | 0 | 31.1507 | 32.5525 | 0 | 32.5525 | 34.0173 | 0 | 34.0173
|  | 19.2372 | 0 | 19.2372 | 19.553 | 0 | 19.553 | 20.4329 | 0 | 20.4329 | 21.3523 | 0 | 21.3523 | 22.3132 | 0 | 22.3132 | 23.3173 | 0 | 23.3173 | 24.3666 | 0 | 24.3666 | 25.4631 | 0 | 25.4631 | 26.6089 | 0 | 26.6089 | 27.8063 | 0 | 27.8063 | 29.0576 | 0 | 29.0576 | 30.3652 | 0 | 30.3652 | 31.7316 | 0 | 31.7316 | 33.1595 | 0 | 33.1595 | 34.6517 | 0 | 34.6517
|  | 19.7783 | 0 | 19.7783 | 20.103 | 0 | 20.103 | 21.0076 | 0 | 21.0076 | 21.9529 | 0 | 21.9529 | 22.9408 | 0 | 22.9408 | 23.9732 | 0 | 23.9732 | 25.052 | 0 | 25.052 | 26.1793 | 0 | 26.1793 | 27.3574 | 0 | 27.3574 | 28.5885 | 0 | 28.5885 | 29.8749 | 0 | 29.8749 | 31.2193 | 0 | 31.2193 | 32.6242 | 0 | 32.6242 | 34.0923 | 0 | 34.0923 | 35.6264 | 0 | 35.6264
|  | 20.9153 | 0 | 20.9153 | 21.2586 | 0 | 21.2586 | 22.2153 | 0 | 22.2153 | 23.215 | 0 | 23.215 | 24.2596 | 0 | 24.2596 | 25.3513 | 0 | 25.3513 | 26.4921 | 0 | 26.4921 | 27.6843 | 0 | 27.6843 | 28.9301 | 0 | 28.9301 | 30.2319 | 0 | 30.2319 | 31.5924 | 0 | 31.5924 | 33.014 | 0 | 33.014 | 34.4997 | 0 | 34.4997 | 36.0521 | 0 | 36.0521 | 37.6745 | 0 | 37.6745
|  | 20.7041 | 0 | 20.7041 | 21.0439 | 0 | 21.0439 | 21.9909 | 0 | 21.9909 | 22.9805 | 0 | 22.9805 | 24.0146 | 0 | 24.0146 | 25.0953 | 0 | 25.0953 | 26.2246 | 0 | 26.2246 | 27.4047 | 0 | 27.4047 | 28.6379 | 0 | 28.6379 | 29.9266 | 0 | 29.9266 | 31.2733 | 0 | 31.2733 | 32.6806 | 0 | 32.6806 | 34.1512 | 0 | 34.1512 | 35.688 | 0 | 35.688 | 37.294 | 0 | 37.294
|  | 20.3084 | 0 | 20.3084 | 20.6418 | 0 | 20.6418 | 21.5707 | 0 | 21.5707 | 22.5414 | 0 | 22.5414 | 23.5557 | 0 | 23.5557 | 24.6157 | 0 | 24.6157 | 25.7234 | 0 | 25.7234 | 26.881 | 0 | 26.881 | 28.0906 | 0 | 28.0906 | 29.3547 | 0 | 29.3547 | 30.6757 | 0 | 30.6757 | 32.0561 | 0 | 32.0561 | 33.4986 | 0 | 33.4986 | 35.006 | 0 | 35.006 | 36.5813 | 0 | 36.5813
|  | 20.9365 | 0 | 20.9365 | 21.2802 | 0 | 21.2802 | 22.2378 | 0 | 22.2378 | 23.2385 | 0 | 23.2385 | 24.2842 | 0 | 24.2842 | 25.377 | 0 | 25.377 | 26.519 | 0 | 26.519 | 27.7124 | 0 | 27.7124 | 28.9594 | 0 | 28.9594 | 30.2626 | 0 | 30.2626 | 31.6244 | 0 | 31.6244 | 33.0475 | 0 | 33.0475 | 34.5346 | 0 | 34.5346 | 36.0887 | 0 | 36.0887 | 37.7127 | 0 | 37.7127
|  | 22.8653 | 0 | 22.8653 | 23.2406 | 0 | 23.2406 | 24.2864 | 0 | 24.2864 | 25.3793 | 0 | 25.3793 | 26.5214 | 0 | 26.5214 | 27.7148 | 0 | 27.7148 | 28.962 | 0 | 28.962 | 30.2653 | 0 | 30.2653 | 31.6272 | 0 | 31.6272 | 33.0504 | 0 | 33.0504 | 34.5377 | 0 | 34.5377 | 36.0919 | 0 | 36.0919 | 37.7161 | 0 | 37.7161 | 39.4133 | 0 | 39.4133 | 41.1869 | 0 | 41.1869
|  | 27.5118 | 0 | 27.5118 | 27.9634 | 0 | 27.9634 | 29.2217 | 0 | 29.2217 | 30.5367 | 0 | 30.5367 | 31.9108 | 0 | 31.9108 | 33.3468 | 0 | 33.3468 | 34.8474 | 0 | 34.8474 | 36.4156 | 0 | 36.4156 | 38.0543 | 0 | 38.0543 | 39.7667 | 0 | 39.7667 | 41.5562 | 0 | 41.5562 | 43.4262 | 0 | 43.4262 | 45.3804 | 0 | 45.3804 | 47.4225 | 0 | 47.4225 | 49.5566 | 0 | 49.5566
|  | 26.3315 | 0 | 26.3315 | 26.7637 | 0 | 26.7637 | 27.9681 | 0 | 27.9681 | 29.2266 | 0 | 29.2266 | 30.5418 | 0 | 30.5418 | 31.9162 | 0 | 31.9162 | 33.3524 | 0 | 33.3524 | 34.8533 | 0 | 34.8533 | 36.4217 | 0 | 36.4217 | 38.0607 | 0 | 38.0607 | 39.7734 | 0 | 39.7734 | 41.5632 | 0 | 41.5632 | 43.4335 | 0 | 43.4335 | 45.388 | 0 | 45.388 | 47.4305 | 0 | 47.4305
|  | 24.9912 | 0 | 24.9912 | 25.4014 | 0 | 25.4014 | 26.5444 | 0 | 26.5444 | 27.7389 | 0 | 27.7389 | 28.9872 | 0 | 28.9872 | 30.2916 | 0 | 30.2916 | 31.6547 | 0 | 31.6547 | 33.0792 | 0 | 33.0792 | 34.5678 | 0 | 34.5678 | 36.1233 | 0 | 36.1233 | 37.7489 | 0 | 37.7489 | 39.4476 | 0 | 39.4476 | 41.2227 | 0 | 41.2227 | 43.0777 | 0 | 43.0777 | 45.0162 | 0 | 45.0162
|  | 23.3009 | 0 | 23.3009 | 23.6834 | 0 | 23.6834 | 24.7491 | 0 | 24.7491 | 25.8629 | 0 | 25.8629 | 27.0267 | 0 | 27.0267 | 28.2429 | 0 | 28.2429 | 29.5138 | 0 | 29.5138 | 30.8419 | 0 | 30.8419 | 32.2298 | 0 | 32.2298 | 33.6802 | 0 | 33.6802 | 35.1958 | 0 | 35.1958 | 36.7796 | 0 | 36.7796 | 38.4347 | 0 | 38.4347 | 40.1642 | 0 | 40.1642 | 41.9716 | 0 | 41.9716
|  | 21.2103 | 0 | 21.2103 | 21.5584 | 0 | 21.5584 | 22.5285 | 0 | 22.5285 | 23.5423 | 0 | 23.5423 | 24.6017 | 0 | 24.6017 | 25.7088 | 0 | 25.7088 | 26.8657 | 0 | 26.8657 | 28.0747 | 0 | 28.0747 | 29.338 | 0 | 29.338 | 30.6582 | 0 | 30.6582 | 32.0378 | 0 | 32.0378 | 33.4796 | 0 | 33.4796 | 34.9861 | 0 | 34.9861 | 36.5605 | 0 | 36.5605 | 38.2057 | 0 | 38.2057
|  | 19.512 | 0 | 19.512 | 19.8323 | 0 | 19.8323 | 20.7248 | 0 | 20.7248 | 21.6574 | 0 | 21.6574 | 22.632 | 0 | 22.632 | 23.6504 | 0 | 23.6504 | 24.7147 | 0 | 24.7147 | 25.8268 | 0 | 25.8268 | 26.989 | 0 | 26.989 | 28.2035 | 0 | 28.2035 | 29.4727 | 0 | 29.4727 | 30.799 | 0 | 30.799 | 32.1849 | 0 | 32.1849 | 33.6333 | 0 | 33.6333 | 35.1467 | 0 | 35.1467
|  | 18.0126 | 0 | 18.0126 | 18.3082 | 0 | 18.3082 | 19.1321 | 0 | 19.1321 | 19.993 | 0 | 19.993 | 20.8927 | 0 | 20.8927 | 21.8329 | 0 | 21.8329 | 22.8154 | 0 | 22.8154 | 23.8421 | 0 | 23.8421 | 24.915 | 0 | 24.915 | 26.0361 | 0 | 26.0361 | 27.2078 | 0 | 27.2078 | 28.4321 | 0 | 28.4321 | 29.7116 | 0 | 29.7116 | 31.0486 | 0 | 31.0486 | 32.4458 | 0 | 32.4458
|  | 16.2481 | 0 | 16.2481 | 16.5148 | 0 | 16.5148 | 17.2579 | 0 | 17.2579 | 18.0345 | 0 | 18.0345 | 18.8461 | 0 | 18.8461 | 19.6942 | 0 | 19.6942 | 20.5804 | 0 | 20.5804 | 21.5065 | 0 | 21.5065 | 22.4743 | 0 | 22.4743 | 23.4857 | 0 | 23.4857 | 24.5425 | 0 | 24.5425 | 25.6469 | 0 | 25.6469 | 26.801 | 0 | 26.801 | 28.0071 | 0 | 28.0071 | 29.2674 | 0 | 29.2674
|  | 15.6641 | 0 | 15.6641 | 15.9212 | 0 | 15.9212 | 16.6376 | 0 | 16.6376 | 17.3863 | 0 | 17.3863 | 18.1687 | 0 | 18.1687 | 18.9863 | 0 | 18.9863 | 19.8407 | 0 | 19.8407 | 20.7335 | 0 | 20.7335 | 21.6665 | 0 | 21.6665 | 22.6415 | 0 | 22.6415 | 23.6604 | 0 | 23.6604 | 24.7251 | 0 | 24.7251 | 25.8377 | 0 | 25.8377 | 27.0004 | 0 | 27.0004 | 28.2154 | 0 | 28.2154
|  | 14.3473 | 0 | 14.3473 | 14.5828 | 0 | 14.5828 | 15.239 | 0 | 15.239 | 15.9248 | 0 | 15.9248 | 16.6414 | 0 | 16.6414 | 17.3902 | 0 | 17.3902 | 18.1728 | 0 | 18.1728 | 18.9906 | 0 | 18.9906 | 19.8452 | 0 | 19.8452 | 20.7382 | 0 | 20.7382 | 21.6714 | 0 | 21.6714 | 22.6466 | 0 | 22.6466 | 23.6657 | 0 | 23.6657 | 24.7307 | 0 | 24.7307 | 25.8436 | 0 | 25.8436
|  | 13.3394 | 0 | 13.3394 | 13.5583 | 0 | 13.5583 | 14.1685 | 0 | 14.1685 | 14.806 | 0 | 14.806 | 15.4723 | 0 | 15.4723 | 16.1686 | 0 | 16.1686 | 16.8961 | 0 | 16.8961 | 17.6565 | 0 | 17.6565 | 18.451 | 0 | 18.451 | 19.2813 | 0 | 19.2813 | 20.149 | 0 | 20.149 | 21.0557 | 0 | 21.0557 | 22.0032 | 0 | 22.0032 | 22.9933 | 0 | 22.9933 | 24.028 | 0 | 24.028
|  | 13.3301 | 0 | 13.3301 | 13.5489 | 0 | 13.5489 | 14.1586 | 0 | 14.1586 | 14.7958 | 0 | 14.7958 | 15.4616 | 0 | 15.4616 | 16.1574 | 0 | 16.1574 | 16.8844 | 0 | 16.8844 | 17.6442 | 0 | 17.6442 | 18.4382 | 0 | 18.4382 | 19.268 | 0 | 19.268 | 20.135 | 0 | 20.135 | 21.0411 | 0 | 21.0411 | 21.9879 | 0 | 21.9879 | 22.9774 | 0 | 22.9774 | 24.0114 | 0 | 24.0114
|  | 14.0283 | 0 | 14.0283 | 14.2586 | 0 | 14.2586 | 14.9002 | 0 | 14.9002 | 15.5707 | 0 | 15.5707 | 16.2714 | 0 | 16.2714 | 17.0036 | 0 | 17.0036 | 17.7688 | 0 | 17.7688 | 18.5684 | 0 | 18.5684 | 19.404 | 0 | 19.404 | 20.2772 | 0 | 20.2772 | 21.1896 | 0 | 21.1896 | 22.1432 | 0 | 22.1432 | 23.1396 | 0 | 23.1396 | 24.1809 | 0 | 24.1809 | 25.269 | 0 | 25.269
|  | 15.0012 | 0 | 15.0012 | 15.2474 | 0 | 15.2474 | 15.9336 | 0 | 15.9336 | 16.6506 | 0 | 16.6506 | 17.3999 | 0 | 17.3999 | 18.1829 | 0 | 18.1829 | 19.0011 | 0 | 19.0011 | 19.8561 | 0 | 19.8561 | 20.7497 | 0 | 20.7497 | 21.6834 | 0 | 21.6834 | 22.6591 | 0 | 22.6591 | 23.6788 | 0 | 23.6788 | 24.7443 | 0 | 24.7443 | 25.8578 | 0 | 25.8578 | 27.0214 | 0 | 27.0214
|  | 16.4768 | 0 | 16.4768 | 16.7472 | 0 | 16.7472 | 17.5008 | 0 | 17.5008 | 18.2884 | 0 | 18.2884 | 19.1114 | 0 | 19.1114 | 19.9714 | 0 | 19.9714 | 20.8701 | 0 | 20.8701 | 21.8092 | 0 | 21.8092 | 22.7906 | 0 | 22.7906 | 23.8162 | 0 | 23.8162 | 24.888 | 0 | 24.888 | 26.0079 | 0 | 26.0079 | 27.1783 | 0 | 27.1783 | 28.4013 | 0 | 28.4013 | 29.6794 | 0 | 29.6794
|  | 18.8887 | 0 | 18.8887 | 19.1987 | 0 | 19.1987 | 20.0626 | 0 | 20.0626 | 20.9655 | 0 | 20.9655 | 21.9089 | 0 | 21.9089 | 22.8948 | 0 | 22.8948 | 23.9251 | 0 | 23.9251 | 25.0017 | 0 | 25.0017 | 26.1268 | 0 | 26.1268 | 27.3025 | 0 | 27.3025 | 28.5311 | 0 | 28.5311 | 29.815 | 0 | 29.815 | 31.1567 | 0 | 31.1567 | 32.5587 | 0 | 32.5587 | 34.0239 | 0 | 34.0239
|  | 19.9165 | 0 | 19.9165 | 20.2435 | 0 | 20.2435 | 21.1544 | 0 | 21.1544 | 22.1064 | 0 | 22.1064 | 23.1012 | 0 | 23.1012 | 24.1407 | 0 | 24.1407 | 25.227 | 0 | 25.227 | 26.3623 | 0 | 26.3623 | 27.5486 | 0 | 27.5486 | 28.7882 | 0 | 28.7882 | 30.0837 | 0 | 30.0837 | 31.4375 | 0 | 31.4375 | 32.8522 | 0 | 32.8522 | 34.3305 | 0 | 34.3305 | 35.8754 | 0 | 35.8754
|  | 19.3845 | 0 | 19.3845 | 19.7027 | 0 | 19.7027 | 20.5893 | 0 | 20.5893 | 21.5158 | 0 | 21.5158 | 22.4841 | 0 | 22.4841 | 23.4958 | 0 | 23.4958 | 24.5532 | 0 | 24.5532 | 25.658 | 0 | 25.658 | 26.8127 | 0 | 26.8127 | 28.0192 | 0 | 28.0192 | 29.2801 | 0 | 29.2801 | 30.5977 | 0 | 30.5977 | 31.9746 | 0 | 31.9746 | 33.4135 | 0 | 33.4135 | 34.9171 | 0 | 34.9171
|  | 18.2642 | 0 | 18.2642 | 18.564 | 0 | 18.564 | 19.3994 | 0 | 19.3994 | 20.2724 | 0 | 20.2724 | 21.1846 | 0 | 21.1846 | 22.1379 | 0 | 22.1379 | 23.1341 | 0 | 23.1341 | 24.1752 | 0 | 24.1752 | 25.263 | 0 | 25.263 | 26.3999 | 0 | 26.3999 | 27.5879 | 0 | 27.5879 | 28.8293 | 0 | 28.8293 | 30.1267 | 0 | 30.1267 | 31.4824 | 0 | 31.4824 | 32.8991 | 0 | 32.8991
|  | 17.6487 | 0 | 17.6487 | 17.9384 | 0 | 17.9384 | 18.7457 | 0 | 18.7457 | 19.5892 | 0 | 19.5892 | 20.4707 | 0 | 20.4707 | 21.3919 | 0 | 21.3919 | 22.3545 | 0 | 22.3545 | 23.3605 | 0 | 23.3605 | 24.4117 | 0 | 24.4117 | 25.5102 | 0 | 25.5102 | 26.6582 | 0 | 26.6582 | 27.8578 | 0 | 27.8578 | 29.1114 | 0 | 29.1114 | 30.4214 | 0 | 30.4214 | 31.7904 | 0 | 31.7904
|  | 17.2124 | 0 | 17.2124 | 17.495 | 0 | 17.495 | 18.2823 | 0 | 18.2823 | 19.105 | 0 | 19.105 | 19.9647 | 0 | 19.9647 | 20.8631 | 0 | 20.8631 | 21.8019 | 0 | 21.8019 | 22.783 | 0 | 22.783 | 23.8082 | 0 | 23.8082 | 24.8796 | 0 | 24.8796 | 25.9992 | 0 | 25.9992 | 27.1692 | 0 | 27.1692 | 28.3918 | 0 | 28.3918 | 29.6694 | 0 | 29.6694 | 31.0045 | 0 | 31.0045
|  | 17.5938 | 0 | 17.5938 | 17.8826 | 0 | 17.8826 | 18.6873 | 0 | 18.6873 | 19.5283 | 0 | 19.5283 | 20.407 | 0 | 20.407 | 21.3253 | 0 | 21.3253 | 22.285 | 0 | 22.285 | 23.2878 | 0 | 23.2878 | 24.3358 | 0 | 24.3358 | 25.4309 | 0 | 25.4309 | 26.5753 | 0 | 26.5753 | 27.7711 | 0 | 27.7711 | 29.0208 | 0 | 29.0208 | 30.3268 | 0 | 30.3268 | 31.6915 | 0 | 31.6915
|  | 19.0973 | 0 | 19.0973 | 19.4107 | 0 | 19.4107 | 20.2842 | 0 | 20.2842 | 21.197 | 0 | 21.197 | 22.1509 | 0 | 22.1509 | 23.1477 | 0 | 23.1477 | 24.1893 | 0 | 24.1893 | 25.2778 | 0 | 25.2778 | 26.4153 | 0 | 26.4153 | 27.604 | 0 | 27.604 | 28.8462 | 0 | 28.8462 | 30.1443 | 0 | 30.1443 | 31.5008 | 0 | 31.5008 | 32.9183 | 0 | 32.9183 | 34.3996 | 0 | 34.3996
|  | 23.4949 | 0 | 23.4949 | 23.8805 | 0 | 23.8805 | 24.9552 | 0 | 24.9552 | 26.0782 | 0 | 26.0782 | 27.2517 | 0 | 27.2517 | 28.478 | 0 | 28.478 | 29.7595 | 0 | 29.7595 | 31.0987 | 0 | 31.0987 | 32.4981 | 0 | 32.4981 | 33.9605 | 0 | 33.9605 | 35.4888 | 0 | 35.4888 | 37.0858 | 0 | 37.0858 | 38.7546 | 0 | 38.7546 | 40.4986 | 0 | 40.4986 | 42.321 | 0 | 42.321
|  | 31.5048 | 0 | 31.5048 | 32.0219 | 0 | 32.0219 | 33.4629 | 0 | 33.4629 | 34.9687 | 0 | 34.9687 | 36.5423 | 0 | 36.5423 | 38.1867 | 0 | 38.1867 | 39.9052 | 0 | 39.9052 | 41.7009 | 0 | 41.7009 | 43.5774 | 0 | 43.5774 | 45.5384 | 0 | 45.5384 | 47.5876 | 0 | 47.5876 | 49.7291 | 0 | 49.7291 | 51.9669 | 0 | 51.9669 | 54.3054 | 0 | 54.3054 | 56.7491 | 0 | 56.7491
|  | 30.9031 | 0 | 30.9031 | 31.4103 | 0 | 31.4103 | 32.8238 | 0 | 32.8238 | 34.3009 | 0 | 34.3009 | 35.8444 | 0 | 35.8444 | 37.4574 | 0 | 37.4574 | 39.143 | 0 | 39.143 | 40.9044 | 0 | 40.9044 | 42.7451 | 0 | 42.7451 | 44.6686 | 0 | 44.6686 | 46.6787 | 0 | 46.6787 | 48.7793 | 0 | 48.7793 | 50.9743 | 0 | 50.9743 | 53.2682 | 0 | 53.2682 | 55.6652 | 0 | 55.6652
|  | 28.6726 | 0 | 28.6726 | 29.1433 | 0 | 29.1433 | 30.4547 | 0 | 30.4547 | 31.8252 | 0 | 31.8252 | 33.2573 | 0 | 33.2573 | 34.7539 | 0 | 34.7539 | 36.3178 | 0 | 36.3178 | 37.9521 | 0 | 37.9521 | 39.66 | 0 | 39.66 | 41.4447 | 0 | 41.4447 | 43.3097 | 0 | 43.3097 | 45.2586 | 0 | 45.2586 | 47.2952 | 0 | 47.2952 | 49.4235 | 0 | 49.4235 | 51.6476 | 0 | 51.6476
|  | 26.0249 | 0 | 26.0249 | 26.452 | 0 | 26.452 | 27.6424 | 0 | 27.6424 | 28.8863 | 0 | 28.8863 | 30.1862 | 0 | 30.1862 | 31.5446 | 0 | 31.5446 | 32.9641 | 0 | 32.9641 | 34.4474 | 0 | 34.4474 | 35.9976 | 0 | 35.9976 | 37.6175 | 0 | 37.6175 | 39.3103 | 0 | 39.3103 | 41.0792 | 0 | 41.0792 | 42.9278 | 0 | 42.9278 | 44.8595 | 0 | 44.8595 | 46.8782 | 0 | 46.8782
|  | 22.8745 | 0 | 22.8745 | 23.25 | 0 | 23.25 | 24.2963 | 0 | 24.2963 | 25.3896 | 0 | 25.3896 | 26.5321 | 0 | 26.5321 | 27.7261 | 0 | 27.7261 | 28.9737 | 0 | 28.9737 | 30.2776 | 0 | 30.2776 | 31.64 | 0 | 31.64 | 33.0638 | 0 | 33.0638 | 34.5517 | 0 | 34.5517 | 36.1065 | 0 | 36.1065 | 37.7313 | 0 | 37.7313 | 39.4292 | 0 | 39.4292 | 41.2036 | 0 | 41.2036
|  | 19.2213 | 0 | 19.2213 | 19.5368 | 0 | 19.5368 | 20.416 | 0 | 20.416 | 21.3347 | 0 | 21.3347 | 22.2948 | 0 | 22.2948 | 23.298 | 0 | 23.298 | 24.3464 | 0 | 24.3464 | 25.442 | 0 | 25.442 | 26.5869 | 0 | 26.5869 | 27.7833 | 0 | 27.7833 | 29.0336 | 0 | 29.0336 | 30.3401 | 0 | 30.3401 | 31.7054 | 0 | 31.7054 | 33.1321 | 0 | 33.1321 | 34.6231 | 0 | 34.6231
|  | 17.273 | 0 | 17.273 | 17.5565 | 0 | 17.5565 | 18.3465 | 0 | 18.3465 | 19.1721 | 0 | 19.1721 | 20.0349 | 0 | 20.0349 | 20.9364 | 0 | 20.9364 | 21.8786 | 0 | 21.8786 | 22.8631 | 0 | 22.8631 | 23.8919 | 0 | 23.8919 | 24.9671 | 0 | 24.9671 | 26.0906 | 0 | 26.0906 | 27.2647 | 0 | 27.2647 | 28.4916 | 0 | 28.4916 | 29.7737 | 0 | 29.7737 | 31.1135 | 0 | 31.1135
|  | 15.6336 | 0 | 15.6336 | 15.8902 | 0 | 15.8902 | 16.6052 | 0 | 16.6052 | 17.3525 | 0 | 17.3525 | 18.1333 | 0 | 18.1333 | 18.9493 | 0 | 18.9493 | 19.802 | 0 | 19.802 | 20.6931 | 0 | 20.6931 | 21.6243 | 0 | 21.6243 | 22.5974 | 0 | 22.5974 | 23.6143 | 0 | 23.6143 | 24.6769 | 0 | 24.6769 | 25.7874 | 0 | 25.7874 | 26.9478 | 0 | 26.9478 | 28.1605 | 0 | 28.1605
|  | 15.6549 | 0 | 15.6549 | 15.9119 | 0 | 15.9119 | 16.6279 | 0 | 16.6279 | 17.3761 | 0 | 17.3761 | 18.1581 | 0 | 18.1581 | 18.9752 | 0 | 18.9752 | 19.8291 | 0 | 19.8291 | 20.7214 | 0 | 20.7214 | 21.6538 | 0 | 21.6538 | 22.6283 | 0 | 22.6283 | 23.6465 | 0 | 23.6465 | 24.7106 | 0 | 24.7106 | 25.8226 | 0 | 25.8226 | 26.9846 | 0 | 26.9846 | 28.1989 | 0 | 28.1989
|  | 14.8202 | 0 | 14.8202 | 15.0634 | 0 | 15.0634 | 15.7413 | 0 | 15.7413 | 16.4497 | 0 | 16.4497 | 17.1899 | 0 | 17.1899 | 17.9634 | 0 | 17.9634 | 18.7718 | 0 | 18.7718 | 19.6165 | 0 | 19.6165 | 20.4993 | 0 | 20.4993 | 21.4217 | 0 | 21.4217 | 22.3857 | 0 | 22.3857 | 23.3931 | 0 | 23.3931 | 24.4458 | 0 | 24.4458 | 25.5458 | 0 | 25.5458 | 26.6954 | 0 | 26.6954
|  | 14.1357 | 0 | 14.1357 | 14.3677 | 0 | 14.3677 | 15.0142 | 0 | 15.0142 | 15.6899 | 0 | 15.6899 | 16.3959 | 0 | 16.3959 | 17.1337 | 0 | 17.1337 | 17.9047 | 0 | 17.9047 | 18.7105 | 0 | 18.7105 | 19.5524 | 0 | 19.5524 | 20.4323 | 0 | 20.4323 | 21.3517 | 0 | 21.3517 | 22.3126 | 0 | 22.3126 | 23.3166 | 0 | 23.3166 | 24.3659 | 0 | 24.3659 | 25.4623 | 0 | 25.4623
|  | 14.4388 | 0 | 14.4388 | 14.6758 | 0 | 14.6758 | 15.3362 | 0 | 15.3362 | 16.0263 | 0 | 16.0263 | 16.7475 | 0 | 16.7475 | 17.5012 | 0 | 17.5012 | 18.2887 | 0 | 18.2887 | 19.1117 | 0 | 19.1117 | 19.9717 | 0 | 19.9717 | 20.8705 | 0 | 20.8705 | 21.8096 | 0 | 21.8096 | 22.7911 | 0 | 22.7911 | 23.8167 | 0 | 23.8167 | 24.8884 | 0 | 24.8884 | 26.0084 | 0 | 26.0084
|  | 16.522 | 0 | 16.522 | 16.7932 | 0 | 16.7932 | 17.5489 | 0 | 17.5489 | 18.3386 | 0 | 18.3386 | 19.1639 | 0 | 19.1639 | 20.0263 | 0 | 20.0263 | 20.9274 | 0 | 20.9274 | 21.8692 | 0 | 21.8692 | 22.8533 | 0 | 22.8533 | 23.8817 | 0 | 23.8817 | 24.9564 | 0 | 24.9564 | 26.0794 | 0 | 26.0794 | 27.253 | 0 | 27.253 | 28.4793 | 0 | 28.4793 | 29.7609 | 0 | 29.7609
|  | 20.3263 | 0 | 20.3263 | 20.6599 | 0 | 20.6599 | 21.5896 | 0 | 21.5896 | 22.5611 | 0 | 22.5611 | 23.5764 | 0 | 23.5764 | 24.6373 | 0 | 24.6373 | 25.746 | 0 | 25.746 | 26.9046 | 0 | 26.9046 | 28.1153 | 0 | 28.1153 | 29.3805 | 0 | 29.3805 | 30.7026 | 0 | 30.7026 | 32.0842 | 0 | 32.0842 | 33.528 | 0 | 33.528 | 35.0367 | 0 | 35.0367 | 36.6134 | 0 | 36.6134
|  | 22.5227 | 0 | 22.5227 | 22.8924 | 0 | 22.8924 | 23.9225 | 0 | 23.9225 | 24.999 | 0 | 24.999 | 26.124 | 0 | 26.124 | 27.2996 | 0 | 27.2996 | 28.5281 | 0 | 28.5281 | 29.8118 | 0 | 29.8118 | 31.1534 | 0 | 31.1534 | 32.5553 | 0 | 32.5553 | 34.0203 | 0 | 34.0203 | 35.5512 | 0 | 35.5512 | 37.151 | 0 | 37.151 | 38.8228 | 0 | 38.8228 | 40.5698 | 0 | 40.5698
|  | 20.8174 | 0 | 20.8174 | 21.1591 | 0 | 21.1591 | 22.1113 | 0 | 22.1113 | 23.1063 | 0 | 23.1063 | 24.1461 | 0 | 24.1461 | 25.2326 | 0 | 25.2326 | 26.3681 | 0 | 26.3681 | 27.5547 | 0 | 27.5547 | 28.7946 | 0 | 28.7946 | 30.0904 | 0 | 30.0904 | 31.4444 | 0 | 31.4444 | 32.8594 | 0 | 32.8594 | 34.3381 | 0 | 34.3381 | 35.8833 | 0 | 35.8833 | 37.4981 | 0 | 37.4981
|  | 19.6782 | 0 | 19.6782 | 20.0012 | 0 | 20.0012 | 20.9012 | 0 | 20.9012 | 21.8418 | 0 | 21.8418 | 22.8247 | 0 | 22.8247 | 23.8518 | 0 | 23.8518 | 24.9251 | 0 | 24.9251 | 26.0467 | 0 | 26.0467 | 27.2188 | 0 | 27.2188 | 28.4437 | 0 | 28.4437 | 29.7237 | 0 | 29.7237 | 31.0612 | 0 | 31.0612 | 32.459 | 0 | 32.459 | 33.9196 | 0 | 33.9196 | 35.446 | 0 | 35.446
|  | 18.9071 | 0 | 18.9071 | 19.2175 | 0 | 19.2175 | 20.0823 | 0 | 20.0823 | 20.986 | 0 | 20.986 | 21.9303 | 0 | 21.9303 | 22.9172 | 0 | 22.9172 | 23.9485 | 0 | 23.9485 | 25.0261 | 0 | 25.0261 | 26.1523 | 0 | 26.1523 | 27.3292 | 0 | 27.3292 | 28.559 | 0 | 28.559 | 29.8441 | 0 | 29.8441 | 31.1871 | 0 | 31.1871 | 32.5906 | 0 | 32.5906 | 34.0571 | 0 | 34.0571
|  | 17.4276 | 0 | 17.4276 | 17.7136 | 0 | 17.7136 | 18.5107 | 0 | 18.5107 | 19.3437 | 0 | 19.3437 | 20.2142 | 0 | 20.2142 | 21.1238 | 0 | 21.1238 | 22.0744 | 0 | 22.0744 | 23.0677 | 0 | 23.0677 | 24.1058 | 0 | 24.1058 | 25.1906 | 0 | 25.1906 | 26.3241 | 0 | 26.3241 | 27.5087 | 0 | 27.5087 | 28.7466 | 0 | 28.7466 | 30.0402 | 0 | 30.0402 | 31.392 | 0 | 31.392
|  | 17.3872 | 0 | 17.3872 | 17.6726 | 0 | 17.6726 | 18.4679 | 0 | 18.4679 | 19.2989 | 0 | 19.2989 | 20.1674 | 0 | 20.1674 | 21.0749 | 0 | 21.0749 | 22.0233 | 0 | 22.0233 | 23.0143 | 0 | 23.0143 | 24.05 | 0 | 24.05 | 25.1322 | 0 | 25.1322 | 26.2631 | 0 | 26.2631 | 27.445 | 0 | 27.445 | 28.68 | 0 | 28.68 | 29.9706 | 0 | 29.9706 | 31.3193 | 0 | 31.3193
|  | 17.312 | 0 | 17.312 | 17.5962 | 0 | 17.5962 | 18.388 | 0 | 18.388 | 19.2155 | 0 | 19.2155 | 20.0802 | 0 | 20.0802 | 20.9838 | 0 | 20.9838 | 21.928 | 0 | 21.928 | 22.9148 | 0 | 22.9148 | 23.946 | 0 | 23.946 | 25.0235 | 0 | 25.0235 | 26.1496 | 0 | 26.1496 | 27.3263 | 0 | 27.3263 | 28.556 | 0 | 28.556 | 29.841 | 0 | 29.841 | 31.1839 | 0 | 31.1839
|  | 17.088 | 0 | 17.088 | 17.3685 | 0 | 17.3685 | 18.1501 | 0 | 18.1501 | 18.9669 | 0 | 18.9669 | 19.8204 | 0 | 19.8204 | 20.7123 | 0 | 20.7123 | 21.6443 | 0 | 21.6443 | 22.6183 | 0 | 22.6183 | 23.6362 | 0 | 23.6362 | 24.6998 | 0 | 24.6998 | 25.8113 | 0 | 25.8113 | 26.9728 | 0 | 26.9728 | 28.1866 | 0 | 28.1866 | 29.4549 | 0 | 29.4549 | 30.7804 | 0 | 30.7804
|  | 18.2728 | 0 | 18.2728 | 18.5727 | 0 | 18.5727 | 19.4085 | 0 | 19.4085 | 20.2819 | 0 | 20.2819 | 21.1945 | 0 | 21.1945 | 22.1483 | 0 | 22.1483 | 23.145 | 0 | 23.145 | 24.1865 | 0 | 24.1865 | 25.2749 | 0 | 25.2749 | 26.4122 | 0 | 26.4122 | 27.6008 | 0 | 27.6008 | 28.8428 | 0 | 28.8428 | 30.1408 | 0 | 30.1408 | 31.4971 | 0 | 31.4971 | 32.9145 | 0 | 32.9145
|  | 22.6108 | 0 | 22.6108 | 22.9819 | 0 | 22.9819 | 24.0161 | 0 | 24.0161 | 25.0969 | 0 | 25.0969 | 26.2262 | 0 | 26.2262 | 27.4064 | 0 | 27.4064 | 28.6397 | 0 | 28.6397 | 29.9285 | 0 | 29.9285 | 31.2753 | 0 | 31.2753 | 32.6826 | 0 | 32.6826 | 34.1534 | 0 | 34.1534 | 35.6903 | 0 | 35.6903 | 37.2963 | 0 | 37.2963 | 38.9747 | 0 | 38.9747 | 40.7285 | 0 | 40.7285
|  | 30.016 | 0 | 30.016 | 30.5087 | 0 | 30.5087 | 31.8815 | 0 | 31.8815 | 33.3162 | 0 | 33.3162 | 34.8154 | 0 | 34.8154 | 36.3821 | 0 | 36.3821 | 38.0193 | 0 | 38.0193 | 39.7302 | 0 | 39.7302 | 41.5181 | 0 | 41.5181 | 43.3864 | 0 | 43.3864 | 45.3388 | 0 | 45.3388 | 47.379 | 0 | 47.379 | 49.5111 | 0 | 49.5111 | 51.7391 | 0 | 51.7391 | 54.0673 | 0 | 54.0673
|  | 29.7295 | 0 | 29.7295 | 30.2174 | 0 | 30.2174 | 31.5772 | 0 | 31.5772 | 32.9982 | 0 | 32.9982 | 34.4831 | 0 | 34.4831 | 36.0349 | 0 | 36.0349 | 37.6564 | 0 | 37.6564 | 39.351 | 0 | 39.351 | 41.1218 | 0 | 41.1218 | 42.9723 | 0 | 42.9723 | 44.906 | 0 | 44.906 | 46.9268 | 0 | 46.9268 | 49.0385 | 0 | 49.0385 | 51.2452 | 0 | 51.2452 | 53.5512 | 0 | 53.5512
|  | 28.1409 | 0 | 28.1409 | 28.6028 | 0 | 28.6028 | 29.8899 | 0 | 29.8899 | 31.235 | 0 | 31.235 | 32.6406 | 0 | 32.6406 | 34.1094 | 0 | 34.1094 | 35.6443 | 0 | 35.6443 | 37.2483 | 0 | 37.2483 | 38.9245 | 0 | 38.9245 | 40.6761 | 0 | 40.6761 | 42.5065 | 0 | 42.5065 | 44.4193 | 0 | 44.4193 | 46.4182 | 0 | 46.4182 | 48.507 | 0 | 48.507 | 50.6898 | 0 | 50.6898
|  | 25.7508 | 0 | 25.7508 | 26.1735 | 0 | 26.1735 | 27.3513 | 0 | 27.3513 | 28.5821 | 0 | 28.5821 | 29.8683 | 0 | 29.8683 | 31.2124 | 0 | 31.2124 | 32.617 | 0 | 32.617 | 34.0847 | 0 | 34.0847 | 35.6185 | 0 | 35.6185 | 37.2214 | 0 | 37.2214 | 38.8963 | 0 | 38.8963 | 40.6467 | 0 | 40.6467 | 42.4758 | 0 | 42.4758 | 44.3872 | 0 | 44.3872 | 46.3846 | 0 | 46.3846
|  | 22.6494 | 0 | 22.6494 | 23.0212 | 0 | 23.0212 | 24.0571 | 0 | 24.0571 | 25.1397 | 0 | 25.1397 | 26.271 | 0 | 26.271 | 27.4532 | 0 | 27.4532 | 28.6886 | 0 | 28.6886 | 29.9795 | 0 | 29.9795 | 31.3286 | 0 | 31.3286 | 32.7384 | 0 | 32.7384 | 34.2116 | 0 | 34.2116 | 35.7512 | 0 | 35.7512 | 37.36 | 0 | 37.36 | 39.0412 | 0 | 39.0412 | 40.798 | 0 | 40.798
|  | 18.9044 | 0 | 18.9044 | 19.2147 | 0 | 19.2147 | 20.0794 | 0 | 20.0794 | 20.9829 | 0 | 20.9829 | 21.9272 | 0 | 21.9272 | 22.9139 | 0 | 22.9139 | 23.945 | 0 | 23.945 | 25.0225 | 0 | 25.0225 | 26.1486 | 0 | 26.1486 | 27.3252 | 0 | 27.3252 | 28.5549 | 0 | 28.5549 | 29.8398 | 0 | 29.8398 | 31.1826 | 0 | 31.1826 | 32.5859 | 0 | 32.5859 | 34.0522 | 0 | 34.0522
|  | 16.8216 | 0 | 16.8216 | 17.0977 | 0 | 17.0977 | 17.8671 | 0 | 17.8671 | 18.6711 | 0 | 18.6711 | 19.5113 | 0 | 19.5113 | 20.3894 | 0 | 20.3894 | 21.3069 | 0 | 21.3069 | 22.2657 | 0 | 22.2657 | 23.2676 | 0 | 23.2676 | 24.3147 | 0 | 24.3147 | 25.4088 | 0 | 25.4088 | 26.5522 | 0 | 26.5522 | 27.7471 | 0 | 27.7471 | 28.9957 | 0 | 28.9957 | 30.3005 | 0 | 30.3005
|  | 15.0751 | 0 | 15.0751 | 15.3226 | 0 | 15.3226 | 16.0121 | 0 | 16.0121 | 16.7326 | 0 | 16.7326 | 17.4856 | 0 | 17.4856 | 18.2724 | 0 | 18.2724 | 19.0947 | 0 | 19.0947 | 19.954 | 0 | 19.954 | 20.8519 | 0 | 20.8519 | 21.7902 | 0 | 21.7902 | 22.7708 | 0 | 22.7708 | 23.7955 | 0 | 23.7955 | 24.8663 | 0 | 24.8663 | 25.9853 | 0 | 25.9853 | 27.1546 | 0 | 27.1546
|  | 14.38 | 0 | 14.38 | 14.616 | 0 | 14.616 | 15.2737 | 0 | 15.2737 | 15.961 | 0 | 15.961 | 16.6793 | 0 | 16.6793 | 17.4299 | 0 | 17.4299 | 18.2142 | 0 | 18.2142 | 19.0338 | 0 | 19.0338 | 19.8904 | 0 | 19.8904 | 20.7854 | 0 | 20.7854 | 21.7208 | 0 | 21.7208 | 22.6982 | 0 | 22.6982 | 23.7196 | 0 | 23.7196 | 24.787 | 0 | 24.787 | 25.9024 | 0 | 25.9024
|  | 13.5181 | 0 | 13.5181 | 13.74 | 0 | 13.74 | 14.3583 | 0 | 14.3583 | 15.0044 | 0 | 15.0044 | 15.6796 | 0 | 15.6796 | 16.3852 | 0 | 16.3852 | 17.1226 | 0 | 17.1226 | 17.8931 | 0 | 17.8931 | 18.6983 | 0 | 18.6983 | 19.5397 | 0 | 19.5397 | 20.419 | 0 | 20.419 | 21.3378 | 0 | 21.3378 | 22.298 | 0 | 22.298 | 23.3014 | 0 | 23.3014 | 24.35 | 0 | 24.35
|  | 13.0542 | 0 | 13.0542 | 13.2685 | 0 | 13.2685 | 13.8656 | 0 | 13.8656 | 14.4895 | 0 | 14.4895 | 15.1415 | 0 | 15.1415 | 15.8229 | 0 | 15.8229 | 16.5349 | 0 | 16.5349 | 17.279 | 0 | 17.279 | 18.0566 | 0 | 18.0566 | 18.8691 | 0 | 18.8691 | 19.7182 | 0 | 19.7182 | 20.6055 | 0 | 20.6055 | 21.5328 | 0 | 21.5328 | 22.5018 | 0 | 22.5018 | 23.5144 | 0 | 23.5144
|  | 13.3232 | 0 | 13.3232 | 13.5419 | 0 | 13.5419 | 14.1513 | 0 | 14.1513 | 14.7881 | 0 | 14.7881 | 15.4536 | 0 | 15.4536 | 16.149 | 0 | 16.149 | 16.8757 | 0 | 16.8757 | 17.6351 | 0 | 17.6351 | 18.4287 | 0 | 18.4287 | 19.258 | 0 | 19.258 | 20.1246 | 0 | 20.1246 | 21.0302 | 0 | 21.0302 | 21.9765 | 0 | 21.9765 | 22.9655 | 0 | 22.9655 | 23.9989 | 0 | 23.9989
|  | 15.5006 | 0 | 15.5006 | 15.755 | 0 | 15.755 | 16.464 | 0 | 16.464 | 17.2049 | 0 | 17.2049 | 17.9791 | 0 | 17.9791 | 18.7881 | 0 | 18.7881 | 19.6336 | 0 | 19.6336 | 20.5171 | 0 | 20.5171 | 21.4404 | 0 | 21.4404 | 22.4052 | 0 | 22.4052 | 23.4135 | 0 | 23.4135 | 24.4671 | 0 | 24.4671 | 25.5681 | 0 | 25.5681 | 26.7186 | 0 | 26.7186 | 27.921 | 0 | 27.921
|  | 19.1138 | 0 | 19.1138 | 19.4276 | 0 | 19.4276 | 20.3018 | 0 | 20.3018 | 21.2154 | 0 | 21.2154 | 22.1701 | 0 | 22.1701 | 23.1677 | 0 | 23.1677 | 24.2103 | 0 | 24.2103 | 25.2998 | 0 | 25.2998 | 26.4382 | 0 | 26.4382 | 27.628 | 0 | 27.628 | 28.8712 | 0 | 28.8712 | 30.1704 | 0 | 30.1704 | 31.5281 | 0 | 31.5281 | 32.9469 | 0 | 32.9469 | 34.4295 | 0 | 34.4295
|  | 20.6387 | 0 | 20.6387 | 20.9775 | 0 | 20.9775 | 21.9215 | 0 | 21.9215 | 22.908 | 0 | 22.908 | 23.9388 | 0 | 23.9388 | 25.0161 | 0 | 25.0161 | 26.1418 | 0 | 26.1418 | 27.3182 | 0 | 27.3182 | 28.5475 | 0 | 28.5475 | 29.8321 | 0 | 29.8321 | 31.1746 | 0 | 31.1746 | 32.5774 | 0 | 32.5774 | 34.0434 | 0 | 34.0434 | 35.5753 | 0 | 35.5753 | 37.1762 | 0 | 37.1762
|  | 19.6954 | 0 | 19.6954 | 20.0187 | 0 | 20.0187 | 20.9195 | 0 | 20.9195 | 21.8609 | 0 | 21.8609 | 22.8446 | 0 | 22.8446 | 23.8727 | 0 | 23.8727 | 24.9469 | 0 | 24.9469 | 26.0695 | 0 | 26.0695 | 27.2427 | 0 | 27.2427 | 28.4686 | 0 | 28.4686 | 29.7497 | 0 | 29.7497 | 31.0884 | 0 | 31.0884 | 32.4874 | 0 | 32.4874 | 33.9493 | 0 | 33.9493 | 35.477 | 0 | 35.477
|  | 18.6978 | 0 | 18.6978 | 19.0047 | 0 | 19.0047 | 19.86 | 0 | 19.86 | 20.7537 | 0 | 20.7537 | 21.6876 | 0 | 21.6876 | 22.6635 | 0 | 22.6635 | 23.6834 | 0 | 23.6834 | 24.7491 | 0 | 24.7491 | 25.8628 | 0 | 25.8628 | 27.0267 | 0 | 27.0267 | 28.2429 | 0 | 28.2429 | 29.5138 | 0 | 29.5138 | 30.8419 | 0 | 30.8419 | 32.2298 | 0 | 32.2298 | 33.6801 | 0 | 33.6801
|  | 18.0304 | 0 | 18.0304 | 18.3263 | 0 | 18.3263 | 19.151 | 0 | 19.151 | 20.0128 | 0 | 20.0128 | 20.9134 | 0 | 20.9134 | 21.8545 | 0 | 21.8545 | 22.8379 | 0 | 22.8379 | 23.8656 | 0 | 23.8656 | 24.9396 | 0 | 24.9396 | 26.0619 | 0 | 26.0619 | 27.2347 | 0 | 27.2347 | 28.4602 | 0 | 28.4602 | 29.7409 | 0 | 29.7409 | 31.0793 | 0 | 31.0793 | 32.4778 | 0 | 32.4778
|  | 17.8095 | 0 | 17.8095 | 18.1019 | 0 | 18.1019 | 18.9164 | 0 | 18.9164 | 19.7677 | 0 | 19.7677 | 20.6572 | 0 | 20.6572 | 21.5868 | 0 | 21.5868 | 22.5582 | 0 | 22.5582 | 23.5733 | 0 | 23.5733 | 24.6341 | 0 | 24.6341 | 25.7427 | 0 | 25.7427 | 26.9011 | 0 | 26.9011 | 28.1116 | 0 | 28.1116 | 29.3766 | 0 | 29.3766 | 30.6986 | 0 | 30.6986 | 32.08 | 0 | 32.08
|  | 16.8871 | 0 | 16.8871 | 17.1642 | 0 | 17.1642 | 17.9366 | 0 | 17.9366 | 18.7438 | 0 | 18.7438 | 19.5873 | 0 | 19.5873 | 20.4687 | 0 | 20.4687 | 21.3898 | 0 | 21.3898 | 22.3523 | 0 | 22.3523 | 23.3582 | 0 | 23.3582 | 24.4093 | 0 | 24.4093 | 25.5077 | 0 | 25.5077 | 26.6556 | 0 | 26.6556 | 27.8551 | 0 | 27.8551 | 29.1085 | 0 | 29.1085 | 30.4184 | 0 | 30.4184
|  | 17.3937 | 0 | 17.3937 | 17.6792 | 0 | 17.6792 | 18.4748 | 0 | 18.4748 | 19.3062 | 0 | 19.3062 | 20.1749 | 0 | 20.1749 | 21.0828 | 0 | 21.0828 | 22.0315 | 0 | 22.0315 | 23.023 | 0 | 23.023 | 24.059 | 0 | 24.059 | 25.1416 | 0 | 25.1416 | 26.273 | 0 | 26.273 | 27.4553 | 0 | 27.4553 | 28.6908 | 0 | 28.6908 | 29.9819 | 0 | 29.9819 | 31.3311 | 0 | 31.3311
|  | 17.1785 | 0 | 17.1785 | 17.4605 | 0 | 17.4605 | 18.2462 | 0 | 18.2462 | 19.0673 | 0 | 19.0673 | 19.9253 | 0 | 19.9253 | 20.822 | 0 | 20.822 | 21.7589 | 0 | 21.7589 | 22.7381 | 0 | 22.7381 | 23.7613 | 0 | 23.7613 | 24.8306 | 0 | 24.8306 | 25.9479 | 0 | 25.9479 | 27.1156 | 0 | 27.1156 | 28.3358 | 0 | 28.3358 | 29.6109 | 0 | 29.6109 | 30.9434 | 0 | 30.9434
|  | 18.6942 | 0 | 18.6942 | 19.001 | 0 | 19.001 | 19.856 | 0 | 19.856 | 20.7496 | 0 | 20.7496 | 21.6833 | 0 | 21.6833 | 22.659 | 0 | 22.659 | 23.6787 | 0 | 23.6787 | 24.7442 | 0 | 24.7442 | 25.8577 | 0 | 25.8577 | 27.0213 | 0 | 27.0213 | 28.2373 | 0 | 28.2373 | 29.508 | 0 | 29.508 | 30.8358 | 0 | 30.8358 | 32.2234 | 0 | 32.2234 | 33.6735 | 0 | 33.6735
|  | 22.3119 | 0 | 22.3119 | 22.6782 | 0 | 22.6782 | 23.6987 | 0 | 23.6987 | 24.7651 | 0 | 24.7651 | 25.8796 | 0 | 25.8796 | 27.0441 | 0 | 27.0441 | 28.2611 | 0 | 28.2611 | 29.5329 | 0 | 29.5329 | 30.8618 | 0 | 30.8618 | 32.2506 | 0 | 32.2506 | 33.7019 | 0 | 33.7019 | 35.2185 | 0 | 35.2185 | 36.8033 | 0 | 36.8033 | 38.4595 | 0 | 38.4595 | 40.1902 | 0 | 40.1902
|  | 28.5392 | 0 | 28.5392 | 29.0076 | 0 | 29.0076 | 30.313 | 0 | 30.313 | 31.6771 | 0 | 31.6771 | 33.1025 | 0 | 33.1025 | 34.5921 | 0 | 34.5921 | 36.1488 | 0 | 36.1488 | 37.7755 | 0 | 37.7755 | 39.4754 | 0 | 39.4754 | 41.2518 | 0 | 41.2518 | 43.1081 | 0 | 43.1081 | 45.048 | 0 | 45.048 | 47.0751 | 0 | 47.0751 | 49.1935 | 0 | 49.1935 | 51.4072 | 0 | 51.4072
|  | 28.7126 | 0 | 28.7126 | 29.1839 | 0 | 29.1839 | 30.4972 | 0 | 30.4972 | 31.8695 | 0 | 31.8695 | 33.3037 | 0 | 33.3037 | 34.8023 | 0 | 34.8023 | 36.3684 | 0 | 36.3684 | 38.005 | 0 | 38.005 | 39.7152 | 0 | 39.7152 | 41.5024 | 0 | 41.5024 | 43.37 | 0 | 43.37 | 45.3217 | 0 | 45.3217 | 47.3611 | 0 | 47.3611 | 49.4924 | 0 | 49.4924 | 51.7196 | 0 | 51.7196
|  | 27.8708 | 0 | 27.8708 | 28.3283 | 0 | 28.3283 | 29.6031 | 0 | 29.6031 | 30.9352 | 0 | 30.9352 | 32.3273 | 0 | 32.3273 | 33.782 | 0 | 33.782 | 35.3022 | 0 | 35.3022 | 36.8908 | 0 | 36.8908 | 38.5509 | 0 | 38.5509 | 40.2857 | 0 | 40.2857 | 42.0985 | 0 | 42.0985 | 43.9929 | 0 | 43.9929 | 45.9726 | 0 | 45.9726 | 48.0414 | 0 | 48.0414 | 50.2033 | 0 | 50.2033
|  | 25.6182 | 0 | 25.6182 | 26.0387 | 0 | 26.0387 | 27.2104 | 0 | 27.2104 | 28.4349 | 0 | 28.4349 | 29.7145 | 0 | 29.7145 | 31.0516 | 0 | 31.0516 | 32.4489 | 0 | 32.4489 | 33.9091 | 0 | 33.9091 | 35.4351 | 0 | 35.4351 | 37.0296 | 0 | 37.0296 | 38.696 | 0 | 38.696 | 40.4373 | 0 | 40.4373 | 42.257 | 0 | 42.257 | 44.1585 | 0 | 44.1585 | 46.1457 | 0 | 46.1457
|  | 22.0656 | 0 | 22.0656 | 22.4278 | 0 | 22.4278 | 23.4371 | 0 | 23.4371 | 24.4918 | 0 | 24.4918 | 25.5939 | 0 | 25.5939 | 26.7456 | 0 | 26.7456 | 27.9492 | 0 | 27.9492 | 29.2069 | 0 | 29.2069 | 30.5212 | 0 | 30.5212 | 31.8946 | 0 | 31.8946 | 33.3299 | 0 | 33.3299 | 34.8297 | 0 | 34.8297 | 36.3971 | 0 | 36.3971 | 38.0349 | 0 | 38.0349 | 39.7465 | 0 | 39.7465
|  | 18.5421 | 0 | 18.5421 | 18.8465 | 0 | 18.8465 | 19.6946 | 0 | 19.6946 | 20.5808 | 0 | 20.5808 | 21.507 | 0 | 21.507 | 22.4748 | 0 | 22.4748 | 23.4861 | 0 | 23.4861 | 24.543 | 0 | 24.543 | 25.6474 | 0 | 25.6474 | 26.8016 | 0 | 26.8016 | 28.0077 | 0 | 28.0077 | 29.268 | 0 | 29.268 | 30.5851 | 0 | 30.5851 | 31.9614 | 0 | 31.9614 | 33.3997 | 0 | 33.3997
|  | 16.5086 | 0 | 16.5086 | 16.7796 | 0 | 16.7796 | 17.5347 | 0 | 17.5347 | 18.3237 | 0 | 18.3237 | 19.1483 | 0 | 19.1483 | 20.01 | 0 | 20.01 | 20.9104 | 0 | 20.9104 | 21.8514 | 0 | 21.8514 | 22.8347 | 0 | 22.8347 | 23.8622 | 0 | 23.8622 | 24.936 | 0 | 24.936 | 26.0582 | 0 | 26.0582 | 27.2308 | 0 | 27.2308 | 28.4562 | 0 | 28.4562 | 29.7367 | 0 | 29.7367
|  | 14.3605 | 0 | 14.3605 | 14.5963 | 0 | 14.5963 | 15.2531 | 0 | 15.2531 | 15.9395 | 0 | 15.9395 | 16.6568 | 0 | 16.6568 | 17.4063 | 0 | 17.4063 | 18.1896 | 0 | 18.1896 | 19.0081 | 0 | 19.0081 | 19.8635 | 0 | 19.8635 | 20.7573 | 0 | 20.7573 | 21.6914 | 0 | 21.6914 | 22.6675 | 0 | 22.6675 | 23.6876 | 0 | 23.6876 | 24.7535 | 0 | 24.7535 | 25.8674 | 0 | 25.8674
|  | 14.418 | 0 | 14.418 | 14.6547 | 0 | 14.6547 | 15.3141 | 0 | 15.3141 | 16.0032 | 0 | 16.0032 | 16.7234 | 0 | 16.7234 | 17.4759 | 0 | 17.4759 | 18.2624 | 0 | 18.2624 | 19.0842 | 0 | 19.0842 | 19.943 | 0 | 19.943 | 20.8404 | 0 | 20.8404 | 21.7782 | 0 | 21.7782 | 22.7582 | 0 | 22.7582 | 23.7823 | 0 | 23.7823 | 24.8525 | 0 | 24.8525 | 25.9709 | 0 | 25.9709
|  | 12.9143 | 0 | 12.9143 | 13.1262 | 0 | 13.1262 | 13.7169 | 0 | 13.7169 | 14.3342 | 0 | 14.3342 | 14.9792 | 0 | 14.9792 | 15.6533 | 0 | 15.6533 | 16.3577 | 0 | 16.3577 | 17.0938 | 0 | 17.0938 | 17.863 | 0 | 17.863 | 18.6668 | 0 | 18.6668 | 19.5068 | 0 | 19.5068 | 20.3847 | 0 | 20.3847 | 21.302 | 0 | 21.302 | 22.2605 | 0 | 22.2605 | 23.2623 | 0 | 23.2623
|  | 12.5556 | 0 | 12.5556 | 12.7617 | 0 | 12.7617 | 13.336 | 0 | 13.336 | 13.9361 | 0 | 13.9361 | 14.5632 | 0 | 14.5632 | 15.2185 | 0 | 15.2185 | 15.9034 | 0 | 15.9034 | 16.619 | 0 | 16.619 | 17.3669 | 0 | 17.3669 | 18.1484 | 0 | 18.1484 | 18.9651 | 0 | 18.9651 | 19.8185 | 0 | 19.8185 | 20.7103 | 0 | 20.7103 | 21.6423 | 0 | 21.6423 | 22.6162 | 0 | 22.6162
|  | 12.778 | 0 | 12.778 | 12.9877 | 0 | 12.9877 | 13.5722 | 0 | 13.5722 | 14.1829 | 0 | 14.1829 | 14.8212 | 0 | 14.8212 | 15.4881 | 0 | 15.4881 | 16.1851 | 0 | 16.1851 | 16.9134 | 0 | 16.9134 | 17.6745 | 0 | 17.6745 | 18.4699 | 0 | 18.4699 | 19.301 | 0 | 19.301 | 20.1696 | 0 | 20.1696 | 21.0772 | 0 | 21.0772 | 22.0257 | 0 | 22.0257 | 23.0168 | 0 | 23.0168
|  | 14.9984 | 0 | 14.9984 | 15.2446 | 0 | 15.2446 | 15.9306 | 0 | 15.9306 | 16.6474 | 0 | 16.6474 | 17.3966 | 0 | 17.3966 | 18.1794 | 0 | 18.1794 | 18.9975 | 0 | 18.9975 | 19.8524 | 0 | 19.8524 | 20.7457 | 0 | 20.7457 | 21.6793 | 0 | 21.6793 | 22.6549 | 0 | 22.6549 | 23.6743 | 0 | 23.6743 | 24.7397 | 0 | 24.7397 | 25.853 | 0 | 25.853 | 27.0164 | 0 | 27.0164
|  | 17.9499 | 0 | 17.9499 | 18.2445 | 0 | 18.2445 | 19.0655 | 0 | 19.0655 | 19.9235 | 0 | 19.9235 | 20.8201 | 0 | 20.8201 | 21.757 | 0 | 21.757 | 22.736 | 0 | 22.736 | 23.7591 | 0 | 23.7591 | 24.8283 | 0 | 24.8283 | 25.9456 | 0 | 25.9456 | 27.1131 | 0 | 27.1131 | 28.3332 | 0 | 28.3332 | 29.6082 | 0 | 29.6082 | 30.9406 | 0 | 30.9406 | 32.3329 | 0 | 32.3329
|  | 20.0605 | 0 | 20.0605 | 20.3898 | 0 | 20.3898 | 21.3073 | 0 | 21.3073 | 22.2662 | 0 | 22.2662 | 23.2682 | 0 | 23.2682 | 24.3152 | 0 | 24.3152 | 25.4094 | 0 | 25.4094 | 26.5528 | 0 | 26.5528 | 27.7477 | 0 | 27.7477 | 28.9964 | 0 | 28.9964 | 30.3012 | 0 | 30.3012 | 31.6647 | 0 | 31.6647 | 33.0897 | 0 | 33.0897 | 34.5787 | 0 | 34.5787 | 36.1347 | 0 | 36.1347
|  | 19.8164 | 0 | 19.8164 | 20.1417 | 0 | 20.1417 | 21.0481 | 0 | 21.0481 | 21.9952 | 0 | 21.9952 | 22.985 | 0 | 22.985 | 24.0193 | 0 | 24.0193 | 25.1002 | 0 | 25.1002 | 26.2297 | 0 | 26.2297 | 27.41 | 0 | 27.41 | 28.6435 | 0 | 28.6435 | 29.9324 | 0 | 29.9324 | 31.2794 | 0 | 31.2794 | 32.687 | 0 | 32.687 | 34.1579 | 0 | 34.1579 | 35.695 | 0 | 35.695
|  | 19.153 | 0 | 19.153 | 19.4674 | 0 | 19.4674 | 20.3434 | 0 | 20.3434 | 21.2589 | 0 | 21.2589 | 22.2155 | 0 | 22.2155 | 23.2152 | 0 | 23.2152 | 24.2599 | 0 | 24.2599 | 25.3516 | 0 | 25.3516 | 26.4924 | 0 | 26.4924 | 27.6846 | 0 | 27.6846 | 28.9304 | 0 | 28.9304 | 30.2323 | 0 | 30.2323 | 31.5927 | 0 | 31.5927 | 33.0144 | 0 | 33.0144 | 34.5001 | 0 | 34.5001
|  | 19.0862 | 0 | 19.0862 | 19.3995 | 0 | 19.3995 | 20.2724 | 0 | 20.2724 | 21.1847 | 0 | 21.1847 | 22.138 | 0 | 22.138 | 23.1342 | 0 | 23.1342 | 24.1753 | 0 | 24.1753 | 25.2631 | 0 | 25.2631 | 26.4 | 0 | 26.4 | 27.588 | 0 | 27.588 | 28.8294 | 0 | 28.8294 | 30.1268 | 0 | 30.1268 | 31.4825 | 0 | 31.4825 | 32.8992 | 0 | 32.8992 | 34.3796 | 0 | 34.3796
|  | 18.8865 | 0 | 18.8865 | 19.1965 | 0 | 19.1965 | 20.0604 | 0 | 20.0604 | 20.9631 | 0 | 20.9631 | 21.9064 | 0 | 21.9064 | 22.8922 | 0 | 22.8922 | 23.9223 | 0 | 23.9223 | 24.9988 | 0 | 24.9988 | 26.1238 | 0 | 26.1238 | 27.2994 | 0 | 27.2994 | 28.5278 | 0 | 28.5278 | 29.8116 | 0 | 29.8116 | 31.1531 | 0 | 31.1531 | 32.555 | 0 | 32.555 | 34.02 | 0 | 34.02
|  | 19.5571 | 0 | 19.5571 | 19.8781 | 0 | 19.8781 | 20.7726 | 0 | 20.7726 | 21.7074 | 0 | 21.7074 | 22.6842 | 0 | 22.6842 | 23.705 | 0 | 23.705 | 24.7718 | 0 | 24.7718 | 25.8865 | 0 | 25.8865 | 27.0514 | 0 | 27.0514 | 28.2687 | 0 | 28.2687 | 29.5408 | 0 | 29.5408 | 30.8701 | 0 | 30.8701 | 32.2593 | 0 | 32.2593 | 33.7109 | 0 | 33.7109 | 35.2279 | 0 | 35.2279
|  | 19.8606 | 0 | 19.8606 | 20.1866 | 0 | 20.1866 | 21.095 | 0 | 21.095 | 22.0443 | 0 | 22.0443 | 23.0363 | 0 | 23.0363 | 24.0729 | 0 | 24.0729 | 25.1562 | 0 | 25.1562 | 26.2882 | 0 | 26.2882 | 27.4712 | 0 | 27.4712 | 28.7074 | 0 | 28.7074 | 29.9992 | 0 | 29.9992 | 31.3492 | 0 | 31.3492 | 32.7599 | 0 | 32.7599 | 34.2341 | 0 | 34.2341 | 35.7746 | 0 | 35.7746
|  | 19.9691 | 0 | 19.9691 | 20.2968 | 0 | 20.2968 | 21.2102 | 0 | 21.2102 | 22.1647 | 0 | 22.1647 | 23.1621 | 0 | 23.1621 | 24.2044 | 0 | 24.2044 | 25.2936 | 0 | 25.2936 | 26.4318 | 0 | 26.4318 | 27.6212 | 0 | 27.6212 | 28.8642 | 0 | 28.8642 | 30.163 | 0 | 30.163 | 31.5204 | 0 | 31.5204 | 32.9388 | 0 | 32.9388 | 34.421 | 0 | 34.421 | 35.97 | 0 | 35.97
|  | 21.4391 | 0 | 21.4391 | 21.791 | 0 | 21.791 | 22.7716 | 0 | 22.7716 | 23.7963 | 0 | 23.7963 | 24.8671 | 0 | 24.8671 | 25.9862 | 0 | 25.9862 | 27.1555 | 0 | 27.1555 | 28.3775 | 0 | 28.3775 | 29.6545 | 0 | 29.6545 | 30.989 | 0 | 30.989 | 32.3835 | 0 | 32.3835 | 33.8407 | 0 | 33.8407 | 35.3636 | 0 | 35.3636 | 36.9549 | 0 | 36.9549 | 38.6179 | 0 | 38.6179
|  | 25.1064 | 0 | 25.1064 | 25.5185 | 0 | 25.5185 | 26.6668 | 0 | 26.6668 | 27.8668 | 0 | 27.8668 | 29.1208 | 0 | 29.1208 | 30.4313 | 0 | 30.4313 | 31.8007 | 0 | 31.8007 | 33.2317 | 0 | 33.2317 | 34.7272 | 0 | 34.7272 | 36.2899 | 0 | 36.2899 | 37.9229 | 0 | 37.9229 | 39.6294 | 0 | 39.6294 | 41.4128 | 0 | 41.4128 | 43.2763 | 0 | 43.2763 | 45.2238 | 0 | 45.2238
|  | 29.4033 | 0 | 29.4033 | 29.886 | 0 | 29.886 | 31.2308 | 0 | 31.2308 | 32.6362 | 0 | 32.6362 | 34.1048 | 0 | 34.1048 | 35.6396 | 0 | 35.6396 | 37.2433 | 0 | 37.2433 | 38.9193 | 0 | 38.9193 | 40.6707 | 0 | 40.6707 | 42.5008 | 0 | 42.5008 | 44.4134 | 0 | 44.4134 | 46.412 | 0 | 46.412 | 48.5005 | 0 | 48.5005 | 50.6831 | 0 | 50.6831 | 52.9638 | 0 | 52.9638
|  | 28.9603 | 0 | 28.9603 | 29.4356 | 0 | 29.4356 | 30.7602 | 0 | 30.7602 | 32.1445 | 0 | 32.1445 | 33.591 | 0 | 33.591 | 35.1025 | 0 | 35.1025 | 36.6822 | 0 | 36.6822 | 38.3329 | 0 | 38.3329 | 40.0578 | 0 | 40.0578 | 41.8604 | 0 | 41.8604 | 43.7442 | 0 | 43.7442 | 45.7126 | 0 | 45.7126 | 47.7697 | 0 | 47.7697 | 49.9194 | 0 | 49.9194 | 52.1657 | 0 | 52.1657
|  | 27.227 | 0 | 27.227 | 27.6739 | 0 | 27.6739 | 28.9192 | 0 | 28.9192 | 30.2206 | 0 | 30.2206 | 31.5805 | 0 | 31.5805 | 33.0016 | 0 | 33.0016 | 34.4867 | 0 | 34.4867 | 36.0386 | 0 | 36.0386 | 37.6604 | 0 | 37.6604 | 39.3551 | 0 | 39.3551 | 41.1261 | 0 | 41.1261 | 42.9767 | 0 | 42.9767 | 44.9107 | 0 | 44.9107 | 46.9317 | 0 | 46.9317 | 49.0436 | 0 | 49.0436
|  | 25.242 | 0 | 25.242 | 25.6564 | 0 | 25.6564 | 26.8109 | 0 | 26.8109 | 28.0174 | 0 | 28.0174 | 29.2782 | 0 | 29.2782 | 30.5957 | 0 | 30.5957 | 31.9725 | 0 | 31.9725 | 33.4113 | 0 | 33.4113 | 34.9148 | 0 | 34.9148 | 36.4859 | 0 | 36.4859 | 38.1278 | 0 | 38.1278 | 39.8436 | 0 | 39.8436 | 41.6365 | 0 | 41.6365 | 43.5102 | 0 | 43.5102 | 45.4681 | 0 | 45.4681
|  | 22.0609 | 0 | 22.0609 | 22.4231 | 0 | 22.4231 | 23.4321 | 0 | 23.4321 | 24.4865 | 0 | 24.4865 | 25.5884 | 0 | 25.5884 | 26.7399 | 0 | 26.7399 | 27.9432 | 0 | 27.9432 | 29.2007 | 0 | 29.2007 | 30.5147 | 0 | 30.5147 | 31.8878 | 0 | 31.8878 | 33.3228 | 0 | 33.3228 | 34.8223 | 0 | 34.8223 | 36.3893 | 0 | 36.3893 | 38.0269 | 0 | 38.0269 | 39.7381 | 0 | 39.7381
|  | 18.8316 | 0 | 18.8316 | 19.1407 | 0 | 19.1407 | 20.002 | 0 | 20.002 | 20.9021 | 0 | 20.9021 | 21.8427 | 0 | 21.8427 | 22.8256 | 0 | 22.8256 | 23.8527 | 0 | 23.8527 | 24.9261 | 0 | 24.9261 | 26.0478 | 0 | 26.0478 | 27.2199 | 0 | 27.2199 | 28.4448 | 0 | 28.4448 | 29.7249 | 0 | 29.7249 | 31.0625 | 0 | 31.0625 | 32.4603 | 0 | 32.4603 | 33.921 | 0 | 33.921
|  | 16.5005 | 0 | 16.5005 | 16.7713 | 0 | 16.7713 | 17.526 | 0 | 17.526 | 18.3147 | 0 | 18.3147 | 19.1389 | 0 | 19.1389 | 20.0001 | 0 | 20.0001 | 20.9001 | 0 | 20.9001 | 21.8406 | 0 | 21.8406 | 22.8235 | 0 | 22.8235 | 23.8505 | 0 | 23.8505 | 24.9238 | 0 | 24.9238 | 26.0453 | 0 | 26.0453 | 27.2174 | 0 | 27.2174 | 28.4422 | 0 | 28.4422 | 29.7221 | 0 | 29.7221
|  | 14.7118 | 0 | 14.7118 | 14.9533 | 0 | 14.9533 | 15.6262 | 0 | 15.6262 | 16.3294 | 0 | 16.3294 | 17.0642 | 0 | 17.0642 | 17.8321 | 0 | 17.8321 | 18.6346 | 0 | 18.6346 | 19.4731 | 0 | 19.4731 | 20.3494 | 0 | 20.3494 | 21.2651 | 0 | 21.2651 | 22.2221 | 0 | 22.2221 | 23.2221 | 0 | 23.2221 | 24.267 | 0 | 24.267 | 25.3591 | 0 | 25.3591 | 26.5002 | 0 | 26.5002
|  | 14.1224 | 0 | 14.1224 | 14.3542 | 0 | 14.3542 | 15.0002 | 0 | 15.0002 | 15.6752 | 0 | 15.6752 | 16.3806 | 0 | 16.3806 | 17.1177 | 0 | 17.1177 | 17.888 | 0 | 17.888 | 18.693 | 0 | 18.693 | 19.5341 | 0 | 19.5341 | 20.4132 | 0 | 20.4132 | 21.3318 | 0 | 21.3318 | 22.2917 | 0 | 22.2917 | 23.2948 | 0 | 23.2948 | 24.3431 | 0 | 24.3431 | 25.4385 | 0 | 25.4385
|  | 13.0768 | 0 | 13.0768 | 13.2914 | 0 | 13.2914 | 13.8895 | 0 | 13.8895 | 14.5146 | 0 | 14.5146 | 15.1677 | 0 | 15.1677 | 15.8503 | 0 | 15.8503 | 16.5635 | 0 | 16.5635 | 17.3089 | 0 | 17.3089 | 18.0878 | 0 | 18.0878 | 18.9017 | 0 | 18.9017 | 19.7523 | 0 | 19.7523 | 20.6412 | 0 | 20.6412 | 21.57 | 0 | 21.57 | 22.5407 | 0 | 22.5407 | 23.555 | 0 | 23.555
|  | 12.4551 | 0 | 12.4551 | 12.6595 | 0 | 12.6595 | 13.2292 | 0 | 13.2292 | 13.8245 | 0 | 13.8245 | 14.4466 | 0 | 14.4466 | 15.0967 | 0 | 15.0967 | 15.7761 | 0 | 15.7761 | 16.486 | 0 | 16.486 | 17.2279 | 0 | 17.2279 | 18.0031 | 0 | 18.0031 | 18.8133 | 0 | 18.8133 | 19.6599 | 0 | 19.6599 | 20.5446 | 0 | 20.5446 | 21.4691 | 0 | 21.4691 | 22.4352 | 0 | 22.4352
|  | 12.7068 | 0 | 12.7068 | 12.9154 | 0 | 12.9154 | 13.4966 | 0 | 13.4966 | 14.1039 | 0 | 14.1039 | 14.7386 | 0 | 14.7386 | 15.4018 | 0 | 15.4018 | 16.0949 | 0 | 16.0949 | 16.8192 | 0 | 16.8192 | 17.5761 | 0 | 17.5761 | 18.367 | 0 | 18.367 | 19.1935 | 0 | 19.1935 | 20.0572 | 0 | 20.0572 | 20.9598 | 0 | 20.9598 | 21.903 | 0 | 21.903 | 22.8886 | 0 | 22.8886
|  | 14.6548 | 0 | 14.6548 | 14.8954 | 0 | 14.8954 | 15.5657 | 0 | 15.5657 | 16.2661 | 0 | 16.2661 | 16.9981 | 0 | 16.9981 | 17.763 | 0 | 17.763 | 18.5623 | 0 | 18.5623 | 19.3976 | 0 | 19.3976 | 20.2705 | 0 | 20.2705 | 21.1827 | 0 | 21.1827 | 22.1359 | 0 | 22.1359 | 23.132 | 0 | 23.132 | 24.173 | 0 | 24.173 | 25.2608 | 0 | 25.2608 | 26.3975 | 0 | 26.3975
|  | 17.619 | 0 | 17.619 | 17.9082 | 0 | 17.9082 | 18.714 | 0 | 18.714 | 19.5562 | 0 | 19.5562 | 20.4362 | 0 | 20.4362 | 21.3558 | 0 | 21.3558 | 22.3169 | 0 | 22.3169 | 23.3211 | 0 | 23.3211 | 24.3706 | 0 | 24.3706 | 25.4672 | 0 | 25.4672 | 26.6133 | 0 | 26.6133 | 27.8109 | 0 | 27.8109 | 29.0623 | 0 | 29.0623 | 30.3702 | 0 | 30.3702 | 31.7368 | 0 | 31.7368
|  | 19.9802 | 0 | 19.9802 | 20.3081 | 0 | 20.3081 | 21.222 | 0 | 21.222 | 22.177 | 0 | 22.177 | 23.175 | 0 | 23.175 | 24.2178 | 0 | 24.2178 | 25.3076 | 0 | 25.3076 | 26.4465 | 0 | 26.4465 | 27.6366 | 0 | 27.6366 | 28.8802 | 0 | 28.8802 | 30.1798 | 0 | 30.1798 | 31.5379 | 0 | 31.5379 | 32.9571 | 0 | 32.9571 | 34.4402 | 0 | 34.4402 | 35.99 | 0 | 35.99
|  | 19.4466 | 0 | 19.4466 | 19.7658 | 0 | 19.7658 | 20.6553 | 0 | 20.6553 | 21.5848 | 0 | 21.5848 | 22.5561 | 0 | 22.5561 | 23.5711 | 0 | 23.5711 | 24.6318 | 0 | 24.6318 | 25.7402 | 0 | 25.7402 | 26.8986 | 0 | 26.8986 | 28.109 | 0 | 28.109 | 29.3739 | 0 | 29.3739 | 30.6957 | 0 | 30.6957 | 32.077 | 0 | 32.077 | 33.5205 | 0 | 33.5205 | 35.0289 | 0 | 35.0289
|  | 19.1492 | 0 | 19.1492 | 19.4635 | 0 | 19.4635 | 20.3394 | 0 | 20.3394 | 21.2546 | 0 | 21.2546 | 22.2111 | 0 | 22.2111 | 23.2106 | 0 | 23.2106 | 24.2551 | 0 | 24.2551 | 25.3465 | 0 | 25.3465 | 26.4871 | 0 | 26.4871 | 27.679 | 0 | 27.679 | 28.9246 | 0 | 28.9246 | 30.2262 | 0 | 30.2262 | 31.5864 | 0 | 31.5864 | 33.0078 | 0 | 33.0078 | 34.4931 | 0 | 34.4931
|  | 17.4413 | 0 | 17.4413 | 17.7276 | 0 | 17.7276 | 18.5254 | 0 | 18.5254 | 19.359 | 0 | 19.359 | 20.2301 | 0 | 20.2301 | 21.1405 | 0 | 21.1405 | 22.0918 | 0 | 22.0918 | 23.086 | 0 | 23.086 | 24.1248 | 0 | 24.1248 | 25.2104 | 0 | 25.2104 | 26.3449 | 0 | 26.3449 | 27.5304 | 0 | 27.5304 | 28.7693 | 0 | 28.7693 | 30.0639 | 0 | 30.0639 | 31.4168 | 0 | 31.4168
|  | 16.7363 | 0 | 16.7363 | 17.011 | 0 | 17.011 | 17.7765 | 0 | 17.7765 | 18.5764 | 0 | 18.5764 | 19.4123 | 0 | 19.4123 | 20.2859 | 0 | 20.2859 | 21.1988 | 0 | 21.1988 | 22.1527 | 0 | 22.1527 | 23.1496 | 0 | 23.1496 | 24.1913 | 0 | 24.1913 | 25.2799 | 0 | 25.2799 | 26.4175 | 0 | 26.4175 | 27.6063 | 0 | 27.6063 | 28.8486 | 0 | 28.8486 | 30.1468 | 0 | 30.1468
|  | 16.2728 | 0 | 16.2728 | 16.5399 | 0 | 16.5399 | 17.2842 | 0 | 17.2842 | 18.062 | 0 | 18.062 | 18.8748 | 0 | 18.8748 | 19.7241 | 0 | 19.7241 | 20.6117 | 0 | 20.6117 | 21.5393 | 0 | 21.5393 | 22.5085 | 0 | 22.5085 | 23.5214 | 0 | 23.5214 | 24.5799 | 0 | 24.5799 | 25.686 | 0 | 25.686 | 26.8418 | 0 | 26.8418 | 28.0497 | 0 | 28.0497 | 29.3119 | 0 | 29.3119
|  | 16.2934 | 0 | 16.2934 | 16.5608 | 0 | 16.5608 | 17.3061 | 0 | 17.3061 | 18.0848 | 0 | 18.0848 | 18.8987 | 0 | 18.8987 | 19.7491 | 0 | 19.7491 | 20.6378 | 0 | 20.6378 | 21.5665 | 0 | 21.5665 | 22.537 | 0 | 22.537 | 23.5512 | 0 | 23.5512 | 24.611 | 0 | 24.611 | 25.7185 | 0 | 25.7185 | 26.8758 | 0 | 26.8758 | 28.0852 | 0 | 28.0852 | 29.3491 | 0 | 29.3491
|  | 16.3135 | 0 | 16.3135 | 16.5812 | 0 | 16.5812 | 17.3274 | 0 | 17.3274 | 18.1071 | 0 | 18.1071 | 18.922 | 0 | 18.922 | 19.7734 | 0 | 19.7734 | 20.6633 | 0 | 20.6633 | 21.5931 | 0 | 21.5931 | 22.5648 | 0 | 22.5648 | 23.5802 | 0 | 23.5802 | 24.6413 | 0 | 24.6413 | 25.7502 | 0 | 25.7502 | 26.9089 | 0 | 26.9089 | 28.1198 | 0 | 28.1198 | 29.3852 | 0 | 29.3852
|  | 17.2494 | 0 | 17.2494 | 17.5325 | 0 | 17.5325 | 18.3215 | 0 | 18.3215 | 19.1459 | 0 | 19.1459 | 20.0075 | 0 | 20.0075 | 20.9079 | 0 | 20.9079 | 21.8487 | 0 | 21.8487 | 22.8319 | 0 | 22.8319 | 23.8593 | 0 | 23.8593 | 24.933 | 0 | 24.933 | 26.055 | 0 | 26.055 | 27.2275 | 0 | 27.2275 | 28.4527 | 0 | 28.4527 | 29.7331 | 0 | 29.7331 | 31.0711 | 0 | 31.0711
|  | 20.502 | 0 | 20.502 | 20.8385 | 0 | 20.8385 | 21.7762 | 0 | 21.7762 | 22.7562 | 0 | 22.7562 | 23.7802 | 0 | 23.7802 | 24.8503 | 0 | 24.8503 | 25.9685 | 0 | 25.9685 | 27.1371 | 0 | 27.1371 | 28.3583 | 0 | 28.3583 | 29.6344 | 0 | 29.6344 | 30.968 | 0 | 30.968 | 32.3615 | 0 | 32.3615 | 33.8178 | 0 | 33.8178 | 35.3396 | 0 | 35.3396 | 36.9299 | 0 | 36.9299
|  | 27.1689 | 0 | 27.1689 | 27.6149 | 0 | 27.6149 | 28.8575 | 0 | 28.8575 | 30.1561 | 0 | 30.1561 | 31.5131 | 0 | 31.5131 | 32.9312 | 0 | 32.9312 | 34.4131 | 0 | 34.4131 | 35.9617 | 0 | 35.9617 | 37.58 | 0 | 37.58 | 39.2711 | 0 | 39.2711 | 41.0383 | 0 | 41.0383 | 42.885 | 0 | 42.885 | 44.8149 | 0 | 44.8149 | 46.8315 | 0 | 46.8315 | 48.939 | 0 | 48.939
|  | 27.3912 | 0 | 27.3912 | 27.8408 | 0 | 27.8408 | 29.0936 | 0 | 29.0936 | 30.4028 | 0 | 30.4028 | 31.771 | 0 | 31.771 | 33.2006 | 0 | 33.2006 | 34.6947 | 0 | 34.6947 | 36.2559 | 0 | 36.2559 | 37.8875 | 0 | 37.8875 | 39.5924 | 0 | 39.5924 | 41.374 | 0 | 41.374 | 43.2359 | 0 | 43.2359 | 45.1815 | 0 | 45.1815 | 47.2147 | 0 | 47.2147 | 49.3393 | 0 | 49.3393
|  | 26.2349 | 0 | 26.2349 | 26.6655 | 0 | 26.6655 | 27.8655 | 0 | 27.8655 | 29.1194 | 0 | 29.1194 | 30.4298 | 0 | 30.4298 | 31.7992 | 0 | 31.7992 | 33.2301 | 0 | 33.2301 | 34.7255 | 0 | 34.7255 | 36.2881 | 0 | 36.2881 | 37.9211 | 0 | 37.9211 | 39.6275 | 0 | 39.6275 | 41.4108 | 0 | 41.4108 | 43.2743 | 0 | 43.2743 | 45.2216 | 0 | 45.2216 | 47.2566 | 0 | 47.2566
|  | 25.0783 | 0 | 25.0783 | 25.4899 | 0 | 25.4899 | 26.6369 | 0 | 26.6369 | 27.8356 | 0 | 27.8356 | 29.0882 | 0 | 29.0882 | 30.3972 | 0 | 30.3972 | 31.7651 | 0 | 31.7651 | 33.1945 | 0 | 33.1945 | 34.6882 | 0 | 34.6882 | 36.2492 | 0 | 36.2492 | 37.8804 | 0 | 37.8804 | 39.585 | 0 | 39.585 | 41.3664 | 0 | 41.3664 | 43.2279 | 0 | 43.2279 | 45.1731 | 0 | 45.1731
|  | 22.4519 | 0 | 22.4519 | 22.8204 | 0 | 22.8204 | 23.8474 | 0 | 23.8474 | 24.9205 | 0 | 24.9205 | 26.0419 | 0 | 26.0419 | 27.2138 | 0 | 27.2138 | 28.4384 | 0 | 28.4384 | 29.7181 | 0 | 29.7181 | 31.0555 | 0 | 31.0555 | 32.453 | 0 | 32.453 | 33.9133 | 0 | 33.9133 | 35.4394 | 0 | 35.4394 | 37.0342 | 0 | 37.0342 | 38.7008 | 0 | 38.7008 | 40.4423 | 0 | 40.4423
|  | 20.7197 | 0 | 20.7197 | 21.0598 | 0 | 21.0598 | 22.0075 | 0 | 22.0075 | 22.9979 | 0 | 22.9979 | 24.0328 | 0 | 24.0328 | 25.1142 | 0 | 25.1142 | 26.2444 | 0 | 26.2444 | 27.4254 | 0 | 27.4254 | 28.6595 | 0 | 28.6595 | 29.9492 | 0 | 29.9492 | 31.2969 | 0 | 31.2969 | 32.7053 | 0 | 32.7053 | 34.177 | 0 | 34.177 | 35.715 | 0 | 35.715 | 37.3221 | 0 | 37.3221
|  | 18.293 | 0 | 18.293 | 18.5933 | 0 | 18.5933 | 19.43 | 0 | 19.43 | 20.3044 | 0 | 20.3044 | 21.218 | 0 | 21.218 | 22.1729 | 0 | 22.1729 | 23.1706 | 0 | 23.1706 | 24.2133 | 0 | 24.2133 | 25.3029 | 0 | 25.3029 | 26.4415 | 0 | 26.4415 | 27.6314 | 0 | 27.6314 | 28.8748 | 0 | 28.8748 | 30.1742 | 0 | 30.1742 | 31.532 | 0 | 31.532 | 32.951 | 0 | 32.951
|  | 15.9336 | 0 | 15.9336 | 16.1952 | 0 | 16.1952 | 16.924 | 0 | 16.924 | 17.6855 | 0 | 17.6855 | 18.4814 | 0 | 18.4814 | 19.3131 | 0 | 19.3131 | 20.1821 | 0 | 20.1821 | 21.0903 | 0 | 21.0903 | 22.0394 | 0 | 22.0394 | 23.0312 | 0 | 23.0312 | 24.0676 | 0 | 24.0676 | 25.1506 | 0 | 25.1506 | 26.2824 | 0 | 26.2824 | 27.4651 | 0 | 27.4651 | 28.701 | 0 | 28.701
|  | 15.0185 | 0 | 15.0185 | 15.265 | 0 | 15.265 | 15.952 | 0 | 15.952 | 16.6698 | 0 | 16.6698 | 17.4199 | 0 | 17.4199 | 18.2038 | 0 | 18.2038 | 19.023 | 0 | 19.023 | 19.879 | 0 | 19.879 | 20.7736 | 0 | 20.7736 | 21.7084 | 0 | 21.7084 | 22.6853 | 0 | 22.6853 | 23.7061 | 0 | 23.7061 | 24.7729 | 0 | 24.7729 | 25.8877 | 0 | 25.8877 | 27.0526 | 0 | 27.0526
|  | 14.0859 | 0 | 14.0859 | 14.3172 | 0 | 14.3172 | 14.9614 | 0 | 14.9614 | 15.6347 | 0 | 15.6347 | 16.3383 | 0 | 16.3383 | 17.0735 | 0 | 17.0735 | 17.8418 | 0 | 17.8418 | 18.6447 | 0 | 18.6447 | 19.4837 | 0 | 19.4837 | 20.3604 | 0 | 20.3604 | 21.2767 | 0 | 21.2767 | 22.2341 | 0 | 22.2341 | 23.2346 | 0 | 23.2346 | 24.2802 | 0 | 24.2802 | 25.3728 | 0 | 25.3728
|  | 12.8086 | 0 | 12.8086 | 13.0189 | 0 | 13.0189 | 13.6047 | 0 | 13.6047 | 14.217 | 0 | 14.217 | 14.8567 | 0 | 14.8567 | 15.5253 | 0 | 15.5253 | 16.2239 | 0 | 16.2239 | 16.954 | 0 | 16.954 | 17.7169 | 0 | 17.7169 | 18.5142 | 0 | 18.5142 | 19.3473 | 0 | 19.3473 | 20.2179 | 0 | 20.2179 | 21.1277 | 0 | 21.1277 | 22.0785 | 0 | 22.0785 | 23.072 | 0 | 23.072
|  | 12.9169 | 0 | 12.9169 | 13.1289 | 0 | 13.1289 | 13.7197 | 0 | 13.7197 | 14.3371 | 0 | 14.3371 | 14.9822 | 0 | 14.9822 | 15.6564 | 0 | 15.6564 | 16.361 | 0 | 16.361 | 17.0972 | 0 | 17.0972 | 17.8666 | 0 | 17.8666 | 18.6706 | 0 | 18.6706 | 19.5108 | 0 | 19.5108 | 20.3887 | 0 | 20.3887 | 21.3062 | 0 | 21.3062 | 22.265 | 0 | 22.265 | 23.2669 | 0 | 23.2669
|  | 13.8594 | 0 | 13.8594 | 14.0869 | 0 | 14.0869 | 14.7208 | 0 | 14.7208 | 15.3832 | 0 | 15.3832 | 16.0754 | 0 | 16.0754 | 16.7988 | 0 | 16.7988 | 17.5548 | 0 | 17.5548 | 18.3448 | 0 | 18.3448 | 19.1703 | 0 | 19.1703 | 20.0329 | 0 | 20.0329 | 20.9344 | 0 | 20.9344 | 21.8765 | 0 | 21.8765 | 22.8609 | 0 | 22.8609 | 23.8896 | 0 | 23.8896 | 24.9647 | 0 | 24.9647
|  | 15.1471 | 0 | 15.1471 | 15.3957 | 0 | 15.3957 | 16.0885 | 0 | 16.0885 | 16.8125 | 0 | 16.8125 | 17.569 | 0 | 17.569 | 18.3596 | 0 | 18.3596 | 19.1858 | 0 | 19.1858 | 20.0492 | 0 | 20.0492 | 20.9514 | 0 | 20.9514 | 21.8942 | 0 | 21.8942 | 22.8794 | 0 | 22.8794 | 23.909 | 0 | 23.909 | 24.9849 | 0 | 24.9849 | 26.1092 | 0 | 26.1092 | 27.2842 | 0 | 27.2842
|  | 17.5893 | 0 | 17.5893 | 17.878 | 0 | 17.878 | 18.6825 | 0 | 18.6825 | 19.5232 | 0 | 19.5232 | 20.4018 | 0 | 20.4018 | 21.3198 | 0 | 21.3198 | 22.2792 | 0 | 22.2792 | 23.2818 | 0 | 23.2818 | 24.3295 | 0 | 24.3295 | 25.4243 | 0 | 25.4243 | 26.5684 | 0 | 26.5684 | 27.764 | 0 | 27.764 | 29.0133 | 0 | 29.0133 | 30.3189 | 0 | 30.3189 | 31.6833 | 0 | 31.6833
|  | 20.083 | 0 | 20.083 | 20.4127 | 0 | 20.4127 | 21.3313 | 0 | 21.3313 | 22.2912 | 0 | 22.2912 | 23.2943 | 0 | 23.2943 | 24.3425 | 0 | 24.3425 | 25.4379 | 0 | 25.4379 | 26.5826 | 0 | 26.5826 | 27.7788 | 0 | 27.7788 | 29.0289 | 0 | 29.0289 | 30.3352 | 0 | 30.3352 | 31.7003 | 0 | 31.7003 | 33.1268 | 0 | 33.1268 | 34.6175 | 0 | 34.6175 | 36.1753 | 0 | 36.1753
|  | 20.0294 | 0 | 20.0294 | 20.3582 | 0 | 20.3582 | 21.2743 | 0 | 21.2743 | 22.2317 | 0 | 22.2317 | 23.2321 | 0 | 23.2321 | 24.2775 | 0 | 24.2775 | 25.37 | 0 | 25.37 | 26.5117 | 0 | 26.5117 | 27.7047 | 0 | 27.7047 | 28.9514 | 0 | 28.9514 | 30.2542 | 0 | 30.2542 | 31.6157 | 0 | 31.6157 | 33.0384 | 0 | 33.0384 | 34.5251 | 0 | 34.5251 | 36.0787 | 0 | 36.0787
|  | 18.8339 | 0 | 18.8339 | 19.143 | 0 | 19.143 | 20.0045 | 0 | 20.0045 | 20.9047 | 0 | 20.9047 | 21.8454 | 0 | 21.8454 | 22.8284 | 0 | 22.8284 | 23.8557 | 0 | 23.8557 | 24.9292 | 0 | 24.9292 | 26.051 | 0 | 26.051 | 27.2233 | 0 | 27.2233 | 28.4484 | 0 | 28.4484 | 29.7286 | 0 | 29.7286 | 31.0664 | 0 | 31.0664 | 32.4643 | 0 | 32.4643 | 33.9252 | 0 | 33.9252
|  | 18.3324 | 0 | 18.3324 | 18.6333 | 0 | 18.6333 | 19.4718 | 0 | 19.4718 | 20.3481 | 0 | 20.3481 | 21.2637 | 0 | 21.2637 | 22.2206 | 0 | 22.2206 | 23.2205 | 0 | 23.2205 | 24.2654 | 0 | 24.2654 | 25.3574 | 0 | 25.3574 | 26.4985 | 0 | 26.4985 | 27.6909 | 0 | 27.6909 | 28.937 | 0 | 28.937 | 30.2391 | 0 | 30.2391 | 31.5999 | 0 | 31.5999 | 33.0219 | 0 | 33.0219
|  | 18.3235 | 0 | 18.3235 | 18.6242 | 0 | 18.6242 | 19.4623 | 0 | 19.4623 | 20.3381 | 0 | 20.3381 | 21.2533 | 0 | 21.2533 | 22.2097 | 0 | 22.2097 | 23.2092 | 0 | 23.2092 | 24.2536 | 0 | 24.2536 | 25.345 | 0 | 25.345 | 26.4855 | 0 | 26.4855 | 27.6774 | 0 | 27.6774 | 28.9229 | 0 | 28.9229 | 30.2244 | 0 | 30.2244 | 31.5845 | 0 | 31.5845 | 33.0058 | 0 | 33.0058
|  | 18.7383 | 0 | 18.7383 | 19.0459 | 0 | 19.0459 | 19.9029 | 0 | 19.9029 | 20.7986 | 0 | 20.7986 | 21.7345 | 0 | 21.7345 | 22.7126 | 0 | 22.7126 | 23.7346 | 0 | 23.7346 | 24.8027 | 0 | 24.8027 | 25.9188 | 0 | 25.9188 | 27.0851 | 0 | 27.0851 | 28.304 | 0 | 28.304 | 29.5776 | 0 | 29.5776 | 30.9086 | 0 | 30.9086 | 32.2995 | 0 | 32.2995 | 33.753 | 0 | 33.753
|  | 19.8447 | 0 | 19.8447 | 20.1704 | 0 | 20.1704 | 21.0781 | 0 | 21.0781 | 22.0266 | 0 | 22.0266 | 23.0178 | 0 | 23.0178 | 24.0536 | 0 | 24.0536 | 25.136 | 0 | 25.136 | 26.2671 | 0 | 26.2671 | 27.4491 | 0 | 27.4491 | 28.6843 | 0 | 28.6843 | 29.9751 | 0 | 29.9751 | 31.324 | 0 | 31.324 | 32.7336 | 0 | 32.7336 | 34.2066 | 0 | 34.2066 | 35.7459 | 0 | 35.7459
|  | 21.0776 | 0 | 21.0776 | 21.4235 | 0 | 21.4235 | 22.3876 | 0 | 22.3876 | 23.395 | 0 | 23.395 | 24.4478 | 0 | 24.4478 | 25.548 | 0 | 25.548 | 26.6976 | 0 | 26.6976 | 27.899 | 0 | 27.899 | 29.1545 | 0 | 29.1545 | 30.4664 | 0 | 30.4664 | 31.8374 | 0 | 31.8374 | 33.2701 | 0 | 33.2701 | 34.7672 | 0 | 34.7672 | 36.3318 | 0 | 36.3318 | 37.9667 | 0 | 37.9667
|  | 23.5299 | 0 | 23.5299 | 23.9161 | 0 | 23.9161 | 24.9923 | 0 | 24.9923 | 26.117 | 0 | 26.117 | 27.2923 | 0 | 27.2923 | 28.5204 | 0 | 28.5204 | 29.8038 | 0 | 29.8038 | 31.145 | 0 | 31.145 | 32.5465 | 0 | 32.5465 | 34.0111 | 0 | 34.0111 | 35.5416 | 0 | 35.5416 | 37.141 | 0 | 37.141 | 38.8124 | 0 | 38.8124 | 40.5589 | 0 | 40.5589 | 42.3841 | 0 | 42.3841
|  | 27.6623 | 0 | 27.6623 | 28.1163 | 0 | 28.1163 | 29.3815 | 0 | 29.3815 | 30.7037 | 0 | 30.7037 | 32.0854 | 0 | 32.0854 | 33.5292 | 0 | 33.5292 | 35.038 | 0 | 35.038 | 36.6148 | 0 | 36.6148 | 38.2624 | 0 | 38.2624 | 39.9842 | 0 | 39.9842 | 41.7835 | 0 | 41.7835 | 43.6638 | 0 | 43.6638 | 45.6286 | 0 | 45.6286 | 47.6819 | 0 | 47.6819 | 49.8276 | 0 | 49.8276
|  | 25.9885 | 0 | 25.9885 | 26.415 | 0 | 26.415 | 27.6037 | 0 | 27.6037 | 28.8459 | 0 | 28.8459 | 30.1439 | 0 | 30.1439 | 31.5004 | 0 | 31.5004 | 32.9179 | 0 | 32.9179 | 34.3992 | 0 | 34.3992 | 35.9472 | 0 | 35.9472 | 37.5648 | 0 | 37.5648 | 39.2553 | 0 | 39.2553 | 41.0217 | 0 | 41.0217 | 42.8677 | 0 | 42.8677 | 44.7968 | 0 | 44.7968 | 46.8126 | 0 | 46.8126
|  | 24.2372 | 0 | 24.2372 | 24.635 | 0 | 24.635 | 25.7436 | 0 | 25.7436 | 26.9021 | 0 | 26.9021 | 28.1127 | 0 | 28.1127 | 29.3777 | 0 | 29.3777 | 30.6997 | 0 | 30.6997 | 32.0812 | 0 | 32.0812 | 33.5249 | 0 | 33.5249 | 35.0335 | 0 | 35.0335 | 36.61 | 0 | 36.61 | 38.2575 | 0 | 38.2575 | 39.9791 | 0 | 39.9791 | 41.7781 | 0 | 41.7781 | 43.6581 | 0 | 43.6581
|  | 23.1733 | 0 | 23.1733 | 23.5537 | 0 | 23.5537 | 24.6136 | 0 | 24.6136 | 25.7212 | 0 | 25.7212 | 26.8786 | 0 | 26.8786 | 28.0882 | 0 | 28.0882 | 29.3521 | 0 | 29.3521 | 30.673 | 0 | 30.673 | 32.0533 | 0 | 32.0533 | 33.4957 | 0 | 33.4957 | 35.003 | 0 | 35.003 | 36.5781 | 0 | 36.5781 | 38.2241 | 0 | 38.2241 | 39.9442 | 0 | 39.9442 | 41.7417 | 0 | 41.7417
|  | 21.2889 | 0 | 21.2889 | 21.6384 | 0 | 21.6384 | 22.6121 | 0 | 22.6121 | 23.6296 | 0 | 23.6296 | 24.693 | 0 | 24.693 | 25.8042 | 0 | 25.8042 | 26.9653 | 0 | 26.9653 | 28.1788 | 0 | 28.1788 | 29.4468 | 0 | 29.4468 | 30.7719 | 0 | 30.7719 | 32.1567 | 0 | 32.1567 | 33.6037 | 0 | 33.6037 | 35.1159 | 0 | 35.1159 | 36.6961 | 0 | 36.6961 | 38.3474 | 0 | 38.3474
|  | 19.3016 | 0 | 19.3016 | 19.6184 | 0 | 19.6184 | 20.5013 | 0 | 20.5013 | 21.4238 | 0 | 21.4238 | 22.3879 | 0 | 22.3879 | 23.3954 | 0 | 23.3954 | 24.4482 | 0 | 24.4482 | 25.5483 | 0 | 25.5483 | 26.698 | 0 | 26.698 | 27.8994 | 0 | 27.8994 | 29.1549 | 0 | 29.1549 | 30.4668 | 0 | 30.4668 | 31.8379 | 0 | 31.8379 | 33.2706 | 0 | 33.2706 | 34.7677 | 0 | 34.7677
|  | 18.215 | 0 | 18.215 | 18.514 | 0 | 18.514 | 19.3471 | 0 | 19.3471 | 20.2177 | 0 | 20.2177 | 21.1275 | 0 | 21.1275 | 22.0783 | 0 | 22.0783 | 23.0718 | 0 | 23.0718 | 24.11 | 0 | 24.11 | 25.195 | 0 | 25.195 | 26.3287 | 0 | 26.3287 | 27.5135 | 0 | 27.5135 | 28.7516 | 0 | 28.7516 | 30.0455 | 0 | 30.0455 | 31.3975 | 0 | 31.3975 | 32.8104 | 0 | 32.8104
|  | 15.9819 | 0 | 15.9819 | 16.2442 | 0 | 16.2442 | 16.9752 | 0 | 16.9752 | 17.7391 | 0 | 17.7391 | 18.5373 | 0 | 18.5373 | 19.3715 | 0 | 19.3715 | 20.2432 | 0 | 20.2432 | 21.1542 | 0 | 21.1542 | 22.1061 | 0 | 22.1061 | 23.1009 | 0 | 23.1009 | 24.1404 | 0 | 24.1404 | 25.2267 | 0 | 25.2267 | 26.3619 | 0 | 26.3619 | 27.5482 | 0 | 27.5482 | 28.7879 | 0 | 28.7879
|  | 15.0346 | 0 | 15.0346 | 15.2814 | 0 | 15.2814 | 15.9691 | 0 | 15.9691 | 16.6877 | 0 | 16.6877 | 17.4386 | 0 | 17.4386 | 18.2234 | 0 | 18.2234 | 19.0434 | 0 | 19.0434 | 19.9004 | 0 | 19.9004 | 20.7959 | 0 | 20.7959 | 21.7317 | 0 | 21.7317 | 22.7096 | 0 | 22.7096 | 23.7315 | 0 | 23.7315 | 24.7995 | 0 | 24.7995 | 25.9154 | 0 | 25.9154 | 27.0816 | 0 | 27.0816
|  | 13.5082 | 0 | 13.5082 | 13.73 | 0 | 13.73 | 14.3478 | 0 | 14.3478 | 14.9935 | 0 | 14.9935 | 15.6682 | 0 | 15.6682 | 16.3732 | 0 | 16.3732 | 17.11 | 0 | 17.11 | 17.88 | 0 | 17.88 | 18.6846 | 0 | 18.6846 | 19.5254 | 0 | 19.5254 | 20.404 | 0 | 20.404 | 21.3222 | 0 | 21.3222 | 22.2817 | 0 | 22.2817 | 23.2844 | 0 | 23.2844 | 24.3322 | 0 | 24.3322
|  | 12.4785 | 0 | 12.4785 | 12.6834 | 0 | 12.6834 | 13.2541 | 0 | 13.2541 | 13.8505 | 0 | 13.8505 | 14.4738 | 0 | 14.4738 | 15.1251 | 0 | 15.1251 | 15.8058 | 0 | 15.8058 | 16.517 | 0 | 16.517 | 17.2603 | 0 | 17.2603 | 18.037 | 0 | 18.037 | 18.8487 | 0 | 18.8487 | 19.6969 | 0 | 19.6969 | 20.5832 | 0 | 20.5832 | 21.5095 | 0 | 21.5095 | 22.4774 | 0 | 22.4774
|  | 12.0623 | 0 | 12.0623 | 12.2603 | 0 | 12.2603 | 12.812 | 0 | 12.812 | 13.3885 | 0 | 13.3885 | 13.991 | 0 | 13.991 | 14.6206 | 0 | 14.6206 | 15.2785 | 0 | 15.2785 | 15.9661 | 0 | 15.9661 | 16.6846 | 0 | 16.6846 | 17.4354 | 0 | 17.4354 | 18.22 | 0 | 18.22 | 19.0398 | 0 | 19.0398 | 19.8966 | 0 | 19.8966 | 20.792 | 0 | 20.792 | 21.7276 | 0 | 21.7276
|  | 12.4104 | 0 | 12.4104 | 12.6141 | 0 | 12.6141 | 13.1817 | 0 | 13.1817 | 13.7749 | 0 | 13.7749 | 14.3948 | 0 | 14.3948 | 15.0425 | 0 | 15.0425 | 15.7195 | 0 | 15.7195 | 16.4268 | 0 | 16.4268 | 17.166 | 0 | 17.166 | 17.9385 | 0 | 17.9385 | 18.7457 | 0 | 18.7457 | 19.5893 | 0 | 19.5893 | 20.4708 | 0 | 20.4708 | 21.392 | 0 | 21.392 | 22.3547 | 0 | 22.3547
|  | 13.1975 | 0 | 13.1975 | 13.4141 | 0 | 13.4141 | 14.0178 | 0 | 14.0178 | 14.6486 | 0 | 14.6486 | 15.3077 | 0 | 15.3077 | 15.9966 | 0 | 15.9966 | 16.7164 | 0 | 16.7164 | 17.4687 | 0 | 17.4687 | 18.2548 | 0 | 18.2548 | 19.0762 | 0 | 19.0762 | 19.9347 | 0 | 19.9347 | 20.8317 | 0 | 20.8317 | 21.7691 | 0 | 21.7691 | 22.7488 | 0 | 22.7488 | 23.7725 | 0 | 23.7725
|  | 15.3282 | 0 | 15.3282 | 15.5798 | 0 | 15.5798 | 16.2808 | 0 | 16.2808 | 17.0135 | 0 | 17.0135 | 17.7791 | 0 | 17.7791 | 18.5791 | 0 | 18.5791 | 19.4152 | 0 | 19.4152 | 20.2889 | 0 | 20.2889 | 21.2019 | 0 | 21.2019 | 22.156 | 0 | 22.156 | 23.153 | 0 | 23.153 | 24.1949 | 0 | 24.1949 | 25.2837 | 0 | 25.2837 | 26.4214 | 0 | 26.4214 | 27.6104 | 0 | 27.6104
|  | 17.5069 | 0 | 17.5069 | 17.7942 | 0 | 17.7942 | 18.595 | 0 | 18.595 | 19.4317 | 0 | 19.4317 | 20.3062 | 0 | 20.3062 | 21.2199 | 0 | 21.2199 | 22.1748 | 0 | 22.1748 | 23.1727 | 0 | 23.1727 | 24.2155 | 0 | 24.2155 | 25.3052 | 0 | 25.3052 | 26.4439 | 0 | 26.4439 | 27.6339 | 0 | 27.6339 | 28.8774 | 0 | 28.8774 | 30.1769 | 0 | 30.1769 | 31.5348 | 0 | 31.5348
|  | 18.6392 | 0 | 18.6392 | 18.9451 | 0 | 18.9451 | 19.7977 | 0 | 19.7977 | 20.6885 | 0 | 20.6885 | 21.6195 | 0 | 21.6195 | 22.5924 | 0 | 22.5924 | 23.6091 | 0 | 23.6091 | 24.6715 | 0 | 24.6715 | 25.7817 | 0 | 25.7817 | 26.9419 | 0 | 26.9419 | 28.1543 | 0 | 28.1543 | 29.4212 | 0 | 29.4212 | 30.7451 | 0 | 30.7451 | 32.1287 | 0 | 32.1287 | 33.5745 | 0 | 33.5745
|  | 19.2279 | 0 | 19.2279 | 19.5435 | 0 | 19.5435 | 20.423 | 0 | 20.423 | 21.342 | 0 | 21.342 | 22.3024 | 0 | 22.3024 | 23.306 | 0 | 23.306 | 24.3548 | 0 | 24.3548 | 25.4507 | 0 | 25.4507 | 26.596 | 0 | 26.596 | 27.7928 | 0 | 27.7928 | 29.0435 | 0 | 29.0435 | 30.3505 | 0 | 30.3505 | 31.7162 | 0 | 31.7162 | 33.1435 | 0 | 33.1435 | 34.6349 | 0 | 34.6349
|  | 19.0954 | 0 | 19.0954 | 19.4088 | 0 | 19.4088 | 20.2822 | 0 | 20.2822 | 21.1949 | 0 | 21.1949 | 22.1487 | 0 | 22.1487 | 23.1454 | 0 | 23.1454 | 24.1869 | 0 | 24.1869 | 25.2753 | 0 | 25.2753 | 26.4127 | 0 | 26.4127 | 27.6013 | 0 | 27.6013 | 28.8433 | 0 | 28.8433 | 30.1413 | 0 | 30.1413 | 31.4976 | 0 | 31.4976 | 32.915 | 0 | 32.915 | 34.3962 | 0 | 34.3962
|  | 19.3166 | 0 | 19.3166 | 19.6337 | 0 | 19.6337 | 20.5172 | 0 | 20.5172 | 21.4404 | 0 | 21.4404 | 22.4053 | 0 | 22.4053 | 23.4135 | 0 | 23.4135 | 24.4671 | 0 | 24.4671 | 25.5681 | 0 | 25.5681 | 26.7187 | 0 | 26.7187 | 27.921 | 0 | 27.921 | 29.1775 | 0 | 29.1775 | 30.4905 | 0 | 30.4905 | 31.8625 | 0 | 31.8625 | 33.2964 | 0 | 33.2964 | 34.7947 | 0 | 34.7947
|  | 18.9221 | 0 | 18.9221 | 19.2327 | 0 | 19.2327 | 20.0982 | 0 | 20.0982 | 21.0026 | 0 | 21.0026 | 21.9477 | 0 | 21.9477 | 22.9354 | 0 | 22.9354 | 23.9675 | 0 | 23.9675 | 25.046 | 0 | 25.046 | 26.1731 | 0 | 26.1731 | 27.3509 | 0 | 27.3509 | 28.5817 | 0 | 28.5817 | 29.8678 | 0 | 29.8678 | 31.2119 | 0 | 31.2119 | 32.6164 | 0 | 32.6164 | 34.0842 | 0 | 34.0842
|  | 19.6237 | 0 | 19.6237 | 19.9458 | 0 | 19.9458 | 20.8433 | 0 | 20.8433 | 21.7813 | 0 | 21.7813 | 22.7614 | 0 | 22.7614 | 23.7857 | 0 | 23.7857 | 24.8561 | 0 | 24.8561 | 25.9746 | 0 | 25.9746 | 27.1434 | 0 | 27.1434 | 28.3649 | 0 | 28.3649 | 29.6413 | 0 | 29.6413 | 30.9752 | 0 | 30.9752 | 32.3691 | 0 | 32.3691 | 33.8257 | 0 | 33.8257 | 35.3478 | 0 | 35.3478
|  | 20.5597 | 0 | 20.5597 | 20.8972 | 0 | 20.8972 | 21.8376 | 0 | 21.8376 | 22.8203 | 0 | 22.8203 | 23.8472 | 0 | 23.8472 | 24.9203 | 0 | 24.9203 | 26.0417 | 0 | 26.0417 | 27.2136 | 0 | 27.2136 | 28.4382 | 0 | 28.4382 | 29.7179 | 0 | 29.7179 | 31.0552 | 0 | 31.0552 | 32.4527 | 0 | 32.4527 | 33.9131 | 0 | 33.9131 | 35.4392 | 0 | 35.4392 | 37.0339 | 0 | 37.0339
|  | 24.8104 | 0 | 24.8104 | 25.2177 | 0 | 25.2177 | 26.3525 | 0 | 26.3525 | 27.5383 | 0 | 27.5383 | 28.7775 | 0 | 28.7775 | 30.0725 | 0 | 30.0725 | 31.4258 | 0 | 31.4258 | 32.84 | 0 | 32.84 | 34.3178 | 0 | 34.3178 | 35.8621 | 0 | 35.8621 | 37.4759 | 0 | 37.4759 | 39.1623 | 0 | 39.1623 | 40.9246 | 0 | 40.9246 | 42.7662 | 0 | 42.7662 | 44.6907 | 0 | 44.6907
|  | 29.8392 | 0 | 29.8392 | 30.329 | 0 | 30.329 | 31.6938 | 0 | 31.6938 | 33.1201 | 0 | 33.1201 | 34.6105 | 0 | 34.6105 | 36.1679 | 0 | 36.1679 | 37.7955 | 0 | 37.7955 | 39.4963 | 0 | 39.4963 | 41.2736 | 0 | 41.2736 | 43.1309 | 0 | 43.1309 | 45.0718 | 0 | 45.0718 | 47.1001 | 0 | 47.1001 | 49.2196 | 0 | 49.2196 | 51.4344 | 0 | 51.4344 | 53.749 | 0 | 53.749
|  | 28.6313 | 0 | 28.6313 | 29.1012 | 0 | 29.1012 | 30.4108 | 0 | 30.4108 | 31.7793 | 0 | 31.7793 | 33.2093 | 0 | 33.2093 | 34.7037 | 0 | 34.7037 | 36.2654 | 0 | 36.2654 | 37.8973 | 0 | 37.8973 | 39.6027 | 0 | 39.6027 | 41.3849 | 0 | 41.3849 | 43.2472 | 0 | 43.2472 | 45.1933 | 0 | 45.1933 | 47.227 | 0 | 47.227 | 49.3522 | 0 | 49.3522 | 51.5731 | 0 | 51.5731
|  | 26.9057 | 0 | 26.9057 | 27.3474 | 0 | 27.3474 | 28.578 | 0 | 28.578 | 29.864 | 0 | 29.864 | 31.2079 | 0 | 31.2079 | 32.6123 | 0 | 32.6123 | 34.0798 | 0 | 34.0798 | 35.6134 | 0 | 35.6134 | 37.216 | 0 | 37.216 | 38.8907 | 0 | 38.8907 | 40.6408 | 0 | 40.6408 | 42.4697 | 0 | 42.4697 | 44.3808 | 0 | 44.3808 | 46.3779 | 0 | 46.3779 | 48.4649 | 0 | 48.4649
|  | 24.5436 | 0 | 24.5436 | 24.9465 | 0 | 24.9465 | 26.0691 | 0 | 26.0691 | 27.2422 | 0 | 27.2422 | 28.4681 | 0 | 28.4681 | 29.7491 | 0 | 29.7491 | 31.0878 | 0 | 31.0878 | 32.4868 | 0 | 32.4868 | 33.9487 | 0 | 33.9487 | 35.4764 | 0 | 35.4764 | 37.0728 | 0 | 37.0728 | 38.7411 | 0 | 38.7411 | 40.4844 | 0 | 40.4844 | 42.3062 | 0 | 42.3062 | 44.21 | 0 | 44.21
|  | 21.4784 | 0 | 21.4784 | 21.8309 | 0 | 21.8309 | 22.8133 | 0 | 22.8133 | 23.8399 | 0 | 23.8399 | 24.9127 | 0 | 24.9127 | 26.0338 | 0 | 26.0338 | 27.2053 | 0 | 27.2053 | 28.4296 | 0 | 28.4296 | 29.7089 | 0 | 29.7089 | 31.0458 | 0 | 31.0458 | 32.4429 | 0 | 32.4429 | 33.9028 | 0 | 33.9028 | 35.4284 | 0 | 35.4284 | 37.0227 | 0 | 37.0227 | 38.6887 | 0 | 38.6887
|  | 18.2593 | 0 | 18.2593 | 18.559 | 0 | 18.559 | 19.3942 | 0 | 19.3942 | 20.2669 | 0 | 20.2669 | 21.179 | 0 | 21.179 | 22.132 | 0 | 22.132 | 23.128 | 0 | 23.128 | 24.1687 | 0 | 24.1687 | 25.2563 | 0 | 25.2563 | 26.3928 | 0 | 26.3928 | 27.5805 | 0 | 27.5805 | 28.8216 | 0 | 28.8216 | 30.1186 | 0 | 30.1186 | 31.4739 | 0 | 31.4739 | 32.8903 | 0 | 32.8903
|  | 16.5018 | 0 | 16.5018 | 16.7727 | 0 | 16.7727 | 17.5275 | 0 | 17.5275 | 18.3162 | 0 | 18.3162 | 19.1404 | 0 | 19.1404 | 20.0017 | 0 | 20.0017 | 20.9018 | 0 | 20.9018 | 21.8424 | 0 | 21.8424 | 22.8253 | 0 | 22.8253 | 23.8525 | 0 | 23.8525 | 24.9258 | 0 | 24.9258 | 26.0475 | 0 | 26.0475 | 27.2196 | 0 | 27.2196 | 28.4445 | 0 | 28.4445 | 29.7245 | 0 | 29.7245
|  | 14.7198 | 0 | 14.7198 | 14.9614 | 0 | 14.9614 | 15.6347 | 0 | 15.6347 | 16.3382 | 0 | 16.3382 | 17.0734 | 0 | 17.0734 | 17.8417 | 0 | 17.8417 | 18.6446 | 0 | 18.6446 | 19.4836 | 0 | 19.4836 | 20.3604 | 0 | 20.3604 | 21.2766 | 0 | 21.2766 | 22.2341 | 0 | 22.2341 | 23.2346 | 0 | 23.2346 | 24.2802 | 0 | 24.2802 | 25.3728 | 0 | 25.3728 | 26.5145 | 0 | 26.5145
|  | 14.2892 | 0 | 14.2892 | 14.5238 | 0 | 14.5238 | 15.1773 | 0 | 15.1773 | 15.8603 | 0 | 15.8603 | 16.574 | 0 | 16.574 | 17.3199 | 0 | 17.3199 | 18.0993 | 0 | 18.0993 | 18.9137 | 0 | 18.9137 | 19.7648 | 0 | 19.7648 | 20.6543 | 0 | 20.6543 | 21.5837 | 0 | 21.5837 | 22.555 | 0 | 22.555 | 23.57 | 0 | 23.57 | 24.6306 | 0 | 24.6306 | 25.739 | 0 | 25.739
|  | 12.942 | 0 | 12.942 | 13.1544 | 0 | 13.1544 | 13.7463 | 0 | 13.7463 | 14.3649 | 0 | 14.3649 | 15.0113 | 0 | 15.0113 | 15.6869 | 0 | 15.6869 | 16.3928 | 0 | 16.3928 | 17.1304 | 0 | 17.1304 | 17.9013 | 0 | 17.9013 | 18.7069 | 0 | 18.7069 | 19.5487 | 0 | 19.5487 | 20.4284 | 0 | 20.4284 | 21.3476 | 0 | 21.3476 | 22.3083 | 0 | 22.3083 | 23.3122 | 0 | 23.3122
|  | 12.1575 | 0 | 12.1575 | 12.3571 | 0 | 12.3571 | 12.9131 | 0 | 12.9131 | 13.4942 | 0 | 13.4942 | 14.1015 | 0 | 14.1015 | 14.736 | 0 | 14.736 | 15.3992 | 0 | 15.3992 | 16.0921 | 0 | 16.0921 | 16.8163 | 0 | 16.8163 | 17.573 | 0 | 17.573 | 18.3638 | 0 | 18.3638 | 19.1902 | 0 | 19.1902 | 20.0537 | 0 | 20.0537 | 20.9561 | 0 | 20.9561 | 21.8992 | 0 | 21.8992
|  | 12.7323 | 0 | 12.7323 | 12.9413 | 0 | 12.9413 | 13.5237 | 0 | 13.5237 | 14.1323 | 0 | 14.1323 | 14.7682 | 0 | 14.7682 | 15.4328 | 0 | 15.4328 | 16.1273 | 0 | 16.1273 | 16.853 | 0 | 16.853 | 17.6114 | 0 | 17.6114 | 18.4039 | 0 | 18.4039 | 19.2321 | 0 | 19.2321 | 20.0975 | 0 | 20.0975 | 21.0019 | 0 | 21.0019 | 21.947 | 0 | 21.947 | 22.9346 | 0 | 22.9346
|  | 15.025 | 0 | 15.025 | 15.2716 | 0 | 15.2716 | 15.9588 | 0 | 15.9588 | 16.677 | 0 | 16.677 | 17.4275 | 0 | 17.4275 | 18.2117 | 0 | 18.2117 | 19.0312 | 0 | 19.0312 | 19.8876 | 0 | 19.8876 | 20.7826 | 0 | 20.7826 | 21.7178 | 0 | 21.7178 | 22.6951 | 0 | 22.6951 | 23.7164 | 0 | 23.7164 | 24.7836 | 0 | 24.7836 | 25.8989 | 0 | 25.8989 | 27.0643 | 0 | 27.0643
|  | 18.3316 | 0 | 18.3316 | 18.6325 | 0 | 18.6325 | 19.471 | 0 | 19.471 | 20.3472 | 0 | 20.3472 | 21.2628 | 0 | 21.2628 | 22.2196 | 0 | 22.2196 | 23.2195 | 0 | 23.2195 | 24.2644 | 0 | 24.2644 | 25.3563 | 0 | 25.3563 | 26.4973 | 0 | 26.4973 | 27.6897 | 0 | 27.6897 | 28.9357 | 0 | 28.9357 | 30.2378 | 0 | 30.2378 | 31.5985 | 0 | 31.5985 | 33.0204 | 0 | 33.0204
|  | 20.6309 | 0 | 20.6309 | 20.9696 | 0 | 20.9696 | 21.9132 | 0 | 21.9132 | 22.8993 | 0 | 22.8993 | 23.9298 | 0 | 23.9298 | 25.0066 | 0 | 25.0066 | 26.1319 | 0 | 26.1319 | 27.3079 | 0 | 27.3079 | 28.5367 | 0 | 28.5367 | 29.8209 | 0 | 29.8209 | 31.1628 | 0 | 31.1628 | 32.5651 | 0 | 32.5651 | 34.0306 | 0 | 34.0306 | 35.5619 | 0 | 35.5619 | 37.1622 | 0 | 37.1622
|  | 18.6915 | 0 | 18.6915 | 18.9983 | 0 | 18.9983 | 19.8532 | 0 | 19.8532 | 20.7466 | 0 | 20.7466 | 21.6802 | 0 | 21.6802 | 22.6558 | 0 | 22.6558 | 23.6753 | 0 | 23.6753 | 24.7407 | 0 | 24.7407 | 25.854 | 0 | 25.854 | 27.0174 | 0 | 27.0174 | 28.2332 | 0 | 28.2332 | 29.5037 | 0 | 29.5037 | 30.8314 | 0 | 30.8314 | 32.2188 | 0 | 32.2188 | 33.6686 | 0 | 33.6686
|  | 17.98 | 0 | 17.98 | 18.2752 | 0 | 18.2752 | 19.0975 | 0 | 19.0975 | 19.9569 | 0 | 19.9569 | 20.855 | 0 | 20.855 | 21.7935 | 0 | 21.7935 | 22.7742 | 0 | 22.7742 | 23.799 | 0 | 23.799 | 24.87 | 0 | 24.87 | 25.9891 | 0 | 25.9891 | 27.1586 | 0 | 27.1586 | 28.3808 | 0 | 28.3808 | 29.6579 | 0 | 29.6579 | 30.9925 | 0 | 30.9925 | 32.3872 | 0 | 32.3872
|  | 16.6441 | 0 | 16.6441 | 16.9173 | 0 | 16.9173 | 17.6786 | 0 | 17.6786 | 18.4742 | 0 | 18.4742 | 19.3055 | 0 | 19.3055 | 20.1742 | 0 | 20.1742 | 21.0821 | 0 | 21.0821 | 22.0308 | 0 | 22.0308 | 23.0222 | 0 | 23.0222 | 24.0582 | 0 | 24.0582 | 25.1408 | 0 | 25.1408 | 26.2721 | 0 | 26.2721 | 27.4544 | 0 | 27.4544 | 28.6898 | 0 | 28.6898 | 29.9809 | 0 | 29.9809
|  | 17.1749 | 0 | 17.1749 | 17.4568 | 0 | 17.4568 | 18.2424 | 0 | 18.2424 | 19.0633 | 0 | 19.0633 | 19.9211 | 0 | 19.9211 | 20.8176 | 0 | 20.8176 | 21.7543 | 0 | 21.7543 | 22.7333 | 0 | 22.7333 | 23.7563 | 0 | 23.7563 | 24.8253 | 0 | 24.8253 | 25.9425 | 0 | 25.9425 | 27.1099 | 0 | 27.1099 | 28.3298 | 0 | 28.3298 | 29.6047 | 0 | 29.6047 | 30.9369 | 0 | 30.9369
|  | 17.129 | 0 | 17.129 | 17.4102 | 0 | 17.4102 | 18.1936 | 0 | 18.1936 | 19.0123 | 0 | 19.0123 | 19.8679 | 0 | 19.8679 | 20.7619 | 0 | 20.7619 | 21.6962 | 0 | 21.6962 | 22.6725 | 0 | 22.6725 | 23.6928 | 0 | 23.6928 | 24.759 | 0 | 24.759 | 25.8731 | 0 | 25.8731 | 27.0374 | 0 | 27.0374 | 28.2541 | 0 | 28.2541 | 29.5256 | 0 | 29.5256 | 30.8542 | 0 | 30.8542
|  | 17.963 | 0 | 17.963 | 18.2579 | 0 | 18.2579 | 19.0795 | 0 | 19.0795 | 19.9381 | 0 | 19.9381 | 20.8353 | 0 | 20.8353 | 21.7729 | 0 | 21.7729 | 22.7527 | 0 | 22.7527 | 23.7765 | 0 | 23.7765 | 24.8465 | 0 | 24.8465 | 25.9646 | 0 | 25.9646 | 27.133 | 0 | 27.133 | 28.354 | 0 | 28.354 | 29.6299 | 0 | 29.6299 | 30.9632 | 0 | 30.9632 | 32.3566 | 0 | 32.3566
|  | 18.2777 | 0 | 18.2777 | 18.5777 | 0 | 18.5777 | 19.4137 | 0 | 19.4137 | 20.2873 | 0 | 20.2873 | 21.2002 | 0 | 21.2002 | 22.1543 | 0 | 22.1543 | 23.1512 | 0 | 23.1512 | 24.193 | 0 | 24.193 | 25.2817 | 0 | 25.2817 | 26.4194 | 0 | 26.4194 | 27.6082 | 0 | 27.6082 | 28.8506 | 0 | 28.8506 | 30.1489 | 0 | 30.1489 | 31.5056 | 0 | 31.5056 | 32.9233 | 0 | 32.9233
|  | 19.1696 | 0 | 19.1696 | 19.4842 | 0 | 19.4842 | 20.361 | 0 | 20.361 | 21.2773 | 0 | 21.2773 | 22.2348 | 0 | 22.2348 | 23.2353 | 0 | 23.2353 | 24.2809 | 0 | 24.2809 | 25.3736 | 0 | 25.3736 | 26.5154 | 0 | 26.5154 | 27.7086 | 0 | 27.7086 | 28.9554 | 0 | 28.9554 | 30.2584 | 0 | 30.2584 | 31.6201 | 0 | 31.6201 | 33.043 | 0 | 33.043 | 34.5299 | 0 | 34.5299
|  | 23.3822 | 0 | 23.3822 | 23.766 | 0 | 23.766 | 24.8355 | 0 | 24.8355 | 25.9531 | 0 | 25.9531 | 27.121 | 0 | 27.121 | 28.3414 | 0 | 28.3414 | 29.6168 | 0 | 29.6168 | 30.9495 | 0 | 30.9495 | 32.3423 | 0 | 32.3423 | 33.7977 | 0 | 33.7977 | 35.3185 | 0 | 35.3185 | 36.9079 | 0 | 36.9079 | 38.5687 | 0 | 38.5687 | 40.3043 | 0 | 40.3043 | 42.118 | 0 | 42.118
|  | 29.1 | 0 | 29.1 | 29.5777 | 0 | 29.5777 | 30.9087 | 0 | 30.9087 | 32.2995 | 0 | 32.2995 | 33.753 | 0 | 33.753 | 35.2719 | 0 | 35.2719 | 36.8591 | 0 | 36.8591 | 38.5178 | 0 | 38.5178 | 40.2511 | 0 | 40.2511 | 42.0624 | 0 | 42.0624 | 43.9552 | 0 | 43.9552 | 45.9332 | 0 | 45.9332 | 48.0002 | 0 | 48.0002 | 50.1602 | 0 | 50.1602 | 52.4174 | 0 | 52.4174
|  | 28.8727 | 0 | 28.8727 | 29.3466 | 0 | 29.3466 | 30.6672 | 0 | 30.6672 | 32.0472 | 0 | 32.0472 | 33.4893 | 0 | 33.4893 | 34.9964 | 0 | 34.9964 | 36.5712 | 0 | 36.5712 | 38.2169 | 0 | 38.2169 | 39.9366 | 0 | 39.9366 | 41.7338 | 0 | 41.7338 | 43.6118 | 0 | 43.6118 | 45.5744 | 0 | 45.5744 | 47.6252 | 0 | 47.6252 | 49.7683 | 0 | 49.7683 | 52.0079 | 0 | 52.0079
|  | 27.1267 | 0 | 27.1267 | 27.572 | 0 | 27.572 | 28.8128 | 0 | 28.8128 | 30.1093 | 0 | 30.1093 | 31.4642 | 0 | 31.4642 | 32.8801 | 0 | 32.8801 | 34.3597 | 0 | 34.3597 | 35.9059 | 0 | 35.9059 | 37.5217 | 0 | 37.5217 | 39.2102 | 0 | 39.2102 | 40.9746 | 0 | 40.9746 | 42.8185 | 0 | 42.8185 | 44.7453 | 0 | 44.7453 | 46.7589 | 0 | 46.7589 | 48.863 | 0 | 48.863
|  | 24.6275 | 0 | 24.6275 | 25.0318 | 0 | 25.0318 | 26.1582 | 0 | 26.1582 | 27.3353 | 0 | 27.3353 | 28.5654 | 0 | 28.5654 | 29.8509 | 0 | 29.8509 | 31.1942 | 0 | 31.1942 | 32.5979 | 0 | 32.5979 | 34.0648 | 0 | 34.0648 | 35.5977 | 0 | 35.5977 | 37.1996 | 0 | 37.1996 | 38.8736 | 0 | 38.8736 | 40.6229 | 0 | 40.6229 | 42.4509 | 0 | 42.4509 | 44.3612 | 0 | 44.3612
|  | 21.1189 | 0 | 21.1189 | 21.4655 | 0 | 21.4655 | 22.4315 | 0 | 22.4315 | 23.4409 | 0 | 23.4409 | 24.4957 | 0 | 24.4957 | 25.598 | 0 | 25.598 | 26.75 | 0 | 26.75 | 27.9537 | 0 | 27.9537 | 29.2116 | 0 | 29.2116 | 30.5261 | 0 | 30.5261 | 31.8998 | 0 | 31.8998 | 33.3353 | 0 | 33.3353 | 34.8354 | 0 | 34.8354 | 36.403 | 0 | 36.403 | 38.0411 | 0 | 38.0411
|  | 17.5411 | 0 | 17.5411 | 17.829 | 0 | 17.829 | 18.6313 | 0 | 18.6313 | 19.4697 | 0 | 19.4697 | 20.3459 | 0 | 20.3459 | 21.2614 | 0 | 21.2614 | 22.2182 | 0 | 22.2182 | 23.218 | 0 | 23.218 | 24.2628 | 0 | 24.2628 | 25.3547 | 0 | 25.3547 | 26.4956 | 0 | 26.4956 | 27.6879 | 0 | 27.6879 | 28.9339 | 0 | 28.9339 | 30.2359 | 0 | 30.2359 | 31.5965 | 0 | 31.5965
|  | 16.0218 | 0 | 16.0218 | 16.2848 | 0 | 16.2848 | 17.0176 | 0 | 17.0176 | 17.7834 | 0 | 17.7834 | 18.5837 | 0 | 18.5837 | 19.4199 | 0 | 19.4199 | 20.2938 | 0 | 20.2938 | 21.2071 | 0 | 21.2071 | 22.1614 | 0 | 22.1614 | 23.1586 | 0 | 23.1586 | 24.2008 | 0 | 24.2008 | 25.2898 | 0 | 25.2898 | 26.4278 | 0 | 26.4278 | 27.6171 | 0 | 27.6171 | 28.8599 | 0 | 28.8599
|  | 14.4263 | 0 | 14.4263 | 14.6631 | 0 | 14.6631 | 15.3229 | 0 | 15.3229 | 16.0125 | 0 | 16.0125 | 16.733 | 0 | 16.733 | 17.486 | 0 | 17.486 | 18.2729 | 0 | 18.2729 | 19.0952 | 0 | 19.0952 | 19.9545 | 0 | 19.9545 | 20.8524 | 0 | 20.8524 | 21.7908 | 0 | 21.7908 | 22.7714 | 0 | 22.7714 | 23.7961 | 0 | 23.7961 | 24.8669 | 0 | 24.8669 | 25.9859 | 0 | 25.9859
|  | 13.5511 | 0 | 13.5511 | 13.7735 | 0 | 13.7735 | 14.3933 | 0 | 14.3933 | 15.041 | 0 | 15.041 | 15.7179 | 0 | 15.7179 | 16.4252 | 0 | 16.4252 | 17.1643 | 0 | 17.1643 | 17.9367 | 0 | 17.9367 | 18.7439 | 0 | 18.7439 | 19.5873 | 0 | 19.5873 | 20.4688 | 0 | 20.4688 | 21.3899 | 0 | 21.3899 | 22.3524 | 0 | 22.3524 | 23.3583 | 0 | 23.3583 | 24.4094 | 0 | 24.4094
|  | 12.522 | 0 | 12.522 | 12.7276 | 0 | 12.7276 | 13.3003 | 0 | 13.3003 | 13.8988 | 0 | 13.8988 | 14.5243 | 0 | 14.5243 | 15.1779 | 0 | 15.1779 | 15.8609 | 0 | 15.8609 | 16.5746 | 0 | 16.5746 | 17.3205 | 0 | 17.3205 | 18.0999 | 0 | 18.0999 | 18.9144 | 0 | 18.9144 | 19.7655 | 0 | 19.7655 | 20.655 | 0 | 20.655 | 21.5845 | 0 | 21.5845 | 22.5558 | 0 | 22.5558
|  | 12.3151 | 0 | 12.3151 | 12.5173 | 0 | 12.5173 | 13.0806 | 0 | 13.0806 | 13.6692 | 0 | 13.6692 | 14.2843 | 0 | 14.2843 | 14.9271 | 0 | 14.9271 | 15.5988 | 0 | 15.5988 | 16.3008 | 0 | 16.3008 | 17.0343 | 0 | 17.0343 | 17.8008 | 0 | 17.8008 | 18.6019 | 0 | 18.6019 | 19.439 | 0 | 19.439 | 20.3137 | 0 | 20.3137 | 21.2278 | 0 | 21.2278 | 22.1831 | 0 | 22.1831
|  | 12.6755 | 0 | 12.6755 | 12.8836 | 0 | 12.8836 | 13.4634 | 0 | 13.4634 | 14.0692 | 0 | 14.0692 | 14.7023 | 0 | 14.7023 | 15.3639 | 0 | 15.3639 | 16.0553 | 0 | 16.0553 | 16.7778 | 0 | 16.7778 | 17.5328 | 0 | 17.5328 | 18.3218 | 0 | 18.3218 | 19.1463 | 0 | 19.1463 | 20.0078 | 0 | 20.0078 | 20.9082 | 0 | 20.9082 | 21.8491 | 0 | 21.8491 | 22.8323 | 0 | 22.8323
|  | 15.3963 | 0 | 15.3963 | 15.6491 | 0 | 15.6491 | 16.3533 | 0 | 16.3533 | 17.0892 | 0 | 17.0892 | 17.8582 | 0 | 17.8582 | 18.6618 | 0 | 18.6618 | 19.5016 | 0 | 19.5016 | 20.3791 | 0 | 20.3791 | 21.2962 | 0 | 21.2962 | 22.2545 | 0 | 22.2545 | 23.256 | 0 | 23.256 | 24.3025 | 0 | 24.3025 | 25.3961 | 0 | 25.3961 | 26.5389 | 0 | 26.5389 | 27.7332 | 0 | 27.7332
|  | 18.9165 | 0 | 18.9165 | 19.227 | 0 | 19.227 | 20.0922 | 0 | 20.0922 | 20.9964 | 0 | 20.9964 | 21.9412 | 0 | 21.9412 | 22.9286 | 0 | 22.9286 | 23.9604 | 0 | 23.9604 | 25.0386 | 0 | 25.0386 | 26.1653 | 0 | 26.1653 | 27.3427 | 0 | 27.3427 | 28.5732 | 0 | 28.5732 | 29.859 | 0 | 29.859 | 31.2026 | 0 | 31.2026 | 32.6067 | 0 | 32.6067 | 34.074 | 0 | 34.074
|  | 20.9564 | 0 | 20.9564 | 21.3004 | 0 | 21.3004 | 22.2589 | 0 | 22.2589 | 23.2605 | 0 | 23.2605 | 24.3073 | 0 | 24.3073 | 25.4011 | 0 | 25.4011 | 26.5441 | 0 | 26.5441 | 27.7386 | 0 | 27.7386 | 28.9869 | 0 | 28.9869 | 30.2913 | 0 | 30.2913 | 31.6544 | 0 | 31.6544 | 33.0788 | 0 | 33.0788 | 34.5674 | 0 | 34.5674 | 36.1229 | 0 | 36.1229 | 37.7484 | 0 | 37.7484
|  | 19.1966 | 0 | 19.1966 | 19.5117 | 0 | 19.5117 | 20.3897 | 0 | 20.3897 | 21.3072 | 0 | 21.3072 | 22.2661 | 0 | 22.2661 | 23.268 | 0 | 23.268 | 24.3151 | 0 | 24.3151 | 25.4093 | 0 | 25.4093 | 26.5527 | 0 | 26.5527 | 27.7476 | 0 | 27.7476 | 28.9962 | 0 | 28.9962 | 30.301 | 0 | 30.301 | 31.6646 | 0 | 31.6646 | 33.0895 | 0 | 33.0895 | 34.5785 | 0 | 34.5785
|  | 18.4654 | 0 | 18.4654 | 18.7685 | 0 | 18.7685 | 19.6131 | 0 | 19.6131 | 20.4957 | 0 | 20.4957 | 21.418 | 0 | 21.418 | 22.3818 | 0 | 22.3818 | 23.389 | 0 | 23.389 | 24.4415 | 0 | 24.4415 | 25.5414 | 0 | 25.5414 | 26.6907 | 0 | 26.6907 | 27.8918 | 0 | 27.8918 | 29.147 | 0 | 29.147 | 30.4586 | 0 | 30.4586 | 31.8292 | 0 | 31.8292 | 33.2615 | 0 | 33.2615
|  | 17.3104 | 0 | 17.3104 | 17.5945 | 0 | 17.5945 | 18.3863 | 0 | 18.3863 | 19.2137 | 0 | 19.2137 | 20.0783 | 0 | 20.0783 | 20.9818 | 0 | 20.9818 | 21.926 | 0 | 21.926 | 22.9126 | 0 | 22.9126 | 23.9437 | 0 | 23.9437 | 25.0212 | 0 | 25.0212 | 26.1471 | 0 | 26.1471 | 27.3238 | 0 | 27.3238 | 28.5533 | 0 | 28.5533 | 29.8382 | 0 | 29.8382 | 31.1809 | 0 | 31.1809
|  | 16.9777 | 0 | 16.9777 | 17.2564 | 0 | 17.2564 | 18.033 | 0 | 18.033 | 18.8444 | 0 | 18.8444 | 19.6924 | 0 | 19.6924 | 20.5786 | 0 | 20.5786 | 21.5046 | 0 | 21.5046 | 22.4723 | 0 | 22.4723 | 23.4836 | 0 | 23.4836 | 24.5404 | 0 | 24.5404 | 25.6447 | 0 | 25.6447 | 26.7987 | 0 | 26.7987 | 28.0046 | 0 | 28.0046 | 29.2648 | 0 | 29.2648 | 30.5818 | 0 | 30.5818
|  | 16.8086 | 0 | 16.8086 | 17.0845 | 0 | 17.0845 | 17.8533 | 0 | 17.8533 | 18.6567 | 0 | 18.6567 | 19.4963 | 0 | 19.4963 | 20.3736 | 0 | 20.3736 | 21.2904 | 0 | 21.2904 | 22.2485 | 0 | 22.2485 | 23.2497 | 0 | 23.2497 | 24.2959 | 0 | 24.2959 | 25.3892 | 0 | 25.3892 | 26.5318 | 0 | 26.5318 | 27.7257 | 0 | 27.7257 | 28.9733 | 0 | 28.9733 | 30.2771 | 0 | 30.2771
|  | 16.9355 | 0 | 16.9355 | 17.2135 | 0 | 17.2135 | 17.9881 | 0 | 17.9881 | 18.7975 | 0 | 18.7975 | 19.6434 | 0 | 19.6434 | 20.5274 | 0 | 20.5274 | 21.4511 | 0 | 21.4511 | 22.4164 | 0 | 22.4164 | 23.4251 | 0 | 23.4251 | 24.4793 | 0 | 24.4793 | 25.5808 | 0 | 25.5808 | 26.732 | 0 | 26.732 | 27.9349 | 0 | 27.9349 | 29.192 | 0 | 29.192 | 30.5056 | 0 | 30.5056
|  | 16.5873 | 0 | 16.5873 | 16.8595 | 0 | 16.8595 | 17.6182 | 0 | 17.6182 | 18.411 | 0 | 18.411 | 19.2395 | 0 | 19.2395 | 20.1053 | 0 | 20.1053 | 21.01 | 0 | 21.01 | 21.9555 | 0 | 21.9555 | 22.9435 | 0 | 22.9435 | 23.9759 | 0 | 23.9759 | 25.0549 | 0 | 25.0549 | 26.1823 | 0 | 26.1823 | 27.3605 | 0 | 27.3605 | 28.5917 | 0 | 28.5917 | 29.8784 | 0 | 29.8784
|  | 18.069 | 0 | 18.069 | 18.3656 | 0 | 18.3656 | 19.1921 | 0 | 19.1921 | 20.0557 | 0 | 20.0557 | 20.9582 | 0 | 20.9582 | 21.9014 | 0 | 21.9014 | 22.8869 | 0 | 22.8869 | 23.9168 | 0 | 23.9168 | 24.9931 | 0 | 24.9931 | 26.1178 | 0 | 26.1178 | 27.2931 | 0 | 27.2931 | 28.5213 | 0 | 28.5213 | 29.8047 | 0 | 29.8047 | 31.1459 | 0 | 31.1459 | 32.5475 | 0 | 32.5475
|  | 22.2323 | 0 | 22.2323 | 22.5972 | 0 | 22.5972 | 23.6141 | 0 | 23.6141 | 24.6767 | 0 | 24.6767 | 25.7871 | 0 | 25.7871 | 26.9476 | 0 | 26.9476 | 28.1602 | 0 | 28.1602 | 29.4274 | 0 | 29.4274 | 30.7517 | 0 | 30.7517 | 32.1355 | 0 | 32.1355 | 33.5816 | 0 | 33.5816 | 35.0927 | 0 | 35.0927 | 36.6719 | 0 | 36.6719 | 38.3222 | 0 | 38.3222 | 40.0467 | 0 | 40.0467
|  | 30.4113 | 0 | 30.4113 | 30.9105 | 0 | 30.9105 | 32.3014 | 0 | 32.3014 | 33.755 | 0 | 33.755 | 35.274 | 0 | 35.274 | 36.8613 | 0 | 36.8613 | 38.5201 | 0 | 38.5201 | 40.2535 | 0 | 40.2535 | 42.0649 | 0 | 42.0649 | 43.9578 | 0 | 43.9578 | 45.9359 | 0 | 45.9359 | 48.003 | 0 | 48.003 | 50.1631 | 0 | 50.1631 | 52.4205 | 0 | 52.4205 | 54.7794 | 0 | 54.7794
|  | 31.3707 | 0 | 31.3707 | 31.8856 | 0 | 31.8856 | 33.3205 | 0 | 33.3205 | 34.8199 | 0 | 34.8199 | 36.3868 | 0 | 36.3868 | 38.0242 | 0 | 38.0242 | 39.7353 | 0 | 39.7353 | 41.5234 | 0 | 41.5234 | 43.3919 | 0 | 43.3919 | 45.3445 | 0 | 45.3445 | 47.385 | 0 | 47.385 | 49.5174 | 0 | 49.5174 | 51.7457 | 0 | 51.7457 | 54.0742 | 0 | 54.0742 | 56.5075 | 0 | 56.5075
|  | 29.9819 | 0 | 29.9819 | 30.474 | 0 | 30.474 | 31.8453 | 0 | 31.8453 | 33.2784 | 0 | 33.2784 | 34.7759 | 0 | 34.7759 | 36.3408 | 0 | 36.3408 | 37.9762 | 0 | 37.9762 | 39.6851 | 0 | 39.6851 | 41.4709 | 0 | 41.4709 | 43.3371 | 0 | 43.3371 | 45.2873 | 0 | 45.2873 | 47.3252 | 0 | 47.3252 | 49.4548 | 0 | 49.4548 | 51.6803 | 0 | 51.6803 | 54.0059 | 0 | 54.0059
|  | 27.8877 | 0 | 27.8877 | 28.3454 | 0 | 28.3454 | 29.621 | 0 | 29.621 | 30.9539 | 0 | 30.9539 | 32.3468 | 0 | 32.3468 | 33.8024 | 0 | 33.8024 | 35.3235 | 0 | 35.3235 | 36.9131 | 0 | 36.9131 | 38.5742 | 0 | 38.5742 | 40.31 | 0 | 40.31 | 42.124 | 0 | 42.124 | 44.0196 | 0 | 44.0196 | 46.0004 | 0 | 46.0004 | 48.0705 | 0 | 48.0705 | 50.2336 | 0 | 50.2336
|  | 24.1817 | 0 | 24.1817 | 24.5786 | 0 | 24.5786 | 25.6846 | 0 | 25.6846 | 26.8404 | 0 | 26.8404 | 28.0483 | 0 | 28.0483 | 29.3104 | 0 | 29.3104 | 30.6294 | 0 | 30.6294 | 32.0077 | 0 | 32.0077 | 33.4481 | 0 | 33.4481 | 34.9532 | 0 | 34.9532 | 36.5261 | 0 | 36.5261 | 38.1698 | 0 | 38.1698 | 39.8875 | 0 | 39.8875 | 41.6824 | 0 | 41.6824 | 43.5581 | 0 | 43.5581
|  | 20.2538 | 0 | 20.2538 | 20.5862 | 0 | 20.5862 | 21.5126 | 0 | 21.5126 | 22.4807 | 0 | 22.4807 | 23.4923 | 0 | 23.4923 | 24.5495 | 0 | 24.5495 | 25.6542 | 0 | 25.6542 | 26.8086 | 0 | 26.8086 | 28.015 | 0 | 28.015 | 29.2757 | 0 | 29.2757 | 30.5931 | 0 | 30.5931 | 31.9698 | 0 | 31.9698 | 33.4084 | 0 | 33.4084 | 34.9118 | 0 | 34.9118 | 36.4829 | 0 | 36.4829
|  | 17.9172 | 0 | 17.9172 | 18.2113 | 0 | 18.2113 | 19.0309 | 0 | 19.0309 | 19.8872 | 0 | 19.8872 | 20.7822 | 0 | 20.7822 | 21.7174 | 0 | 21.7174 | 22.6946 | 0 | 22.6946 | 23.7159 | 0 | 23.7159 | 24.7831 | 0 | 24.7831 | 25.8984 | 0 | 25.8984 | 27.0638 | 0 | 27.0638 | 28.2817 | 0 | 28.2817 | 29.5543 | 0 | 29.5543 | 30.8843 | 0 | 30.8843 | 32.2741 | 0 | 32.2741
|  | 16.0772 | 0 | 16.0772 | 16.3411 | 0 | 16.3411 | 17.0764 | 0 | 17.0764 | 17.8449 | 0 | 17.8449 | 18.6479 | 0 | 18.6479 | 19.487 | 0 | 19.487 | 20.364 | 0 | 20.364 | 21.2803 | 0 | 21.2803 | 22.238 | 0 | 22.238 | 23.2387 | 0 | 23.2387 | 24.2844 | 0 | 24.2844 | 25.3772 | 0 | 25.3772 | 26.5192 | 0 | 26.5192 | 27.7125 | 0 | 27.7125 | 28.9596 | 0 | 28.9596
|  | 15.5905 | 0 | 15.5905 | 15.8464 | 0 | 15.8464 | 16.5595 | 0 | 16.5595 | 17.3046 | 0 | 17.3046 | 18.0834 | 0 | 18.0834 | 18.8971 | 0 | 18.8971 | 19.7475 | 0 | 19.7475 | 20.6361 | 0 | 20.6361 | 21.5647 | 0 | 21.5647 | 22.5351 | 0 | 22.5351 | 23.5492 | 0 | 23.5492 | 24.6089 | 0 | 24.6089 | 25.7163 | 0 | 25.7163 | 26.8736 | 0 | 26.8736 | 28.0829 | 0 | 28.0829
|  | 14.4779 | 0 | 14.4779 | 14.7156 | 0 | 14.7156 | 15.3778 | 0 | 15.3778 | 16.0698 | 0 | 16.0698 | 16.7929 | 0 | 16.7929 | 17.5486 | 0 | 17.5486 | 18.3383 | 0 | 18.3383 | 19.1635 | 0 | 19.1635 | 20.0259 | 0 | 20.0259 | 20.9271 | 0 | 20.9271 | 21.8688 | 0 | 21.8688 | 22.8529 | 0 | 22.8529 | 23.8812 | 0 | 23.8812 | 24.9559 | 0 | 24.9559 | 26.0789 | 0 | 26.0789
|  | 13.9835 | 0 | 13.9835 | 14.2131 | 0 | 14.2131 | 14.8526 | 0 | 14.8526 | 15.521 | 0 | 15.521 | 16.2195 | 0 | 16.2195 | 16.9493 | 0 | 16.9493 | 17.7121 | 0 | 17.7121 | 18.5091 | 0 | 18.5091 | 19.342 | 0 | 19.342 | 20.2124 | 0 | 20.2124 | 21.122 | 0 | 21.122 | 22.0724 | 0 | 22.0724 | 23.0657 | 0 | 23.0657 | 24.1037 | 0 | 24.1037 | 25.1883 | 0 | 25.1883
|  | 14.3773 | 0 | 14.3773 | 14.6133 | 0 | 14.6133 | 15.2709 | 0 | 15.2709 | 15.9581 | 0 | 15.9581 | 16.6762 | 0 | 16.6762 | 17.4266 | 0 | 17.4266 | 18.2108 | 0 | 18.2108 | 19.0303 | 0 | 19.0303 | 19.8867 | 0 | 19.8867 | 20.7816 | 0 | 20.7816 | 21.7168 | 0 | 21.7168 | 22.694 | 0 | 22.694 | 23.7153 | 0 | 23.7153 | 24.7824 | 0 | 24.7824 | 25.8977 | 0 | 25.8977
|  | 16.4455 | 0 | 16.4455 | 16.7155 | 0 | 16.7155 | 17.4677 | 0 | 17.4677 | 18.2537 | 0 | 18.2537 | 19.0751 | 0 | 19.0751 | 19.9335 | 0 | 19.9335 | 20.8305 | 0 | 20.8305 | 21.7679 | 0 | 21.7679 | 22.7475 | 0 | 22.7475 | 23.7711 | 0 | 23.7711 | 24.8408 | 0 | 24.8408 | 25.9586 | 0 | 25.9586 | 27.1268 | 0 | 27.1268 | 28.3475 | 0 | 28.3475 | 29.6231 | 0 | 29.6231
|  | 20.4722 | 0 | 20.4722 | 20.8083 | 0 | 20.8083 | 21.7447 | 0 | 21.7447 | 22.7232 | 0 | 22.7232 | 23.7457 | 0 | 23.7457 | 24.8143 | 0 | 24.8143 | 25.9309 | 0 | 25.9309 | 27.0978 | 0 | 27.0978 | 28.3172 | 0 | 28.3172 | 29.5915 | 0 | 29.5915 | 30.9231 | 0 | 30.9231 | 32.3146 | 0 | 32.3146 | 33.7688 | 0 | 33.7688 | 35.2884 | 0 | 35.2884 | 36.8764 | 0 | 36.8764
|  | 22.8489 | 0 | 22.8489 | 23.2239 | 0 | 23.2239 | 24.269 | 0 | 24.269 | 25.3611 | 0 | 25.3611 | 26.5023 | 0 | 26.5023 | 27.6949 | 0 | 27.6949 | 28.9412 | 0 | 28.9412 | 30.2436 | 0 | 30.2436 | 31.6045 | 0 | 31.6045 | 33.0267 | 0 | 33.0267 | 34.5129 | 0 | 34.5129 | 36.066 | 0 | 36.066 | 37.689 | 0 | 37.689 | 39.385 | 0 | 39.385 | 41.1573 | 0 | 41.1573
|  | 21.096 | 0 | 21.096 | 21.4423 | 0 | 21.4423 | 22.4072 | 0 | 22.4072 | 23.4156 | 0 | 23.4156 | 24.4693 | 0 | 24.4693 | 25.5704 | 0 | 25.5704 | 26.721 | 0 | 26.721 | 27.9235 | 0 | 27.9235 | 29.18 | 0 | 29.18 | 30.4931 | 0 | 30.4931 | 31.8653 | 0 | 31.8653 | 33.2993 | 0 | 33.2993 | 34.7977 | 0 | 34.7977 | 36.3636 | 0 | 36.3636 | 38 | 0 | 38
|  | 20.7456 | 0 | 20.7456 | 21.0861 | 0 | 21.0861 | 22.035 | 0 | 22.035 | 23.0265 | 0 | 23.0265 | 24.0627 | 0 | 24.0627 | 25.1456 | 0 | 25.1456 | 26.2771 | 0 | 26.2771 | 27.4596 | 0 | 27.4596 | 28.6953 | 0 | 28.6953 | 29.9865 | 0 | 29.9865 | 31.3359 | 0 | 31.3359 | 32.7461 | 0 | 32.7461 | 34.2196 | 0 | 34.2196 | 35.7595 | 0 | 35.7595 | 37.3687 | 0 | 37.3687
|  | 20.4564 | 0 | 20.4564 | 20.7922 | 0 | 20.7922 | 21.7279 | 0 | 21.7279 | 22.7056 | 0 | 22.7056 | 23.7274 | 0 | 23.7274 | 24.7951 | 0 | 24.7951 | 25.9109 | 0 | 25.9109 | 27.0769 | 0 | 27.0769 | 28.2953 | 0 | 28.2953 | 29.5686 | 0 | 29.5686 | 30.8992 | 0 | 30.8992 | 32.2897 | 0 | 32.2897 | 33.7427 | 0 | 33.7427 | 35.2611 | 0 | 35.2611 | 36.8479 | 0 | 36.8479
|  | 20.6347 | 0 | 20.6347 | 20.9734 | 0 | 20.9734 | 21.9172 | 0 | 21.9172 | 22.9035 | 0 | 22.9035 | 23.9341 | 0 | 23.9341 | 25.0112 | 0 | 25.0112 | 26.1367 | 0 | 26.1367 | 27.3128 | 0 | 27.3128 | 28.5419 | 0 | 28.5419 | 29.8263 | 0 | 29.8263 | 31.1685 | 0 | 31.1685 | 32.5711 | 0 | 32.5711 | 34.0368 | 0 | 34.0368 | 35.5684 | 0 | 35.5684 | 37.169 | 0 | 37.169
|  | 21.6272 | 0 | 21.6272 | 21.9822 | 0 | 21.9822 | 22.9714 | 0 | 22.9714 | 24.0051 | 0 | 24.0051 | 25.0854 | 0 | 25.0854 | 26.2142 | 0 | 26.2142 | 27.3939 | 0 | 27.3939 | 28.6266 | 0 | 28.6266 | 29.9148 | 0 | 29.9148 | 31.2609 | 0 | 31.2609 | 32.6677 | 0 | 32.6677 | 34.1377 | 0 | 34.1377 | 35.6739 | 0 | 35.6739 | 37.2793 | 0 | 37.2793 | 38.9568 | 0 | 38.9568
|  | 21.8901 | 0 | 21.8901 | 22.2494 | 0 | 22.2494 | 23.2507 | 0 | 23.2507 | 24.2969 | 0 | 24.2969 | 25.3903 | 0 | 25.3903 | 26.5329 | 0 | 26.5329 | 27.7268 | 0 | 27.7268 | 28.9746 | 0 | 28.9746 | 30.2784 | 0 | 30.2784 | 31.6409 | 0 | 31.6409 | 33.0648 | 0 | 33.0648 | 34.5527 | 0 | 34.5527 | 36.1076 | 0 | 36.1076 | 37.7324 | 0 | 37.7324 | 39.4304 | 0 | 39.4304
|  | 21.3172 | 0 | 21.3172 | 21.6671 | 0 | 21.6671 | 22.6422 | 0 | 22.6422 | 23.6611 | 0 | 23.6611 | 24.7258 | 0 | 24.7258 | 25.8385 | 0 | 25.8385 | 27.0012 | 0 | 27.0012 | 28.2163 | 0 | 28.2163 | 29.486 | 0 | 29.486 | 30.8129 | 0 | 30.8129 | 32.1994 | 0 | 32.1994 | 33.6484 | 0 | 33.6484 | 35.1626 | 0 | 35.1626 | 36.7449 | 0 | 36.7449 | 38.3984 | 0 | 38.3984
|  | 21.4679 | 0 | 21.4679 | 21.8203 | 0 | 21.8203 | 22.8022 | 0 | 22.8022 | 23.8283 | 0 | 23.8283 | 24.9006 | 0 | 24.9006 | 26.0211 | 0 | 26.0211 | 27.1921 | 0 | 27.1921 | 28.4157 | 0 | 28.4157 | 29.6944 | 0 | 29.6944 | 31.0307 | 0 | 31.0307 | 32.4271 | 0 | 32.4271 | 33.8863 | 0 | 33.8863 | 35.4112 | 0 | 35.4112 | 37.0047 | 0 | 37.0047 | 38.6699 | 0 | 38.6699
|  | 26.0344 | 0 | 26.0344 | 26.4618 | 0 | 26.4618 | 27.6525 | 0 | 27.6525 | 28.8969 | 0 | 28.8969 | 30.1973 | 0 | 30.1973 | 31.5561 | 0 | 31.5561 | 32.9762 | 0 | 32.9762 | 34.4601 | 0 | 34.4601 | 36.0108 | 0 | 36.0108 | 37.6313 | 0 | 37.6313 | 39.3247 | 0 | 39.3247 | 41.0943 | 0 | 41.0943 | 42.9435 | 0 | 42.9435 | 44.876 | 0 | 44.876 | 46.8954 | 0 | 46.8954
|  | 33.8535 | 0 | 33.8535 | 34.4092 | 0 | 34.4092 | 35.9576 | 0 | 35.9576 | 37.5757 | 0 | 37.5757 | 39.2666 | 0 | 39.2666 | 41.0336 | 0 | 41.0336 | 42.8801 | 0 | 42.8801 | 44.8097 | 0 | 44.8097 | 46.8261 | 0 | 46.8261 | 48.9333 | 0 | 48.9333 | 51.1353 | 0 | 51.1353 | 53.4364 | 0 | 53.4364 | 55.841 | 0 | 55.841 | 58.3539 | 0 | 58.3539 | 60.9798 | 0 | 60.9798
|  | 33.2332 | 0 | 33.2332 | 33.7787 | 0 | 33.7787 | 35.2988 | 0 | 35.2988 | 36.8872 | 0 | 36.8872 | 38.5471 | 0 | 38.5471 | 40.2818 | 0 | 40.2818 | 42.0944 | 0 | 42.0944 | 43.9887 | 0 | 43.9887 | 45.9682 | 0 | 45.9682 | 48.0367 | 0 | 48.0367 | 50.1984 | 0 | 50.1984 | 52.4573 | 0 | 52.4573 | 54.8179 | 0 | 54.8179 | 57.2847 | 0 | 57.2847 | 59.8625 | 0 | 59.8625
|  | 30.1847 | 0 | 30.1847 | 30.6801 | 0 | 30.6801 | 32.0608 | 0 | 32.0608 | 33.5035 | 0 | 33.5035 | 35.0111 | 0 | 35.0111 | 36.5866 | 0 | 36.5866 | 38.233 | 0 | 38.233 | 39.9535 | 0 | 39.9535 | 41.7514 | 0 | 41.7514 | 43.6303 | 0 | 43.6303 | 45.5936 | 0 | 45.5936 | 47.6453 | 0 | 47.6453 | 49.7894 | 0 | 49.7894 | 52.0299 | 0 | 52.0299 | 54.3712 | 0 | 54.3712
|  | 27.5569 | 0 | 27.5569 | 28.0092 | 0 | 28.0092 | 29.2697 | 0 | 29.2697 | 30.5868 | 0 | 30.5868 | 31.9632 | 0 | 31.9632 | 33.4015 | 0 | 33.4015 | 34.9046 | 0 | 34.9046 | 36.4753 | 0 | 36.4753 | 38.1167 | 0 | 38.1167 | 39.832 | 0 | 39.832 | 41.6244 | 0 | 41.6244 | 43.4975 | 0 | 43.4975 | 45.4549 | 0 | 45.4549 | 47.5004 | 0 | 47.5004 | 49.6379 | 0 | 49.6379
|  | 23.5054 | 0 | 23.5054 | 23.8912 | 0 | 23.8912 | 24.9663 | 0 | 24.9663 | 26.0898 | 0 | 26.0898 | 27.2638 | 0 | 27.2638 | 28.4907 | 0 | 28.4907 | 29.7728 | 0 | 29.7728 | 31.1126 | 0 | 31.1126 | 32.5126 | 0 | 32.5126 | 33.9757 | 0 | 33.9757 | 35.5046 | 0 | 35.5046 | 37.1023 | 0 | 37.1023 | 38.7719 | 0 | 38.7719 | 40.5167 | 0 | 40.5167 | 42.3399 | 0 | 42.3399
|  | 19.3295 | 0 | 19.3295 | 19.6468 | 0 | 19.6468 | 20.5309 | 0 | 20.5309 | 21.4548 | 0 | 21.4548 | 22.4202 | 0 | 22.4202 | 23.4291 | 0 | 23.4291 | 24.4834 | 0 | 24.4834 | 25.5852 | 0 | 25.5852 | 26.7365 | 0 | 26.7365 | 27.9397 | 0 | 27.9397 | 29.197 | 0 | 29.197 | 30.5108 | 0 | 30.5108 | 31.8838 | 0 | 31.8838 | 33.3186 | 0 | 33.3186 | 34.8179 | 0 | 34.8179
|  | 16.8806 | 0 | 16.8806 | 17.1577 | 0 | 17.1577 | 17.9298 | 0 | 17.9298 | 18.7366 | 0 | 18.7366 | 19.5798 | 0 | 19.5798 | 20.4608 | 0 | 20.4608 | 21.3816 | 0 | 21.3816 | 22.3438 | 0 | 22.3438 | 23.3492 | 0 | 23.3492 | 24.3999 | 0 | 24.3999 | 25.4979 | 0 | 25.4979 | 26.6453 | 0 | 26.6453 | 27.8444 | 0 | 27.8444 | 29.0974 | 0 | 29.0974 | 30.4068 | 0 | 30.4068
|  | 14.9294 | 0 | 14.9294 | 15.1744 | 0 | 15.1744 | 15.8573 | 0 | 15.8573 | 16.5709 | 0 | 16.5709 | 17.3165 | 0 | 17.3165 | 18.0958 | 0 | 18.0958 | 18.9101 | 0 | 18.9101 | 19.7611 | 0 | 19.7611 | 20.6503 | 0 | 20.6503 | 21.5796 | 0 | 21.5796 | 22.5507 | 0 | 22.5507 | 23.5654 | 0 | 23.5654 | 24.6259 | 0 | 24.6259 | 25.734 | 0 | 25.734 | 26.8921 | 0 | 26.8921
|  | 14.2108 | 0 | 14.2108 | 14.4441 | 0 | 14.4441 | 15.0941 | 0 | 15.0941 | 15.7733 | 0 | 15.7733 | 16.4831 | 0 | 16.4831 | 17.2249 | 0 | 17.2249 | 18 | 0 | 18 | 18.81 | 0 | 18.81 | 19.6564 | 0 | 19.6564 | 20.541 | 0 | 20.541 | 21.4653 | 0 | 21.4653 | 22.4312 | 0 | 22.4312 | 23.4406 | 0 | 23.4406 | 24.4955 | 0 | 24.4955 | 25.5978 | 0 | 25.5978
|  | 12.8364 | 0 | 12.8364 | 13.0471 | 0 | 13.0471 | 13.6342 | 0 | 13.6342 | 14.2478 | 0 | 14.2478 | 14.8889 | 0 | 14.8889 | 15.5589 | 0 | 15.5589 | 16.2591 | 0 | 16.2591 | 16.9907 | 0 | 16.9907 | 17.7553 | 0 | 17.7553 | 18.5543 | 0 | 18.5543 | 19.3893 | 0 | 19.3893 | 20.2618 | 0 | 20.2618 | 21.1735 | 0 | 21.1735 | 22.1264 | 0 | 22.1264 | 23.122 | 0 | 23.122
|  | 12.3186 | 0 | 12.3186 | 12.5208 | 0 | 12.5208 | 13.0843 | 0 | 13.0843 | 13.6731 | 0 | 13.6731 | 14.2884 | 0 | 14.2884 | 14.9313 | 0 | 14.9313 | 15.6033 | 0 | 15.6033 | 16.3054 | 0 | 16.3054 | 17.0391 | 0 | 17.0391 | 17.8059 | 0 | 17.8059 | 18.6072 | 0 | 18.6072 | 19.4445 | 0 | 19.4445 | 20.3195 | 0 | 20.3195 | 21.2339 | 0 | 21.2339 | 22.1894 | 0 | 22.1894
|  | 12.8206 | 0 | 12.8206 | 13.031 | 0 | 13.031 | 13.6174 | 0 | 13.6174 | 14.2302 | 0 | 14.2302 | 14.8705 | 0 | 14.8705 | 15.5397 | 0 | 15.5397 | 16.239 | 0 | 16.239 | 16.9697 | 0 | 16.9697 | 17.7334 | 0 | 17.7334 | 18.5314 | 0 | 18.5314 | 19.3653 | 0 | 19.3653 | 20.2367 | 0 | 20.2367 | 21.1474 | 0 | 21.1474 | 22.099 | 0 | 22.099 | 23.0935 | 0 | 23.0935
|  | 15.2967 | 0 | 15.2967 | 15.5478 | 0 | 15.5478 | 16.2475 | 0 | 16.2475 | 16.9786 | 0 | 16.9786 | 17.7426 | 0 | 17.7426 | 18.5411 | 0 | 18.5411 | 19.3754 | 0 | 19.3754 | 20.2473 | 0 | 20.2473 | 21.1584 | 0 | 21.1584 | 22.1106 | 0 | 22.1106 | 23.1055 | 0 | 23.1055 | 24.1453 | 0 | 24.1453 | 25.2318 | 0 | 25.2318 | 26.3673 | 0 | 26.3673 | 27.5538 | 0 | 27.5538
|  | 18.6365 | 0 | 18.6365 | 18.9424 | 0 | 18.9424 | 19.7948 | 0 | 19.7948 | 20.6856 | 0 | 20.6856 | 21.6164 | 0 | 21.6164 | 22.5892 | 0 | 22.5892 | 23.6057 | 0 | 23.6057 | 24.6679 | 0 | 24.6679 | 25.778 | 0 | 25.778 | 26.938 | 0 | 26.938 | 28.1502 | 0 | 28.1502 | 29.417 | 0 | 29.417 | 30.7407 | 0 | 30.7407 | 32.1241 | 0 | 32.1241 | 33.5697 | 0 | 33.5697
|  | 21.9551 | 0 | 21.9551 | 22.3154 | 0 | 22.3154 | 23.3196 | 0 | 23.3196 | 24.369 | 0 | 24.369 | 25.4656 | 0 | 25.4656 | 26.6116 | 0 | 26.6116 | 27.8091 | 0 | 27.8091 | 29.0605 | 0 | 29.0605 | 30.3682 | 0 | 30.3682 | 31.7348 | 0 | 31.7348 | 33.1629 | 0 | 33.1629 | 34.6552 | 0 | 34.6552 | 36.2147 | 0 | 36.2147 | 37.8444 | 0 | 37.8444 | 39.5473 | 0 | 39.5473
|  | 20.9953 | 0 | 20.9953 | 21.3399 | 0 | 21.3399 | 22.3002 | 0 | 22.3002 | 23.3037 | 0 | 23.3037 | 24.3524 | 0 | 24.3524 | 25.4482 | 0 | 25.4482 | 26.5934 | 0 | 26.5934 | 27.7901 | 0 | 27.7901 | 29.0407 | 0 | 29.0407 | 30.3475 | 0 | 30.3475 | 31.7131 | 0 | 31.7131 | 33.1402 | 0 | 33.1402 | 34.6315 | 0 | 34.6315 | 36.1899 | 0 | 36.1899 | 37.8185 | 0 | 37.8185
|  | 21.2751 | 0 | 21.2751 | 21.6243 | 0 | 21.6243 | 22.5974 | 0 | 22.5974 | 23.6143 | 0 | 23.6143 | 24.6769 | 0 | 24.6769 | 25.7874 | 0 | 25.7874 | 26.9478 | 0 | 26.9478 | 28.1605 | 0 | 28.1605 | 29.4277 | 0 | 29.4277 | 30.7519 | 0 | 30.7519 | 32.1358 | 0 | 32.1358 | 33.5819 | 0 | 33.5819 | 35.093 | 0 | 35.093 | 36.6722 | 0 | 36.6722 | 38.3225 | 0 | 38.3225
|  | 20.732 | 0 | 20.732 | 21.0723 | 0 | 21.0723 | 22.0206 | 0 | 22.0206 | 23.0115 | 0 | 23.0115 | 24.047 | 0 | 24.047 | 25.1291 | 0 | 25.1291 | 26.2599 | 0 | 26.2599 | 27.4416 | 0 | 27.4416 | 28.6765 | 0 | 28.6765 | 29.9669 | 0 | 29.9669 | 31.3154 | 0 | 31.3154 | 32.7246 | 0 | 32.7246 | 34.1973 | 0 | 34.1973 | 35.7361 | 0 | 35.7361 | 37.3443 | 0 | 37.3443
|  | 20.8226 | 0 | 20.8226 | 21.1644 | 0 | 21.1644 | 22.1168 | 0 | 22.1168 | 23.112 | 0 | 23.112 | 24.1521 | 0 | 24.1521 | 25.2389 | 0 | 25.2389 | 26.3747 | 0 | 26.3747 | 27.5615 | 0 | 27.5615 | 28.8018 | 0 | 28.8018 | 30.0979 | 0 | 30.0979 | 31.4523 | 0 | 31.4523 | 32.8676 | 0 | 32.8676 | 34.3467 | 0 | 34.3467 | 35.8923 | 0 | 35.8923 | 37.5074 | 0 | 37.5074
|  | 21.431 | 0 | 21.431 | 21.7828 | 0 | 21.7828 | 22.763 | 0 | 22.763 | 23.7874 | 0 | 23.7874 | 24.8578 | 0 | 24.8578 | 25.9764 | 0 | 25.9764 | 27.1453 | 0 | 27.1453 | 28.3669 | 0 | 28.3669 | 29.6434 | 0 | 29.6434 | 30.9773 | 0 | 30.9773 | 32.3713 | 0 | 32.3713 | 33.828 | 0 | 33.828 | 35.3503 | 0 | 35.3503 | 36.9411 | 0 | 36.9411 | 38.6034 | 0 | 38.6034
|  | 21.9968 | 0 | 21.9968 | 22.3579 | 0 | 22.3579 | 23.364 | 0 | 23.364 | 24.4154 | 0 | 24.4154 | 25.5141 | 0 | 25.5141 | 26.6622 | 0 | 26.6622 | 27.862 | 0 | 27.862 | 29.1158 | 0 | 29.1158 | 30.426 | 0 | 30.426 | 31.7952 | 0 | 31.7952 | 33.2259 | 0 | 33.2259 | 34.7211 | 0 | 34.7211 | 36.2836 | 0 | 36.2836 | 37.9163 | 0 | 37.9163 | 39.6225 | 0 | 39.6225
|  | 21.5668 | 0 | 21.5668 | 21.9208 | 0 | 21.9208 | 22.9072 | 0 | 22.9072 | 23.9381 | 0 | 23.9381 | 25.0153 | 0 | 25.0153 | 26.141 | 0 | 26.141 | 27.3173 | 0 | 27.3173 | 28.5466 | 0 | 28.5466 | 29.8312 | 0 | 29.8312 | 31.1736 | 0 | 31.1736 | 32.5764 | 0 | 32.5764 | 34.0423 | 0 | 34.0423 | 35.5743 | 0 | 35.5743 | 37.1751 | 0 | 37.1751 | 38.848 | 0 | 38.848
|  | 23.6736 | 0 | 23.6736 | 24.0622 | 0 | 24.0622 | 25.145 | 0 | 25.145 | 26.2765 | 0 | 26.2765 | 27.4589 | 0 | 27.4589 | 28.6946 | 0 | 28.6946 | 29.9858 | 0 | 29.9858 | 31.3352 | 0 | 31.3352 | 32.7453 | 0 | 32.7453 | 34.2188 | 0 | 34.2188 | 35.7587 | 0 | 35.7587 | 37.3678 | 0 | 37.3678 | 39.0494 | 0 | 39.0494 | 40.8066 | 0 | 40.8066 | 42.6429 | 0 | 42.6429
|  | 27.2628 | 0 | 27.2628 | 27.7103 | 0 | 27.7103 | 28.9572 | 0 | 28.9572 | 30.2603 | 0 | 30.2603 | 31.622 | 0 | 31.622 | 33.045 | 0 | 33.045 | 34.532 | 0 | 34.532 | 36.086 | 0 | 36.086 | 37.7098 | 0 | 37.7098 | 39.4068 | 0 | 39.4068 | 41.1801 | 0 | 41.1801 | 43.0332 | 0 | 43.0332 | 44.9697 | 0 | 44.9697 | 46.9933 | 0 | 46.9933 | 49.108 | 0 | 49.108
|  | 31.9242 | 0 | 31.9242 | 32.4482 | 0 | 32.4482 | 33.9084 | 0 | 33.9084 | 35.4343 | 0 | 35.4343 | 37.0288 | 0 | 37.0288 | 38.6951 | 0 | 38.6951 | 40.4364 | 0 | 40.4364 | 42.2561 | 0 | 42.2561 | 44.1576 | 0 | 44.1576 | 46.1447 | 0 | 46.1447 | 48.2212 | 0 | 48.2212 | 50.3911 | 0 | 50.3911 | 52.6587 | 0 | 52.6587 | 55.0284 | 0 | 55.0284 | 57.5047 | 0 | 57.5047
|  | 31.4251 | 0 | 31.4251 | 31.941 | 0 | 31.941 | 33.3783 | 0 | 33.3783 | 34.8803 | 0 | 34.8803 | 36.4499 | 0 | 36.4499 | 38.0902 | 0 | 38.0902 | 39.8042 | 0 | 39.8042 | 41.5954 | 0 | 41.5954 | 43.4672 | 0 | 43.4672 | 45.4232 | 0 | 45.4232 | 47.4673 | 0 | 47.4673 | 49.6033 | 0 | 49.6033 | 51.8355 | 0 | 51.8355 | 54.1681 | 0 | 54.1681 | 56.6056 | 0 | 56.6056
|  | 29.4797 | 0 | 29.4797 | 29.9636 | 0 | 29.9636 | 31.312 | 0 | 31.312 | 32.721 | 0 | 32.721 | 34.1934 | 0 | 34.1934 | 35.7321 | 0 | 35.7321 | 37.3401 | 0 | 37.3401 | 39.0204 | 0 | 39.0204 | 40.7763 | 0 | 40.7763 | 42.6112 | 0 | 42.6112 | 44.5288 | 0 | 44.5288 | 46.5325 | 0 | 46.5325 | 48.6265 | 0 | 48.6265 | 50.8147 | 0 | 50.8147 | 53.1014 | 0 | 53.1014
|  | 27.135 | 0 | 27.135 | 27.5804 | 0 | 27.5804 | 28.8215 | 0 | 28.8215 | 30.1184 | 0 | 30.1184 | 31.4738 | 0 | 31.4738 | 32.8901 | 0 | 32.8901 | 34.3701 | 0 | 34.3701 | 35.9168 | 0 | 35.9168 | 37.533 | 0 | 37.533 | 39.222 | 0 | 39.222 | 40.987 | 0 | 40.987 | 42.8314 | 0 | 42.8314 | 44.7589 | 0 | 44.7589 | 46.773 | 0 | 46.773 | 48.8778 | 0 | 48.8778
|  | 23.2119 | 0 | 23.2119 | 23.593 | 0 | 23.593 | 24.6546 | 0 | 24.6546 | 25.7641 | 0 | 25.7641 | 26.9235 | 0 | 26.9235 | 28.135 | 0 | 28.135 | 29.4011 | 0 | 29.4011 | 30.7242 | 0 | 30.7242 | 32.1067 | 0 | 32.1067 | 33.5515 | 0 | 33.5515 | 35.0614 | 0 | 35.0614 | 36.6391 | 0 | 36.6391 | 38.2879 | 0 | 38.2879 | 40.0108 | 0 | 40.0108 | 41.8113 | 0 | 41.8113
|  | 19.7441 | 0 | 19.7441 | 20.0681 | 0 | 20.0681 | 20.9712 | 0 | 20.9712 | 21.9149 | 0 | 21.9149 | 22.9011 | 0 | 22.9011 | 23.9316 | 0 | 23.9316 | 25.0086 | 0 | 25.0086 | 26.1339 | 0 | 26.1339 | 27.31 | 0 | 27.31 | 28.5389 | 0 | 28.5389 | 29.8232 | 0 | 29.8232 | 31.1652 | 0 | 31.1652 | 32.5676 | 0 | 32.5676 | 34.0332 | 0 | 34.0332 | 35.5647 | 0 | 35.5647
|  | 17.8231 | 0 | 17.8231 | 18.1157 | 0 | 18.1157 | 18.9309 | 0 | 18.9309 | 19.7827 | 0 | 19.7827 | 20.673 | 0 | 20.673 | 21.6033 | 0 | 21.6033 | 22.5754 | 0 | 22.5754 | 23.5913 | 0 | 23.5913 | 24.6529 | 0 | 24.6529 | 25.7623 | 0 | 25.7623 | 26.9216 | 0 | 26.9216 | 28.1331 | 0 | 28.1331 | 29.399 | 0 | 29.399 | 30.722 | 0 | 30.722 | 32.1045 | 0 | 32.1045
|  | 15.6692 | 0 | 15.6692 | 15.9264 | 0 | 15.9264 | 16.6431 | 0 | 16.6431 | 17.392 | 0 | 17.392 | 18.1747 | 0 | 18.1747 | 18.9925 | 0 | 18.9925 | 19.8472 | 0 | 19.8472 | 20.7403 | 0 | 20.7403 | 21.6736 | 0 | 21.6736 | 22.6489 | 0 | 22.6489 | 23.6681 | 0 | 23.6681 | 24.7332 | 0 | 24.7332 | 25.8462 | 0 | 25.8462 | 27.0093 | 0 | 27.0093 | 28.2247 | 0 | 28.2247
|  | 14.8305 | 0 | 14.8305 | 15.0739 | 0 | 15.0739 | 15.7522 | 0 | 15.7522 | 16.4611 | 0 | 16.4611 | 17.2018 | 0 | 17.2018 | 17.9759 | 0 | 17.9759 | 18.7848 | 0 | 18.7848 | 19.6301 | 0 | 19.6301 | 20.5135 | 0 | 20.5135 | 21.4366 | 0 | 21.4366 | 22.4013 | 0 | 22.4013 | 23.4093 | 0 | 23.4093 | 24.4627 | 0 | 24.4627 | 25.5636 | 0 | 25.5636 | 26.7139 | 0 | 26.7139
|  | 13.5492 | 0 | 13.5492 | 13.7716 | 0 | 13.7716 | 14.3913 | 0 | 14.3913 | 15.0389 | 0 | 15.0389 | 15.7157 | 0 | 15.7157 | 16.4229 | 0 | 16.4229 | 17.1619 | 0 | 17.1619 | 17.9342 | 0 | 17.9342 | 18.7412 | 0 | 18.7412 | 19.5846 | 0 | 19.5846 | 20.4659 | 0 | 20.4659 | 21.3869 | 0 | 21.3869 | 22.3493 | 0 | 22.3493 | 23.355 | 0 | 23.355 | 24.406 | 0 | 24.406
|  | 13.2113 | 0 | 13.2113 | 13.4282 | 0 | 13.4282 | 14.0324 | 0 | 14.0324 | 14.6639 | 0 | 14.6639 | 15.3238 | 0 | 15.3238 | 16.0133 | 0 | 16.0133 | 16.7339 | 0 | 16.7339 | 17.487 | 0 | 17.487 | 18.2739 | 0 | 18.2739 | 19.0962 | 0 | 19.0962 | 19.9555 | 0 | 19.9555 | 20.8535 | 0 | 20.8535 | 21.7919 | 0 | 21.7919 | 22.7726 | 0 | 22.7726 | 23.7974 | 0 | 23.7974
|  | 13.5031 | 0 | 13.5031 | 13.7248 | 0 | 13.7248 | 14.3424 | 0 | 14.3424 | 14.9878 | 0 | 14.9878 | 15.6623 | 0 | 15.6623 | 16.3671 | 0 | 16.3671 | 17.1036 | 0 | 17.1036 | 17.8732 | 0 | 17.8732 | 18.6775 | 0 | 18.6775 | 19.518 | 0 | 19.518 | 20.3963 | 0 | 20.3963 | 21.3142 | 0 | 21.3142 | 22.2733 | 0 | 22.2733 | 23.2756 | 0 | 23.2756 | 24.323 | 0 | 24.323
|  | 15.4752 | 0 | 15.4752 | 15.7292 | 0 | 15.7292 | 16.437 | 0 | 16.437 | 17.1767 | 0 | 17.1767 | 17.9496 | 0 | 17.9496 | 18.7574 | 0 | 18.7574 | 19.6014 | 0 | 19.6014 | 20.4835 | 0 | 20.4835 | 21.4053 | 0 | 21.4053 | 22.3685 | 0 | 22.3685 | 23.3751 | 0 | 23.3751 | 24.427 | 0 | 24.427 | 25.5262 | 0 | 25.5262 | 26.6749 | 0 | 26.6749 | 27.8752 | 0 | 27.8752
|  | 18.7976 | 0 | 18.7976 | 19.1062 | 0 | 19.1062 | 19.966 | 0 | 19.966 | 20.8644 | 0 | 20.8644 | 21.8033 | 0 | 21.8033 | 22.7845 | 0 | 22.7845 | 23.8098 | 0 | 23.8098 | 24.8812 | 0 | 24.8812 | 26.0009 | 0 | 26.0009 | 27.1709 | 0 | 27.1709 | 28.3936 | 0 | 28.3936 | 29.6713 | 0 | 29.6713 | 31.0065 | 0 | 31.0065 | 32.4018 | 0 | 32.4018 | 33.8599 | 0 | 33.8599
|  | 21.8442 | 0 | 21.8442 | 22.2028 | 0 | 22.2028 | 23.2019 | 0 | 23.2019 | 24.246 | 0 | 24.246 | 25.3371 | 0 | 25.3371 | 26.4773 | 0 | 26.4773 | 27.6687 | 0 | 27.6687 | 28.9138 | 0 | 28.9138 | 30.2149 | 0 | 30.2149 | 31.5746 | 0 | 31.5746 | 32.9955 | 0 | 32.9955 | 34.4803 | 0 | 34.4803 | 36.0319 | 0 | 36.0319 | 37.6533 | 0 | 37.6533 | 39.3477 | 0 | 39.3477
|  | 20.8733 | 0 | 20.8733 | 21.2159 | 0 | 21.2159 | 22.1706 | 0 | 22.1706 | 23.1683 | 0 | 23.1683 | 24.2109 | 0 | 24.2109 | 25.3004 | 0 | 25.3004 | 26.4389 | 0 | 26.4389 | 27.6286 | 0 | 27.6286 | 28.8719 | 0 | 28.8719 | 30.1712 | 0 | 30.1712 | 31.5289 | 0 | 31.5289 | 32.9477 | 0 | 32.9477 | 34.4303 | 0 | 34.4303 | 35.9797 | 0 | 35.9797 | 37.5988 | 0 | 37.5988
|  | 21.5039 | 0 | 21.5039 | 21.8569 | 0 | 21.8569 | 22.8404 | 0 | 22.8404 | 23.8682 | 0 | 23.8682 | 24.9423 | 0 | 24.9423 | 26.0647 | 0 | 26.0647 | 27.2376 | 0 | 27.2376 | 28.4633 | 0 | 28.4633 | 29.7442 | 0 | 29.7442 | 31.0826 | 0 | 31.0826 | 32.4814 | 0 | 32.4814 | 33.943 | 0 | 33.943 | 35.4705 | 0 | 35.4705 | 37.0666 | 0 | 37.0666 | 38.7346 | 0 | 38.7346
|  | 21.7204 | 0 | 21.7204 | 22.0769 | 0 | 22.0769 | 23.0704 | 0 | 23.0704 | 24.1086 | 0 | 24.1086 | 25.1935 | 0 | 25.1935 | 26.3272 | 0 | 26.3272 | 27.5119 | 0 | 27.5119 | 28.7499 | 0 | 28.7499 | 30.0437 | 0 | 30.0437 | 31.3956 | 0 | 31.3956 | 32.8084 | 0 | 32.8084 | 34.2848 | 0 | 34.2848 | 35.8276 | 0 | 35.8276 | 37.4399 | 0 | 37.4399 | 39.1247 | 0 | 39.1247
|  | 20.6273 | 0 | 20.6273 | 20.9659 | 0 | 20.9659 | 21.9093 | 0 | 21.9093 | 22.8953 | 0 | 22.8953 | 23.9256 | 0 | 23.9256 | 25.0022 | 0 | 25.0022 | 26.1273 | 0 | 26.1273 | 27.303 | 0 | 27.303 | 28.5317 | 0 | 28.5317 | 29.8156 | 0 | 29.8156 | 31.1573 | 0 | 31.1573 | 32.5594 | 0 | 32.5594 | 34.0245 | 0 | 34.0245 | 35.5556 | 0 | 35.5556 | 37.1557 | 0 | 37.1557
|  | 21.5376 | 0 | 21.5376 | 21.8912 | 0 | 21.8912 | 22.8763 | 0 | 22.8763 | 23.9057 | 0 | 23.9057 | 24.9815 | 0 | 24.9815 | 26.1056 | 0 | 26.1056 | 27.2804 | 0 | 27.2804 | 28.508 | 0 | 28.508 | 29.7909 | 0 | 29.7909 | 31.1315 | 0 | 31.1315 | 32.5324 | 0 | 32.5324 | 33.9963 | 0 | 33.9963 | 35.5262 | 0 | 35.5262 | 37.1248 | 0 | 37.1248 | 38.7955 | 0 | 38.7955
|  | 21.9229 | 0 | 21.9229 | 22.2828 | 0 | 22.2828 | 23.2855 | 0 | 23.2855 | 24.3333 | 0 | 24.3333 | 25.4283 | 0 | 25.4283 | 26.5726 | 0 | 26.5726 | 27.7684 | 0 | 27.7684 | 29.018 | 0 | 29.018 | 30.3238 | 0 | 30.3238 | 31.6883 | 0 | 31.6883 | 33.1143 | 0 | 33.1143 | 34.6045 | 0 | 34.6045 | 36.1617 | 0 | 36.1617 | 37.7889 | 0 | 37.7889 | 39.4894 | 0 | 39.4894
|  | 20.4139 | 0 | 20.4139 | 20.7489 | 0 | 20.7489 | 21.6826 | 0 | 21.6826 | 22.6584 | 0 | 22.6584 | 23.678 | 0 | 23.678 | 24.7435 | 0 | 24.7435 | 25.857 | 0 | 25.857 | 27.0205 | 0 | 27.0205 | 28.2364 | 0 | 28.2364 | 29.5071 | 0 | 29.5071 | 30.8349 | 0 | 30.8349 | 32.2225 | 0 | 32.2225 | 33.6725 | 0 | 33.6725 | 35.1877 | 0 | 35.1877 | 36.7712 | 0 | 36.7712
|  | 22.2068 | 0 | 22.2068 | 22.5713 | 0 | 22.5713 | 23.587 | 0 | 23.587 | 24.6484 | 0 | 24.6484 | 25.7576 | 0 | 25.7576 | 26.9167 | 0 | 26.9167 | 28.1279 | 0 | 28.1279 | 29.3937 | 0 | 29.3937 | 30.7164 | 0 | 30.7164 | 32.0987 | 0 | 32.0987 | 33.5431 | 0 | 33.5431 | 35.0525 | 0 | 35.0525 | 36.6299 | 0 | 36.6299 | 38.2782 | 0 | 38.2782 | 40.0008 | 0 | 40.0008
|  | 25.2364 | 0 | 25.2364 | 25.6506 | 0 | 25.6506 | 26.8049 | 0 | 26.8049 | 28.0111 | 0 | 28.0111 | 29.2716 | 0 | 29.2716 | 30.5888 | 0 | 30.5888 | 31.9653 | 0 | 31.9653 | 33.4038 | 0 | 33.4038 | 34.9069 | 0 | 34.9069 | 36.4778 | 0 | 36.4778 | 38.1193 | 0 | 38.1193 | 39.8346 | 0 | 39.8346 | 41.6272 | 0 | 41.6272 | 43.5004 | 0 | 43.5004 | 45.4579 | 0 | 45.4579
|  | 30.3002 | 0 | 30.3002 | 30.7975 | 0 | 30.7975 | 32.1834 | 0 | 32.1834 | 33.6317 | 0 | 33.6317 | 35.1451 | 0 | 35.1451 | 36.7266 | 0 | 36.7266 | 38.3793 | 0 | 38.3793 | 40.1064 | 0 | 40.1064 | 41.9112 | 0 | 41.9112 | 43.7972 | 0 | 43.7972 | 45.768 | 0 | 45.768 | 47.8276 | 0 | 47.8276 | 49.9798 | 0 | 49.9798 | 52.2289 | 0 | 52.2289 | 54.5792 | 0 | 54.5792
|  | 30.6486 | 0 | 30.6486 | 31.1516 | 0 | 31.1516 | 32.5534 | 0 | 32.5534 | 34.0184 | 0 | 34.0184 | 35.5492 | 0 | 35.5492 | 37.1489 | 0 | 37.1489 | 38.8206 | 0 | 38.8206 | 40.5675 | 0 | 40.5675 | 42.3931 | 0 | 42.3931 | 44.3007 | 0 | 44.3007 | 46.2943 | 0 | 46.2943 | 48.3775 | 0 | 48.3775 | 50.5545 | 0 | 50.5545 | 52.8295 | 0 | 52.8295 | 55.2068 | 0 | 55.2068
|  | 29.1265 | 0 | 29.1265 | 29.6046 | 0 | 29.6046 | 30.9368 | 0 | 30.9368 | 32.3289 | 0 | 32.3289 | 33.7837 | 0 | 33.7837 | 35.304 | 0 | 35.304 | 36.8927 | 0 | 36.8927 | 38.5528 | 0 | 38.5528 | 40.2877 | 0 | 40.2877 | 42.1006 | 0 | 42.1006 | 43.9952 | 0 | 43.9952 | 45.975 | 0 | 45.975 | 48.0438 | 0 | 48.0438 | 50.2058 | 0 | 50.2058 | 52.4651 | 0 | 52.4651
|  | 28.0478 | 0 | 28.0478 | 28.5081 | 0 | 28.5081 | 29.791 | 0 | 29.791 | 31.1316 | 0 | 31.1316 | 32.5325 | 0 | 32.5325 | 33.9965 | 0 | 33.9965 | 35.5263 | 0 | 35.5263 | 37.125 | 0 | 37.125 | 38.7956 | 0 | 38.7956 | 40.5414 | 0 | 40.5414 | 42.3658 | 0 | 42.3658 | 44.2723 | 0 | 44.2723 | 46.2645 | 0 | 46.2645 | 48.3464 | 0 | 48.3464 | 50.522 | 0 | 50.522
|  | 25.0459 | 0 | 25.0459 | 25.457 | 0 | 25.457 | 26.6025 | 0 | 26.6025 | 27.7997 | 0 | 27.7997 | 29.0506 | 0 | 29.0506 | 30.3579 | 0 | 30.3579 | 31.724 | 0 | 31.724 | 33.1516 | 0 | 33.1516 | 34.6434 | 0 | 34.6434 | 36.2024 | 0 | 36.2024 | 37.8315 | 0 | 37.8315 | 39.5339 | 0 | 39.5339 | 41.3129 | 0 | 41.3129 | 43.172 | 0 | 43.172 | 45.1148 | 0 | 45.1148
|  | 21.8651 | 0 | 21.8651 | 22.224 | 0 | 22.224 | 23.2241 | 0 | 23.2241 | 24.2692 | 0 | 24.2692 | 25.3613 | 0 | 25.3613 | 26.5026 | 0 | 26.5026 | 27.6952 | 0 | 27.6952 | 28.9415 | 0 | 28.9415 | 30.2439 | 0 | 30.2439 | 31.6048 | 0 | 31.6048 | 33.027 | 0 | 33.027 | 34.5133 | 0 | 34.5133 | 36.0664 | 0 | 36.0664 | 37.6893 | 0 | 37.6893 | 39.3854 | 0 | 39.3854
|  | 19.3878 | 0 | 19.3878 | 19.706 | 0 | 19.706 | 20.5928 | 0 | 20.5928 | 21.5195 | 0 | 21.5195 | 22.4878 | 0 | 22.4878 | 23.4998 | 0 | 23.4998 | 24.5573 | 0 | 24.5573 | 25.6624 | 0 | 25.6624 | 26.8172 | 0 | 26.8172 | 28.0239 | 0 | 28.0239 | 29.285 | 0 | 29.285 | 30.6028 | 0 | 30.6028 | 31.98 | 0 | 31.98 | 33.4191 | 0 | 33.4191 | 34.9229 | 0 | 34.9229
|  | 16.9415 | 0 | 16.9415 | 17.2196 | 0 | 17.2196 | 17.9945 | 0 | 17.9945 | 18.8042 | 0 | 18.8042 | 19.6504 | 0 | 19.6504 | 20.5347 | 0 | 20.5347 | 21.4587 | 0 | 21.4587 | 22.4244 | 0 | 22.4244 | 23.4335 | 0 | 23.4335 | 24.488 | 0 | 24.488 | 25.5899 | 0 | 25.5899 | 26.7415 | 0 | 26.7415 | 27.9448 | 0 | 27.9448 | 29.2024 | 0 | 29.2024 | 30.5165 | 0 | 30.5165
|  | 16.1918 | 0 | 16.1918 | 16.4576 | 0 | 16.4576 | 17.1982 | 0 | 17.1982 | 17.9721 | 0 | 17.9721 | 18.7809 | 0 | 18.7809 | 19.626 | 0 | 19.626 | 20.5092 | 0 | 20.5092 | 21.4321 | 0 | 21.4321 | 22.3965 | 0 | 22.3965 | 23.4044 | 0 | 23.4044 | 24.4576 | 0 | 24.4576 | 25.5582 | 0 | 25.5582 | 26.7083 | 0 | 26.7083 | 27.9102 | 0 | 27.9102 | 29.1661 | 0 | 29.1661
|  | 14.981 | 0 | 14.981 | 15.2269 | 0 | 15.2269 | 15.9121 | 0 | 15.9121 | 16.6281 | 0 | 16.6281 | 17.3764 | 0 | 17.3764 | 18.1583 | 0 | 18.1583 | 18.9754 | 0 | 18.9754 | 19.8293 | 0 | 19.8293 | 20.7216 | 0 | 20.7216 | 21.6541 | 0 | 21.6541 | 22.6286 | 0 | 22.6286 | 23.6468 | 0 | 23.6468 | 24.711 | 0 | 24.711 | 25.8229 | 0 | 25.8229 | 26.985 | 0 | 26.985
|  | 14.143 | 0 | 14.143 | 14.3751 | 0 | 14.3751 | 15.022 | 0 | 15.022 | 15.698 | 0 | 15.698 | 16.4044 | 0 | 16.4044 | 17.1426 | 0 | 17.1426 | 17.9141 | 0 | 17.9141 | 18.7202 | 0 | 18.7202 | 19.5626 | 0 | 19.5626 | 20.4429 | 0 | 20.4429 | 21.3628 | 0 | 21.3628 | 22.3242 | 0 | 22.3242 | 23.3288 | 0 | 23.3288 | 24.3785 | 0 | 24.3785 | 25.4756 | 0 | 25.4756
|  | 14.0326 | 0 | 14.0326 | 14.2629 | 0 | 14.2629 | 14.9048 | 0 | 14.9048 | 15.5755 | 0 | 15.5755 | 16.2764 | 0 | 16.2764 | 17.0088 | 0 | 17.0088 | 17.7742 | 0 | 17.7742 | 18.5741 | 0 | 18.5741 | 19.4099 | 0 | 19.4099 | 20.2833 | 0 | 20.2833 | 21.1961 | 0 | 21.1961 | 22.1499 | 0 | 22.1499 | 23.1467 | 0 | 23.1467 | 24.1883 | 0 | 24.1883 | 25.2767 | 0 | 25.2767
|  | 14.7374 | 0 | 14.7374 | 14.9793 | 0 | 14.9793 | 15.6534 | 0 | 15.6534 | 16.3578 | 0 | 16.3578 | 17.0939 | 0 | 17.0939 | 17.8631 | 0 | 17.8631 | 18.667 | 0 | 18.667 | 19.507 | 0 | 19.507 | 20.3848 | 0 | 20.3848 | 21.3021 | 0 | 21.3021 | 22.2607 | 0 | 22.2607 | 23.2624 | 0 | 23.2624 | 24.3092 | 0 | 24.3092 | 25.4032 | 0 | 25.4032 | 26.5463 | 0 | 26.5463
|  | 15.9321 | 0 | 15.9321 | 16.1936 | 0 | 16.1936 | 16.9223 | 0 | 16.9223 | 17.6838 | 0 | 17.6838 | 18.4796 | 0 | 18.4796 | 19.3112 | 0 | 19.3112 | 20.1802 | 0 | 20.1802 | 21.0883 | 0 | 21.0883 | 22.0373 | 0 | 22.0373 | 23.029 | 0 | 23.029 | 24.0653 | 0 | 24.0653 | 25.1482 | 0 | 25.1482 | 26.2799 | 0 | 26.2799 | 27.4625 | 0 | 27.4625 | 28.6983 | 0 | 28.6983
|  | 18.5952 | 0 | 18.5952 | 18.9004 | 0 | 18.9004 | 19.7509 | 0 | 19.7509 | 20.6397 | 0 | 20.6397 | 21.5685 | 0 | 21.5685 | 22.5391 | 0 | 22.5391 | 23.5534 | 0 | 23.5534 | 24.6133 | 0 | 24.6133 | 25.7209 | 0 | 25.7209 | 26.8783 | 0 | 26.8783 | 28.0878 | 0 | 28.0878 | 29.3518 | 0 | 29.3518 | 30.6726 | 0 | 30.6726 | 32.0529 | 0 | 32.0529 | 33.4953 | 0 | 33.4953
|  | 22.0113 | 0 | 22.0113 | 22.3726 | 0 | 22.3726 | 23.3794 | 0 | 23.3794 | 24.4314 | 0 | 24.4314 | 25.5308 | 0 | 25.5308 | 26.6797 | 0 | 26.6797 | 27.8803 | 0 | 27.8803 | 29.1349 | 0 | 29.1349 | 30.446 | 0 | 30.446 | 31.8161 | 0 | 31.8161 | 33.2478 | 0 | 33.2478 | 34.744 | 0 | 34.744 | 36.3074 | 0 | 36.3074 | 37.9413 | 0 | 37.9413 | 39.6486 | 0 | 39.6486
|  | 22.0535 | 0 | 22.0535 | 22.4155 | 0 | 22.4155 | 23.4242 | 0 | 23.4242 | 24.4783 | 0 | 24.4783 | 25.5798 | 0 | 25.5798 | 26.7309 | 0 | 26.7309 | 27.9338 | 0 | 27.9338 | 29.1908 | 0 | 29.1908 | 30.5044 | 0 | 30.5044 | 31.8771 | 0 | 31.8771 | 33.3116 | 0 | 33.3116 | 34.8106 | 0 | 34.8106 | 36.3771 | 0 | 36.3771 | 38.0141 | 0 | 38.0141 | 39.7247 | 0 | 39.7247
|  | 20.3743 | 0 | 20.3743 | 20.7087 | 0 | 20.7087 | 21.6406 | 0 | 21.6406 | 22.6145 | 0 | 22.6145 | 23.6321 | 0 | 23.6321 | 24.6956 | 0 | 24.6956 | 25.8069 | 0 | 25.8069 | 26.9682 | 0 | 26.9682 | 28.1817 | 0 | 28.1817 | 29.4499 | 0 | 29.4499 | 30.7752 | 0 | 30.7752 | 32.16 | 0 | 32.16 | 33.6072 | 0 | 33.6072 | 35.1196 | 0 | 35.1196 | 36.7 | 0 | 36.7
|  | 19.49 | 0 | 19.49 | 19.8099 | 0 | 19.8099 | 20.7014 | 0 | 20.7014 | 21.6329 | 0 | 21.6329 | 22.6064 | 0 | 22.6064 | 23.6237 | 0 | 23.6237 | 24.6868 | 0 | 24.6868 | 25.7977 | 0 | 25.7977 | 26.9586 | 0 | 26.9586 | 28.1717 | 0 | 28.1717 | 29.4394 | 0 | 29.4394 | 30.7642 | 0 | 30.7642 | 32.1486 | 0 | 32.1486 | 33.5953 | 0 | 33.5953 | 35.1071 | 0 | 35.1071
|  | 19.0777 | 0 | 19.0777 | 19.3909 | 0 | 19.3909 | 20.2635 | 0 | 20.2635 | 21.1753 | 0 | 21.1753 | 22.1282 | 0 | 22.1282 | 23.124 | 0 | 23.124 | 24.1646 | 0 | 24.1646 | 25.252 | 0 | 25.252 | 26.3883 | 0 | 26.3883 | 27.5758 | 0 | 27.5758 | 28.8167 | 0 | 28.8167 | 30.1134 | 0 | 30.1134 | 31.4685 | 0 | 31.4685 | 32.8846 | 0 | 32.8846 | 34.3644 | 0 | 34.3644
|  | 19.7363 | 0 | 19.7363 | 20.0603 | 0 | 20.0603 | 20.963 | 0 | 20.963 | 21.9063 | 0 | 21.9063 | 22.8921 | 0 | 22.8921 | 23.9222 | 0 | 23.9222 | 24.9987 | 0 | 24.9987 | 26.1237 | 0 | 26.1237 | 27.2993 | 0 | 27.2993 | 28.5277 | 0 | 28.5277 | 29.8115 | 0 | 29.8115 | 31.153 | 0 | 31.153 | 32.5549 | 0 | 32.5549 | 34.0198 | 0 | 34.0198 | 35.5507 | 0 | 35.5507
|  | 21.0814 | 0 | 21.0814 | 21.4275 | 0 | 21.4275 | 22.3917 | 0 | 22.3917 | 23.3994 | 0 | 23.3994 | 24.4523 | 0 | 24.4523 | 25.5527 | 0 | 25.5527 | 26.7025 | 0 | 26.7025 | 27.9042 | 0 | 27.9042 | 29.1598 | 0 | 29.1598 | 30.472 | 0 | 30.472 | 31.8433 | 0 | 31.8433 | 33.2762 | 0 | 33.2762 | 34.7737 | 0 | 34.7737 | 36.3385 | 0 | 36.3385 | 37.9737 | 0 | 37.9737
|  | 21.8368 | 0 | 21.8368 | 22.1953 | 0 | 22.1953 | 23.194 | 0 | 23.194 | 24.2378 | 0 | 24.2378 | 25.3285 | 0 | 25.3285 | 26.4683 | 0 | 26.4683 | 27.6593 | 0 | 27.6593 | 28.904 | 0 | 28.904 | 30.2047 | 0 | 30.2047 | 31.5639 | 0 | 31.5639 | 32.9843 | 0 | 32.9843 | 34.4686 | 0 | 34.4686 | 36.0196 | 0 | 36.0196 | 37.6405 | 0 | 37.6405 | 39.3343 | 0 | 39.3343
|  | 24.0296 | 0 | 24.0296 | 24.424 | 0 | 24.424 | 25.5231 | 0 | 25.5231 | 26.6717 | 0 | 26.6717 | 27.8719 | 0 | 27.8719 | 29.1261 | 0 | 29.1261 | 30.4368 | 0 | 30.4368 | 31.8065 | 0 | 31.8065 | 33.2378 | 0 | 33.2378 | 34.7335 | 0 | 34.7335 | 36.2965 | 0 | 36.2965 | 37.9298 | 0 | 37.9298 | 39.6366 | 0 | 39.6366 | 41.4203 | 0 | 41.4203 | 43.2842 | 0 | 43.2842
|  | 29.1913 | 0 | 29.1913 | 29.6705 | 0 | 29.6705 | 31.0056 | 0 | 31.0056 | 32.4009 | 0 | 32.4009 | 33.8589 | 0 | 33.8589 | 35.3826 | 0 | 35.3826 | 36.9748 | 0 | 36.9748 | 38.6387 | 0 | 38.6387 | 40.3774 | 0 | 40.3774 | 42.1944 | 0 | 42.1944 | 44.0931 | 0 | 44.0931 | 46.0773 | 0 | 46.0773 | 48.1508 | 0 | 48.1508 | 50.3176 | 0 | 50.3176 | 52.5819 | 0 | 52.5819
|  | 28.3771 | 0 | 28.3771 | 28.8429 | 0 | 28.8429 | 30.1408 | 0 | 30.1408 | 31.4971 | 0 | 31.4971 | 32.9145 | 0 | 32.9145 | 34.3957 | 0 | 34.3957 | 35.9435 | 0 | 35.9435 | 37.5609 | 0 | 37.5609 | 39.2512 | 0 | 39.2512 | 41.0175 | 0 | 41.0175 | 42.8632 | 0 | 42.8632 | 44.7921 | 0 | 44.7921 | 46.8077 | 0 | 46.8077 | 48.9141 | 0 | 48.9141 | 51.1152 | 0 | 51.1152
|  | 26.3247 | 0 | 26.3247 | 26.7568 | 0 | 26.7568 | 27.9608 | 0 | 27.9608 | 29.2191 | 0 | 29.2191 | 30.5339 | 0 | 30.5339 | 31.908 | 0 | 31.908 | 33.3438 | 0 | 33.3438 | 34.8443 | 0 | 34.8443 | 36.4123 | 0 | 36.4123 | 38.0509 | 0 | 38.0509 | 39.7631 | 0 | 39.7631 | 41.5525 | 0 | 41.5525 | 43.4223 | 0 | 43.4223 | 45.3763 | 0 | 45.3763 | 47.4183 | 0 | 47.4183
|  | 25.0207 | 0 | 25.0207 | 25.4314 | 0 | 25.4314 | 26.5758 | 0 | 26.5758 | 27.7717 | 0 | 27.7717 | 29.0215 | 0 | 29.0215 | 30.3274 | 0 | 30.3274 | 31.6921 | 0 | 31.6921 | 33.1183 | 0 | 33.1183 | 34.6086 | 0 | 34.6086 | 36.166 | 0 | 36.166 | 37.7935 | 0 | 37.7935 | 39.4942 | 0 | 39.4942 | 41.2714 | 0 | 41.2714 | 43.1286 | 0 | 43.1286 | 45.0694 | 0 | 45.0694
|  | 23.0781 | 0 | 23.0781 | 23.4569 | 0 | 23.4569 | 24.5124 | 0 | 24.5124 | 25.6155 | 0 | 25.6155 | 26.7682 | 0 | 26.7682 | 27.9728 | 0 | 27.9728 | 29.2315 | 0 | 29.2315 | 30.547 | 0 | 30.547 | 31.9216 | 0 | 31.9216 | 33.358 | 0 | 33.358 | 34.8592 | 0 | 34.8592 | 36.4278 | 0 | 36.4278 | 38.0671 | 0 | 38.0671 | 39.7801 | 0 | 39.7801 | 41.5702 | 0 | 41.5702
|  | 21.1547 | 0 | 21.1547 | 21.502 | 0 | 21.502 | 22.4695 | 0 | 22.4695 | 23.4807 | 0 | 23.4807 | 24.5373 | 0 | 24.5373 | 25.6415 | 0 | 25.6415 | 26.7953 | 0 | 26.7953 | 28.0011 | 0 | 28.0011 | 29.2612 | 0 | 29.2612 | 30.5779 | 0 | 30.5779 | 31.954 | 0 | 31.954 | 33.3919 | 0 | 33.3919 | 34.8945 | 0 | 34.8945 | 36.4648 | 0 | 36.4648 | 38.1057 | 0 | 38.1057
|  | 19.7144 | 0 | 19.7144 | 20.038 | 0 | 20.038 | 20.9397 | 0 | 20.9397 | 21.882 | 0 | 21.882 | 22.8667 | 0 | 22.8667 | 23.8957 | 0 | 23.8957 | 24.971 | 0 | 24.971 | 26.0947 | 0 | 26.0947 | 27.2689 | 0 | 27.2689 | 28.496 | 0 | 28.496 | 29.7783 | 0 | 29.7783 | 31.1184 | 0 | 31.1184 | 32.5187 | 0 | 32.5187 | 33.982 | 0 | 33.982 | 35.5112 | 0 | 35.5112
|  | 17.5164 | 0 | 17.5164 | 17.804 | 0 | 17.804 | 18.6051 | 0 | 18.6051 | 19.4424 | 0 | 19.4424 | 20.3173 | 0 | 20.3173 | 21.2316 | 0 | 21.2316 | 22.187 | 0 | 22.187 | 23.1854 | 0 | 23.1854 | 24.2287 | 0 | 24.2287 | 25.319 | 0 | 25.319 | 26.4584 | 0 | 26.4584 | 27.649 | 0 | 27.649 | 28.8932 | 0 | 28.8932 | 30.1934 | 0 | 30.1934 | 31.5521 | 0 | 31.5521
|  | 15.6752 | 0 | 15.6752 | 15.9325 | 0 | 15.9325 | 16.6495 | 0 | 16.6495 | 17.3987 | 0 | 17.3987 | 18.1816 | 0 | 18.1816 | 18.9998 | 0 | 18.9998 | 19.8548 | 0 | 19.8548 | 20.7483 | 0 | 20.7483 | 21.6819 | 0 | 21.6819 | 22.6576 | 0 | 22.6576 | 23.6772 | 0 | 23.6772 | 24.7427 | 0 | 24.7427 | 25.8561 | 0 | 25.8561 | 27.0196 | 0 | 27.0196 | 28.2355 | 0 | 28.2355
|  | 14.1571 | 0 | 14.1571 | 14.3895 | 0 | 14.3895 | 15.037 | 0 | 15.037 | 15.7137 | 0 | 15.7137 | 16.4208 | 0 | 16.4208 | 17.1597 | 0 | 17.1597 | 17.9319 | 0 | 17.9319 | 18.7389 | 0 | 18.7389 | 19.5821 | 0 | 19.5821 | 20.4633 | 0 | 20.4633 | 21.3842 | 0 | 21.3842 | 22.3464 | 0 | 22.3464 | 23.352 | 0 | 23.352 | 24.4029 | 0 | 24.4029 | 25.501 | 0 | 25.501
|  | 13.2178 | 0 | 13.2178 | 13.4348 | 0 | 13.4348 | 14.0393 | 0 | 14.0393 | 14.6711 | 0 | 14.6711 | 15.3313 | 0 | 15.3313 | 16.0212 | 0 | 16.0212 | 16.7422 | 0 | 16.7422 | 17.4956 | 0 | 17.4956 | 18.2829 | 0 | 18.2829 | 19.1056 | 0 | 19.1056 | 19.9653 | 0 | 19.9653 | 20.8638 | 0 | 20.8638 | 21.8026 | 0 | 21.8026 | 22.7838 | 0 | 22.7838 | 23.809 | 0 | 23.809
|  | 13.0061 | 0 | 13.0061 | 13.2196 | 0 | 13.2196 | 13.8145 | 0 | 13.8145 | 14.4362 | 0 | 14.4362 | 15.0858 | 0 | 15.0858 | 15.7646 | 0 | 15.7646 | 16.4741 | 0 | 16.4741 | 17.2154 | 0 | 17.2154 | 17.9901 | 0 | 17.9901 | 18.7996 | 0 | 18.7996 | 19.6456 | 0 | 19.6456 | 20.5297 | 0 | 20.5297 | 21.4535 | 0 | 21.4535 | 22.4189 | 0 | 22.4189 | 23.4278 | 0 | 23.4278
|  | 13.5941 | 0 | 13.5941 | 13.8172 | 0 | 13.8172 | 14.439 | 0 | 14.439 | 15.0888 | 0 | 15.0888 | 15.7678 | 0 | 15.7678 | 16.4773 | 0 | 16.4773 | 17.2188 | 0 | 17.2188 | 17.9936 | 0 | 17.9936 | 18.8033 | 0 | 18.8033 | 19.6495 | 0 | 19.6495 | 20.5337 | 0 | 20.5337 | 21.4577 | 0 | 21.4577 | 22.4233 | 0 | 22.4233 | 23.4324 | 0 | 23.4324 | 24.4868 | 0 | 24.4868
|  | 14.4361 | 0 | 14.4361 | 14.673 | 0 | 14.673 | 15.3333 | 0 | 15.3333 | 16.0233 | 0 | 16.0233 | 16.7443 | 0 | 16.7443 | 17.4978 | 0 | 17.4978 | 18.2852 | 0 | 18.2852 | 19.1081 | 0 | 19.1081 | 19.9679 | 0 | 19.9679 | 20.8665 | 0 | 20.8665 | 21.8055 | 0 | 21.8055 | 22.7867 | 0 | 22.7867 | 23.8121 | 0 | 23.8121 | 24.8837 | 0 | 24.8837 | 26.0035 | 0 | 26.0035
|  | 16.1274 | 0 | 16.1274 | 16.3921 | 0 | 16.3921 | 17.1298 | 0 | 17.1298 | 17.9006 | 0 | 17.9006 | 18.7061 | 0 | 18.7061 | 19.5479 | 0 | 19.5479 | 20.4275 | 0 | 20.4275 | 21.3468 | 0 | 21.3468 | 22.3074 | 0 | 22.3074 | 23.3112 | 0 | 23.3112 | 24.3602 | 0 | 24.3602 | 25.4564 | 0 | 25.4564 | 26.602 | 0 | 26.602 | 27.7991 | 0 | 27.7991 | 29.05 | 0 | 29.05
|  | 18.2793 | 0 | 18.2793 | 18.5793 | 0 | 18.5793 | 19.4154 | 0 | 19.4154 | 20.2891 | 0 | 20.2891 | 21.2021 | 0 | 21.2021 | 22.1562 | 0 | 22.1562 | 23.1532 | 0 | 23.1532 | 24.1951 | 0 | 24.1951 | 25.2839 | 0 | 25.2839 | 26.4217 | 0 | 26.4217 | 27.6107 | 0 | 27.6107 | 28.8532 | 0 | 28.8532 | 30.1516 | 0 | 30.1516 | 31.5084 | 0 | 31.5084 | 32.9263 | 0 | 32.9263
|  | 19.143 | 0 | 19.143 | 19.4573 | 0 | 19.4573 | 20.3328 | 0 | 20.3328 | 21.2478 | 0 | 21.2478 | 22.204 | 0 | 22.204 | 23.2031 | 0 | 23.2031 | 24.2473 | 0 | 24.2473 | 25.3384 | 0 | 25.3384 | 26.4786 | 0 | 26.4786 | 27.6702 | 0 | 27.6702 | 28.9153 | 0 | 28.9153 | 30.2165 | 0 | 30.2165 | 31.5763 | 0 | 31.5763 | 32.9972 | 0 | 32.9972 | 34.4821 | 0 | 34.4821
|  | 18.5803 | 0 | 18.5803 | 18.8852 | 0 | 18.8852 | 19.7351 | 0 | 19.7351 | 20.6232 | 0 | 20.6232 | 21.5512 | 0 | 21.5512 | 22.521 | 0 | 22.521 | 23.5345 | 0 | 23.5345 | 24.5935 | 0 | 24.5935 | 25.7002 | 0 | 25.7002 | 26.8567 | 0 | 26.8567 | 28.0653 | 0 | 28.0653 | 29.3282 | 0 | 29.3282 | 30.648 | 0 | 30.648 | 32.0271 | 0 | 32.0271 | 33.4684 | 0 | 33.4684
|  | 18.1993 | 0 | 18.1993 | 18.4981 | 0 | 18.4981 | 19.3305 | 0 | 19.3305 | 20.2003 | 0 | 20.2003 | 21.1094 | 0 | 21.1094 | 22.0593 | 0 | 22.0593 | 23.0519 | 0 | 23.0519 | 24.0893 | 0 | 24.0893 | 25.1733 | 0 | 25.1733 | 26.3061 | 0 | 26.3061 | 27.4899 | 0 | 27.4899 | 28.7269 | 0 | 28.7269 | 30.0196 | 0 | 30.0196 | 31.3705 | 0 | 31.3705 | 32.7822 | 0 | 32.7822
|  | 18.564 | 0 | 18.564 | 18.8688 | 0 | 18.8688 | 19.7179 | 0 | 19.7179 | 20.6052 | 0 | 20.6052 | 21.5324 | 0 | 21.5324 | 22.5014 | 0 | 22.5014 | 23.5139 | 0 | 23.5139 | 24.572 | 0 | 24.572 | 25.6778 | 0 | 25.6778 | 26.8333 | 0 | 26.8333 | 28.0408 | 0 | 28.0408 | 29.3026 | 0 | 29.3026 | 30.6212 | 0 | 30.6212 | 31.9992 | 0 | 31.9992 | 33.4392 | 0 | 33.4392
|  | 18.513 | 0 | 18.513 | 18.8169 | 0 | 18.8169 | 19.6637 | 0 | 19.6637 | 20.5485 | 0 | 20.5485 | 21.4732 | 0 | 21.4732 | 22.4395 | 0 | 22.4395 | 23.4493 | 0 | 23.4493 | 24.5045 | 0 | 24.5045 | 25.6072 | 0 | 25.6072 | 26.7595 | 0 | 26.7595 | 27.9637 | 0 | 27.9637 | 29.2221 | 0 | 29.2221 | 30.5371 | 0 | 30.5371 | 31.9112 | 0 | 31.9112 | 33.3472 | 0 | 33.3472
|  | 18.6862 | 0 | 18.6862 | 18.9929 | 0 | 18.9929 | 19.8476 | 0 | 19.8476 | 20.7407 | 0 | 20.7407 | 21.674 | 0 | 21.674 | 22.6494 | 0 | 22.6494 | 23.6686 | 0 | 23.6686 | 24.7337 | 0 | 24.7337 | 25.8467 | 0 | 25.8467 | 27.0098 | 0 | 27.0098 | 28.2252 | 0 | 28.2252 | 29.4954 | 0 | 29.4954 | 30.8227 | 0 | 30.8227 | 32.2097 | 0 | 32.2097 | 33.6591 | 0 | 33.6591
|  | 19.8835 | 0 | 19.8835 | 20.2099 | 0 | 20.2099 | 21.1193 | 0 | 21.1193 | 22.0697 | 0 | 22.0697 | 23.0628 | 0 | 23.0628 | 24.1006 | 0 | 24.1006 | 25.1852 | 0 | 25.1852 | 26.3185 | 0 | 26.3185 | 27.5028 | 0 | 27.5028 | 28.7405 | 0 | 28.7405 | 30.0338 | 0 | 30.0338 | 31.3853 | 0 | 31.3853 | 32.7976 | 0 | 32.7976 | 34.2735 | 0 | 34.2735 | 35.8158 | 0 | 35.8158
|  | 22.5695 | 0 | 22.5695 | 22.94 | 0 | 22.94 | 23.9723 | 0 | 23.9723 | 25.051 | 0 | 25.051 | 26.1783 | 0 | 26.1783 | 27.3563 | 0 | 27.3563 | 28.5874 | 0 | 28.5874 | 29.8738 | 0 | 29.8738 | 31.2181 | 0 | 31.2181 | 32.6229 | 0 | 32.6229 | 34.091 | 0 | 34.091 | 35.6251 | 0 | 35.6251 | 37.2282 | 0 | 37.2282 | 38.9034 | 0 | 38.9034 | 40.6541 | 0 | 40.6541
|  | 29.109 | 0 | 29.109 | 29.5868 | 0 | 29.5868 | 30.9182 | 0 | 30.9182 | 32.3095 | 0 | 32.3095 | 33.7634 | 0 | 33.7634 | 35.2828 | 0 | 35.2828 | 36.8705 | 0 | 36.8705 | 38.5297 | 0 | 38.5297 | 40.2635 | 0 | 40.2635 | 42.0754 | 0 | 42.0754 | 43.9688 | 0 | 43.9688 | 45.9473 | 0 | 45.9473 | 48.015 | 0 | 48.015 | 50.1757 | 0 | 50.1757 | 52.4336 | 0 | 52.4336
|  | 27.916 | 0 | 27.916 | 28.3742 | 0 | 28.3742 | 29.6511 | 0 | 29.6511 | 30.9854 | 0 | 30.9854 | 32.3797 | 0 | 32.3797 | 33.8368 | 0 | 33.8368 | 35.3595 | 0 | 35.3595 | 36.9506 | 0 | 36.9506 | 38.6134 | 0 | 38.6134 | 40.351 | 0 | 40.351 | 42.1668 | 0 | 42.1668 | 44.0643 | 0 | 44.0643 | 46.0472 | 0 | 46.0472 | 48.1194 | 0 | 48.1194 | 50.2847 | 0 | 50.2847
|  | 26.6114 | 0 | 26.6114 | 27.0482 | 0 | 27.0482 | 28.2654 | 0 | 28.2654 | 29.5373 | 0 | 29.5373 | 30.8665 | 0 | 30.8665 | 32.2555 | 0 | 32.2555 | 33.707 | 0 | 33.707 | 35.2238 | 0 | 35.2238 | 36.8089 | 0 | 36.8089 | 38.4653 | 0 | 38.4653 | 40.1962 | 0 | 40.1962 | 42.0051 | 0 | 42.0051 | 43.8953 | 0 | 43.8953 | 45.8706 | 0 | 45.8706 | 47.9348 | 0 | 47.9348
|  | 24.7141 | 0 | 24.7141 | 25.1197 | 0 | 25.1197 | 26.2501 | 0 | 26.2501 | 27.4314 | 0 | 27.4314 | 28.6658 | 0 | 28.6658 | 29.9558 | 0 | 29.9558 | 31.3038 | 0 | 31.3038 | 32.7124 | 0 | 32.7124 | 34.1845 | 0 | 34.1845 | 35.7228 | 0 | 35.7228 | 37.3303 | 0 | 37.3303 | 39.0102 | 0 | 39.0102 | 40.7656 | 0 | 40.7656 | 42.6001 | 0 | 42.6001 | 44.5171 | 0 | 44.5171
|  | 21.5142 | 0 | 21.5142 | 21.8674 | 0 | 21.8674 | 22.8514 | 0 | 22.8514 | 23.8797 | 0 | 23.8797 | 24.9543 | 0 | 24.9543 | 26.0773 | 0 | 26.0773 | 27.2507 | 0 | 27.2507 | 28.477 | 0 | 28.477 | 29.7585 | 0 | 29.7585 | 31.0976 | 0 | 31.0976 | 32.497 | 0 | 32.497 | 33.9594 | 0 | 33.9594 | 35.4875 | 0 | 35.4875 | 37.0845 | 0 | 37.0845 | 38.7533 | 0 | 38.7533
|  | 18.6167 | 0 | 18.6167 | 18.9223 | 0 | 18.9223 | 19.7738 | 0 | 19.7738 | 20.6636 | 0 | 20.6636 | 21.5935 | 0 | 21.5935 | 22.5652 | 0 | 22.5652 | 23.5806 | 0 | 23.5806 | 24.6418 | 0 | 24.6418 | 25.7506 | 0 | 25.7506 | 26.9094 | 0 | 26.9094 | 28.1203 | 0 | 28.1203 | 29.3858 | 0 | 29.3858 | 30.7081 | 0 | 30.7081 | 32.09 | 0 | 32.09 | 33.534 | 0 | 33.534
|  | 16.5175 | 0 | 16.5175 | 16.7886 | 0 | 16.7886 | 17.5441 | 0 | 17.5441 | 18.3335 | 0 | 18.3335 | 19.1586 | 0 | 19.1586 | 20.0207 | 0 | 20.0207 | 20.9216 | 0 | 20.9216 | 21.8631 | 0 | 21.8631 | 22.8469 | 0 | 22.8469 | 23.875 | 0 | 23.875 | 24.9494 | 0 | 24.9494 | 26.0721 | 0 | 26.0721 | 27.2454 | 0 | 27.2454 | 28.4714 | 0 | 28.4714 | 29.7527 | 0 | 29.7527
|  | 14.9499 | 0 | 14.9499 | 15.1953 | 0 | 15.1953 | 15.879 | 0 | 15.879 | 16.5936 | 0 | 16.5936 | 17.3403 | 0 | 17.3403 | 18.1206 | 0 | 18.1206 | 18.9361 | 0 | 18.9361 | 19.7882 | 0 | 19.7882 | 20.6787 | 0 | 20.6787 | 21.6092 | 0 | 21.6092 | 22.5816 | 0 | 22.5816 | 23.5978 | 0 | 23.5978 | 24.6597 | 0 | 24.6597 | 25.7694 | 0 | 25.7694 | 26.929 | 0 | 26.929
|  | 14.2603 | 0 | 14.2603 | 14.4943 | 0 | 14.4943 | 15.1466 | 0 | 15.1466 | 15.8282 | 0 | 15.8282 | 16.5404 | 0 | 16.5404 | 17.2848 | 0 | 17.2848 | 18.0626 | 0 | 18.0626 | 18.8754 | 0 | 18.8754 | 19.7248 | 0 | 19.7248 | 20.6124 | 0 | 20.6124 | 21.54 | 0 | 21.54 | 22.5092 | 0 | 22.5092 | 23.5222 | 0 | 23.5222 | 24.5807 | 0 | 24.5807 | 25.6868 | 0 | 25.6868
|  | 13.3044 | 0 | 13.3044 | 13.5228 | 0 | 13.5228 | 14.1313 | 0 | 14.1313 | 14.7672 | 0 | 14.7672 | 15.4317 | 0 | 15.4317 | 16.1261 | 0 | 16.1261 | 16.8518 | 0 | 16.8518 | 17.6102 | 0 | 17.6102 | 18.4026 | 0 | 18.4026 | 19.2307 | 0 | 19.2307 | 20.0961 | 0 | 20.0961 | 21.0004 | 0 | 21.0004 | 21.9455 | 0 | 21.9455 | 22.933 | 0 | 22.933 | 23.965 | 0 | 23.965
|  | 12.3653 | 0 | 12.3653 | 12.5682 | 0 | 12.5682 | 13.1338 | 0 | 13.1338 | 13.7248 | 0 | 13.7248 | 14.3424 | 0 | 14.3424 | 14.9878 | 0 | 14.9878 | 15.6623 | 0 | 15.6623 | 16.3671 | 0 | 16.3671 | 17.1036 | 0 | 17.1036 | 17.8733 | 0 | 17.8733 | 18.6776 | 0 | 18.6776 | 19.5181 | 0 | 19.5181 | 20.3964 | 0 | 20.3964 | 21.3142 | 0 | 21.3142 | 22.2734 | 0 | 22.2734
|  | 12.6016 | 0 | 12.6016 | 12.8084 | 0 | 12.8084 | 13.3848 | 0 | 13.3848 | 13.9871 | 0 | 13.9871 | 14.6166 | 0 | 14.6166 | 15.2743 | 0 | 15.2743 | 15.9616 | 0 | 15.9616 | 16.6799 | 0 | 16.6799 | 17.4305 | 0 | 17.4305 | 18.2149 | 0 | 18.2149 | 19.0346 | 0 | 19.0346 | 19.8911 | 0 | 19.8911 | 20.7862 | 0 | 20.7862 | 21.7216 | 0 | 21.7216 | 22.6991 | 0 | 22.6991
|  | 14.9586 | 0 | 14.9586 | 15.2041 | 0 | 15.2041 | 15.8883 | 0 | 15.8883 | 16.6032 | 0 | 16.6032 | 17.3504 | 0 | 17.3504 | 18.1312 | 0 | 18.1312 | 18.9471 | 0 | 18.9471 | 19.7997 | 0 | 19.7997 | 20.6907 | 0 | 20.6907 | 21.6217 | 0 | 21.6217 | 22.5947 | 0 | 22.5947 | 23.6115 | 0 | 23.6115 | 24.674 | 0 | 24.674 | 25.7843 | 0 | 25.7843 | 26.9446 | 0 | 26.9446
|  | 18.0047 | 0 | 18.0047 | 18.3002 | 0 | 18.3002 | 19.1237 | 0 | 19.1237 | 19.9843 | 0 | 19.9843 | 20.8836 | 0 | 20.8836 | 21.8233 | 0 | 21.8233 | 22.8054 | 0 | 22.8054 | 23.8316 | 0 | 23.8316 | 24.9041 | 0 | 24.9041 | 26.0247 | 0 | 26.0247 | 27.1959 | 0 | 27.1959 | 28.4197 | 0 | 28.4197 | 29.6986 | 0 | 29.6986 | 31.035 | 0 | 31.035 | 32.4316 | 0 | 32.4316
|  | 20.0565 | 0 | 20.0565 | 20.3857 | 0 | 20.3857 | 21.3031 | 0 | 21.3031 | 22.2617 | 0 | 22.2617 | 23.2635 | 0 | 23.2635 | 24.3103 | 0 | 24.3103 | 25.4043 | 0 | 25.4043 | 26.5475 | 0 | 26.5475 | 27.7421 | 0 | 27.7421 | 28.9905 | 0 | 28.9905 | 30.2951 | 0 | 30.2951 | 31.6584 | 0 | 31.6584 | 33.083 | 0 | 33.083 | 34.5717 | 0 | 34.5717 | 36.1275 | 0 | 36.1275
|  | 19.0214 | 0 | 19.0214 | 19.3336 | 0 | 19.3336 | 20.2036 | 0 | 20.2036 | 21.1128 | 0 | 21.1128 | 22.0629 | 0 | 22.0629 | 23.0557 | 0 | 23.0557 | 24.0932 | 0 | 24.0932 | 25.1774 | 0 | 25.1774 | 26.3104 | 0 | 26.3104 | 27.4944 | 0 | 27.4944 | 28.7316 | 0 | 28.7316 | 30.0245 | 0 | 30.0245 | 31.3756 | 0 | 31.3756 | 32.7875 | 0 | 32.7875 | 34.263 | 0 | 34.263
|  | 18.174 | 0 | 18.174 | 18.4723 | 0 | 18.4723 | 19.3035 | 0 | 19.3035 | 20.1722 | 0 | 20.1722 | 21.0799 | 0 | 21.0799 | 22.0285 | 0 | 22.0285 | 23.0198 | 0 | 23.0198 | 24.0557 | 0 | 24.0557 | 25.1382 | 0 | 25.1382 | 26.2694 | 0 | 26.2694 | 27.4515 | 0 | 27.4515 | 28.6869 | 0 | 28.6869 | 29.9778 | 0 | 29.9778 | 31.3268 | 0 | 31.3268 | 32.7365 | 0 | 32.7365
|  | 16.9756 | 0 | 16.9756 | 17.2542 | 0 | 17.2542 | 18.0307 | 0 | 18.0307 | 18.842 | 0 | 18.842 | 19.6899 | 0 | 19.6899 | 20.576 | 0 | 20.576 | 21.5019 | 0 | 21.5019 | 22.4695 | 0 | 22.4695 | 23.4806 | 0 | 23.4806 | 24.5372 | 0 | 24.5372 | 25.6414 | 0 | 25.6414 | 26.7953 | 0 | 26.7953 | 28.001 | 0 | 28.001 | 29.2611 | 0 | 29.2611 | 30.5778 | 0 | 30.5778
|  | 16.8666 | 0 | 16.8666 | 17.1434 | 0 | 17.1434 | 17.9149 | 0 | 17.9149 | 18.7211 | 0 | 18.7211 | 19.5635 | 0 | 19.5635 | 20.4439 | 0 | 20.4439 | 21.3638 | 0 | 21.3638 | 22.3252 | 0 | 22.3252 | 23.3298 | 0 | 23.3298 | 24.3797 | 0 | 24.3797 | 25.4768 | 0 | 25.4768 | 26.6232 | 0 | 26.6232 | 27.8213 | 0 | 27.8213 | 29.0732 | 0 | 29.0732 | 30.3815 | 0 | 30.3815
|  | 17.473 | 0 | 17.473 | 17.7598 | 0 | 17.7598 | 18.559 | 0 | 18.559 | 19.3942 | 0 | 19.3942 | 20.2669 | 0 | 20.2669 | 21.1789 | 0 | 21.1789 | 22.132 | 0 | 22.132 | 23.1279 | 0 | 23.1279 | 24.1687 | 0 | 24.1687 | 25.2563 | 0 | 25.2563 | 26.3928 | 0 | 26.3928 | 27.5805 | 0 | 27.5805 | 28.8216 | 0 | 28.8216 | 30.1186 | 0 | 30.1186 | 31.4739 | 0 | 31.4739
|  | 17.4639 | 0 | 17.4639 | 17.7505 | 0 | 17.7505 | 18.5493 | 0 | 18.5493 | 19.384 | 0 | 19.384 | 20.2563 | 0 | 20.2563 | 21.1678 | 0 | 21.1678 | 22.1204 | 0 | 22.1204 | 23.1158 | 0 | 23.1158 | 24.156 | 0 | 24.156 | 25.2431 | 0 | 25.2431 | 26.379 | 0 | 26.379 | 27.566 | 0 | 27.566 | 28.8065 | 0 | 28.8065 | 30.1028 | 0 | 30.1028 | 31.4574 | 0 | 31.4574
|  | 19.2675 | 0 | 19.2675 | 19.5837 | 0 | 19.5837 | 20.465 | 0 | 20.465 | 21.3859 | 0 | 21.3859 | 22.3483 | 0 | 22.3483 | 23.354 | 0 | 23.354 | 24.4049 | 0 | 24.4049 | 25.5031 | 0 | 25.5031 | 26.6507 | 0 | 26.6507 | 27.85 | 0 | 27.85 | 29.1033 | 0 | 29.1033 | 30.4129 | 0 | 30.4129 | 31.7815 | 0 | 31.7815 | 33.2117 | 0 | 33.2117 | 34.7062 | 0 | 34.7062
|  | 21.6187 | 0 | 21.6187 | 21.9736 | 0 | 21.9736 | 22.9624 | 0 | 22.9624 | 23.9957 | 0 | 23.9957 | 25.0755 | 0 | 25.0755 | 26.2039 | 0 | 26.2039 | 27.3831 | 0 | 27.3831 | 28.6153 | 0 | 28.6153 | 29.903 | 0 | 29.903 | 31.2487 | 0 | 31.2487 | 32.6549 | 0 | 32.6549 | 34.1243 | 0 | 34.1243 | 35.6599 | 0 | 35.6599 | 37.2646 | 0 | 37.2646 | 38.9415 | 0 | 38.9415
|  | 26.2814 | 0 | 26.2814 | 26.7128 | 0 | 26.7128 | 27.9149 | 0 | 27.9149 | 29.1711 | 0 | 29.1711 | 30.4838 | 0 | 30.4838 | 31.8555 | 0 | 31.8555 | 33.289 | 0 | 33.289 | 34.787 | 0 | 34.787 | 36.3525 | 0 | 36.3525 | 37.9883 | 0 | 37.9883 | 39.6978 | 0 | 39.6978 | 41.4842 | 0 | 41.4842 | 43.351 | 0 | 43.351 | 45.3018 | 0 | 45.3018 | 47.3404 | 0 | 47.3404
|  | 31.7748 | 0 | 31.7748 | 32.2963 | 0 | 32.2963 | 33.7497 | 0 | 33.7497 | 35.2684 | 0 | 35.2684 | 36.8555 | 0 | 36.8555 | 38.514 | 0 | 38.514 | 40.2471 | 0 | 40.2471 | 42.0582 | 0 | 42.0582 | 43.9508 | 0 | 43.9508 | 45.9286 | 0 | 45.9286 | 47.9954 | 0 | 47.9954 | 50.1552 | 0 | 50.1552 | 52.4122 | 0 | 52.4122 | 54.7707 | 0 | 54.7707 | 57.2354 | 0 | 57.2354
|  | 30.3154 | 0 | 30.3154 | 30.813 | 0 | 30.813 | 32.1996 | 0 | 32.1996 | 33.6485 | 0 | 33.6485 | 35.1627 | 0 | 35.1627 | 36.745 | 0 | 36.745 | 38.3986 | 0 | 38.3986 | 40.1265 | 0 | 40.1265 | 41.9322 | 0 | 41.9322 | 43.8191 | 0 | 43.8191 | 45.791 | 0 | 45.791 | 47.8516 | 0 | 47.8516 | 50.0049 | 0 | 50.0049 | 52.2551 | 0 | 52.2551 | 54.6066 | 0 | 54.6066
|  | 28.3025 | 0 | 28.3025 | 28.767 | 0 | 28.767 | 30.0616 | 0 | 30.0616 | 31.4143 | 0 | 31.4143 | 32.828 | 0 | 32.828 | 34.3052 | 0 | 34.3052 | 35.849 | 0 | 35.849 | 37.4622 | 0 | 37.4622 | 39.148 | 0 | 39.148 | 40.9096 | 0 | 40.9096 | 42.7506 | 0 | 42.7506 | 44.6743 | 0 | 44.6743 | 46.6847 | 0 | 46.6847 | 48.7855 | 0 | 48.7855 | 50.9808 | 0 | 50.9808
|  | 25.8008 | 0 | 25.8008 | 26.2243 | 0 | 26.2243 | 27.4044 | 0 | 27.4044 | 28.6376 | 0 | 28.6376 | 29.9262 | 0 | 29.9262 | 31.2729 | 0 | 31.2729 | 32.6802 | 0 | 32.6802 | 34.1508 | 0 | 34.1508 | 35.6876 | 0 | 35.6876 | 37.2935 | 0 | 37.2935 | 38.9718 | 0 | 38.9718 | 40.7255 | 0 | 40.7255 | 42.5581 | 0 | 42.5581 | 44.4732 | 0 | 44.4732 | 46.4745 | 0 | 46.4745
|  | 21.918 | 0 | 21.918 | 22.2778 | 0 | 22.2778 | 23.2803 | 0 | 23.2803 | 24.3279 | 0 | 24.3279 | 25.4227 | 0 | 25.4227 | 26.5667 | 0 | 26.5667 | 27.7622 | 0 | 27.7622 | 29.0115 | 0 | 29.0115 | 30.317 | 0 | 30.317 | 31.6813 | 0 | 31.6813 | 33.1069 | 0 | 33.1069 | 34.5967 | 0 | 34.5967 | 36.1536 | 0 | 36.1536 | 37.7805 | 0 | 37.7805 | 39.4806 | 0 | 39.4806
|  | 18.3265 | 0 | 18.3265 | 18.6273 | 0 | 18.6273 | 19.4656 | 0 | 19.4656 | 20.3415 | 0 | 20.3415 | 21.2569 | 0 | 21.2569 | 22.2134 | 0 | 22.2134 | 23.213 | 0 | 23.213 | 24.2576 | 0 | 24.2576 | 25.3492 | 0 | 25.3492 | 26.4899 | 0 | 26.4899 | 27.682 | 0 | 27.682 | 28.9277 | 0 | 28.9277 | 30.2294 | 0 | 30.2294 | 31.5897 | 0 | 31.5897 | 33.0113 | 0 | 33.0113
|  | 16.6647 | 0 | 16.6647 | 16.9382 | 0 | 16.9382 | 17.7004 | 0 | 17.7004 | 18.497 | 0 | 18.497 | 19.3293 | 0 | 19.3293 | 20.1991 | 0 | 20.1991 | 21.1081 | 0 | 21.1081 | 22.058 | 0 | 22.058 | 23.0506 | 0 | 23.0506 | 24.0879 | 0 | 24.0879 | 25.1718 | 0 | 25.1718 | 26.3045 | 0 | 26.3045 | 27.4883 | 0 | 27.4883 | 28.7252 | 0 | 28.7252 | 30.0179 | 0 | 30.0179
|  | 14.7489 | 0 | 14.7489 | 14.991 | 0 | 14.991 | 15.6656 | 0 | 15.6656 | 16.3705 | 0 | 16.3705 | 17.1072 | 0 | 17.1072 | 17.877 | 0 | 17.877 | 18.6815 | 0 | 18.6815 | 19.5222 | 0 | 19.5222 | 20.4007 | 0 | 20.4007 | 21.3187 | 0 | 21.3187 | 22.278 | 0 | 22.278 | 23.2806 | 0 | 23.2806 | 24.3282 | 0 | 24.3282 | 25.4229 | 0 | 25.4229 | 26.567 | 0 | 26.567
|  | 14.19 | 0 | 14.19 | 14.423 | 0 | 14.423 | 15.072 | 0 | 15.072 | 15.7502 | 0 | 15.7502 | 16.459 | 0 | 16.459 | 17.1996 | 0 | 17.1996 | 17.9736 | 0 | 17.9736 | 18.7824 | 0 | 18.7824 | 19.6276 | 0 | 19.6276 | 20.5109 | 0 | 20.5109 | 21.4339 | 0 | 21.4339 | 22.3984 | 0 | 22.3984 | 23.4063 | 0 | 23.4063 | 24.4596 | 0 | 24.4596 | 25.5603 | 0 | 25.5603
|  | 13.2045 | 0 | 13.2045 | 13.4212 | 0 | 13.4212 | 14.0252 | 0 | 14.0252 | 14.6563 | 0 | 14.6563 | 15.3159 | 0 | 15.3159 | 16.0051 | 0 | 16.0051 | 16.7253 | 0 | 16.7253 | 17.4779 | 0 | 17.4779 | 18.2644 | 0 | 18.2644 | 19.0863 | 0 | 19.0863 | 19.9452 | 0 | 19.9452 | 20.8428 | 0 | 20.8428 | 21.7807 | 0 | 21.7807 | 22.7608 | 0 | 22.7608 | 23.7851 | 0 | 23.7851
|  | 12.7841 | 0 | 12.7841 | 12.9939 | 0 | 12.9939 | 13.5786 | 0 | 13.5786 | 14.1897 | 0 | 14.1897 | 14.8282 | 0 | 14.8282 | 15.4955 | 0 | 15.4955 | 16.1928 | 0 | 16.1928 | 16.9214 | 0 | 16.9214 | 17.6829 | 0 | 17.6829 | 18.4786 | 0 | 18.4786 | 19.3102 | 0 | 19.3102 | 20.1791 | 0 | 20.1791 | 21.0872 | 0 | 21.0872 | 22.0361 | 0 | 22.0361 | 23.0277 | 0 | 23.0277
|  | 13.3601 | 0 | 13.3601 | 13.5794 | 0 | 13.5794 | 14.1905 | 0 | 14.1905 | 14.8291 | 0 | 14.8291 | 15.4964 | 0 | 15.4964 | 16.1937 | 0 | 16.1937 | 16.9224 | 0 | 16.9224 | 17.6839 | 0 | 17.6839 | 18.4797 | 0 | 18.4797 | 19.3113 | 0 | 19.3113 | 20.1803 | 0 | 20.1803 | 21.0884 | 0 | 21.0884 | 22.0374 | 0 | 22.0374 | 23.0291 | 0 | 23.0291 | 24.0654 | 0 | 24.0654
|  | 15.9583 | 0 | 15.9583 | 16.2202 | 0 | 16.2202 | 16.9502 | 0 | 16.9502 | 17.7129 | 0 | 17.7129 | 18.51 | 0 | 18.51 | 19.3429 | 0 | 19.3429 | 20.2134 | 0 | 20.2134 | 21.123 | 0 | 21.123 | 22.0735 | 0 | 22.0735 | 23.0668 | 0 | 23.0668 | 24.1048 | 0 | 24.1048 | 25.1895 | 0 | 25.1895 | 26.3231 | 0 | 26.3231 | 27.5076 | 0 | 27.5076 | 28.7454 | 0 | 28.7454
|  | 19.014 | 0 | 19.014 | 19.3261 | 0 | 19.3261 | 20.1958 | 0 | 20.1958 | 21.1046 | 0 | 21.1046 | 22.0543 | 0 | 22.0543 | 23.0468 | 0 | 23.0468 | 24.0839 | 0 | 24.0839 | 25.1676 | 0 | 25.1676 | 26.3002 | 0 | 26.3002 | 27.4837 | 0 | 27.4837 | 28.7205 | 0 | 28.7205 | 30.0129 | 0 | 30.0129 | 31.3635 | 0 | 31.3635 | 32.7748 | 0 | 32.7748 | 34.2497 | 0 | 34.2497
|  | 21.5617 | 0 | 21.5617 | 21.9156 | 0 | 21.9156 | 22.9018 | 0 | 22.9018 | 23.9324 | 0 | 23.9324 | 25.0093 | 0 | 25.0093 | 26.1347 | 0 | 26.1347 | 27.3108 | 0 | 27.3108 | 28.5398 | 0 | 28.5398 | 29.8241 | 0 | 29.8241 | 31.1662 | 0 | 31.1662 | 32.5686 | 0 | 32.5686 | 34.0342 | 0 | 34.0342 | 35.5658 | 0 | 35.5658 | 37.1662 | 0 | 37.1662 | 38.8387 | 0 | 38.8387
|  | 20.1141 | 0 | 20.1141 | 20.4443 | 0 | 20.4443 | 21.3643 | 0 | 21.3643 | 22.3257 | 0 | 22.3257 | 23.3304 | 0 | 23.3304 | 24.3802 | 0 | 24.3802 | 25.4773 | 0 | 25.4773 | 26.6238 | 0 | 26.6238 | 27.8219 | 0 | 27.8219 | 29.0739 | 0 | 29.0739 | 30.3822 | 0 | 30.3822 | 31.7494 | 0 | 31.7494 | 33.1781 | 0 | 33.1781 | 34.6711 | 0 | 34.6711 | 36.2313 | 0 | 36.2313
|  | 19.0361 | 0 | 19.0361 | 19.3486 | 0 | 19.3486 | 20.2193 | 0 | 20.2193 | 21.1291 | 0 | 21.1291 | 22.0799 | 0 | 22.0799 | 23.0735 | 0 | 23.0735 | 24.1119 | 0 | 24.1119 | 25.1969 | 0 | 25.1969 | 26.3307 | 0 | 26.3307 | 27.5156 | 0 | 27.5156 | 28.7538 | 0 | 28.7538 | 30.0478 | 0 | 30.0478 | 31.3999 | 0 | 31.3999 | 32.8129 | 0 | 32.8129 | 34.2895 | 0 | 34.2895
|  | 17.692 | 0 | 17.692 | 17.9824 | 0 | 17.9824 | 18.7916 | 0 | 18.7916 | 19.6372 | 0 | 19.6372 | 20.5209 | 0 | 20.5209 | 21.4443 | 0 | 21.4443 | 22.4093 | 0 | 22.4093 | 23.4177 | 0 | 23.4177 | 24.4715 | 0 | 24.4715 | 25.5727 | 0 | 25.5727 | 26.7235 | 0 | 26.7235 | 27.9261 | 0 | 27.9261 | 29.1827 | 0 | 29.1827 | 30.496 | 0 | 30.496 | 31.8683 | 0 | 31.8683
|  | 17.1831 | 0 | 17.1831 | 17.4652 | 0 | 17.4652 | 18.2511 | 0 | 18.2511 | 19.0724 | 0 | 19.0724 | 19.9306 | 0 | 19.9306 | 20.8275 | 0 | 20.8275 | 21.7648 | 0 | 21.7648 | 22.7442 | 0 | 22.7442 | 23.7677 | 0 | 23.7677 | 24.8372 | 0 | 24.8372 | 25.9549 | 0 | 25.9549 | 27.1228 | 0 | 27.1228 | 28.3434 | 0 | 28.3434 | 29.6188 | 0 | 29.6188 | 30.9517 | 0 | 30.9517
|  | 17.735 | 0 | 17.735 | 18.0262 | 0 | 18.0262 | 18.8373 | 0 | 18.8373 | 19.685 | 0 | 19.685 | 20.5708 | 0 | 20.5708 | 21.4965 | 0 | 21.4965 | 22.4639 | 0 | 22.4639 | 23.4747 | 0 | 23.4747 | 24.5311 | 0 | 24.5311 | 25.635 | 0 | 25.635 | 26.7886 | 0 | 26.7886 | 27.9941 | 0 | 27.9941 | 29.2538 | 0 | 29.2538 | 30.5702 | 0 | 30.5702 | 31.9459 | 0 | 31.9459
|  | 18.2164 | 0 | 18.2164 | 18.5154 | 0 | 18.5154 | 19.3486 | 0 | 19.3486 | 20.2193 | 0 | 20.2193 | 21.1291 | 0 | 21.1291 | 22.0799 | 0 | 22.0799 | 23.0735 | 0 | 23.0735 | 24.1118 | 0 | 24.1118 | 25.1969 | 0 | 25.1969 | 26.3307 | 0 | 26.3307 | 27.5156 | 0 | 27.5156 | 28.7538 | 0 | 28.7538 | 30.0478 | 0 | 30.0478 | 31.3999 | 0 | 31.3999 | 32.8129 | 0 | 32.8129
|  | 18.8619 | 0 | 18.8619 | 19.1715 | 0 | 19.1715 | 20.0342 | 0 | 20.0342 | 20.9358 | 0 | 20.9358 | 21.8779 | 0 | 21.8779 | 22.8624 | 0 | 22.8624 | 23.8912 | 0 | 23.8912 | 24.9663 | 0 | 24.9663 | 26.0898 | 0 | 26.0898 | 27.2638 | 0 | 27.2638 | 28.4907 | 0 | 28.4907 | 29.7728 | 0 | 29.7728 | 31.1126 | 0 | 31.1126 | 32.5126 | 0 | 32.5126 | 33.9757 | 0 | 33.9757
|  | 21.263 | 0 | 21.263 | 21.612 | 0 | 21.612 | 22.5845 | 0 | 22.5845 | 23.6008 | 0 | 23.6008 | 24.6629 | 0 | 24.6629 | 25.7727 | 0 | 25.7727 | 26.9325 | 0 | 26.9325 | 28.1444 | 0 | 28.1444 | 29.4109 | 0 | 29.4109 | 30.7344 | 0 | 30.7344 | 32.1175 | 0 | 32.1175 | 33.5627 | 0 | 33.5627 | 35.0731 | 0 | 35.0731 | 36.6514 | 0 | 36.6514 | 38.3007 | 0 | 38.3007
|  | 25.662 | 0 | 25.662 | 26.0833 | 0 | 26.0833 | 27.257 | 0 | 27.257 | 28.4836 | 0 | 28.4836 | 29.7653 | 0 | 29.7653 | 31.1048 | 0 | 31.1048 | 32.5045 | 0 | 32.5045 | 33.9672 | 0 | 33.9672 | 35.4957 | 0 | 35.4957 | 37.093 | 0 | 37.093 | 38.7622 | 0 | 38.7622 | 40.5065 | 0 | 40.5065 | 42.3293 | 0 | 42.3293 | 44.2341 | 0 | 44.2341 | 46.2247 | 0 | 46.2247
|  | 32.2776 | 0 | 32.2776 | 32.8074 | 0 | 32.8074 | 34.2837 | 0 | 34.2837 | 35.8265 | 0 | 35.8265 | 37.4387 | 0 | 37.4387 | 39.1234 | 0 | 39.1234 | 40.884 | 0 | 40.884 | 42.7238 | 0 | 42.7238 | 44.6463 | 0 | 44.6463 | 46.6554 | 0 | 46.6554 | 48.7549 | 0 | 48.7549 | 50.9489 | 0 | 50.9489 | 53.2416 | 0 | 53.2416 | 55.6375 | 0 | 55.6375 | 58.1412 | 0 | 58.1412
|  | 32.431 | 0 | 32.431 | 32.9633 | 0 | 32.9633 | 34.4467 | 0 | 34.4467 | 35.9968 | 0 | 35.9968 | 37.6166 | 0 | 37.6166 | 39.3094 | 0 | 39.3094 | 41.0783 | 0 | 41.0783 | 42.9268 | 0 | 42.9268 | 44.8585 | 0 | 44.8585 | 46.8771 | 0 | 46.8771 | 48.9866 | 0 | 48.9866 | 51.191 | 0 | 51.191 | 53.4946 | 0 | 53.4946 | 55.9019 | 0 | 55.9019 | 58.4175 | 0 | 58.4175
|  | 30.873 | 0 | 30.873 | 31.3798 | 0 | 31.3798 | 32.7919 | 0 | 32.7919 | 34.2675 | 0 | 34.2675 | 35.8095 | 0 | 35.8095 | 37.421 | 0 | 37.421 | 39.1049 | 0 | 39.1049 | 40.8646 | 0 | 40.8646 | 42.7036 | 0 | 42.7036 | 44.6252 | 0 | 44.6252 | 46.6333 | 0 | 46.6333 | 48.7318 | 0 | 48.7318 | 50.9248 | 0 | 50.9248 | 53.2164 | 0 | 53.2164 | 55.6111 | 0 | 55.6111
|  | 28.2941 | 0 | 28.2941 | 28.7585 | 0 | 28.7585 | 30.0527 | 0 | 30.0527 | 31.405 | 0 | 31.405 | 32.8183 | 0 | 32.8183 | 34.2951 | 0 | 34.2951 | 35.8384 | 0 | 35.8384 | 37.4511 | 0 | 37.4511 | 39.1364 | 0 | 39.1364 | 40.8975 | 0 | 40.8975 | 42.7379 | 0 | 42.7379 | 44.6611 | 0 | 44.6611 | 46.6709 | 0 | 46.6709 | 48.7711 | 0 | 48.7711 | 50.9658 | 0 | 50.9658
|  | 23.8746 | 0 | 23.8746 | 24.2665 | 0 | 24.2665 | 25.3585 | 0 | 25.3585 | 26.4996 | 0 | 26.4996 | 27.6921 | 0 | 27.6921 | 28.9383 | 0 | 28.9383 | 30.2405 | 0 | 30.2405 | 31.6013 | 0 | 31.6013 | 33.0234 | 0 | 33.0234 | 34.5094 | 0 | 34.5094 | 36.0623 | 0 | 36.0623 | 37.6851 | 0 | 37.6851 | 39.381 | 0 | 39.381 | 41.1531 | 0 | 41.1531 | 43.005 | 0 | 43.005
|  | 19.5606 | 0 | 19.5606 | 19.8817 | 0 | 19.8817 | 20.7764 | 0 | 20.7764 | 21.7113 | 0 | 21.7113 | 22.6883 | 0 | 22.6883 | 23.7093 | 0 | 23.7093 | 24.7762 | 0 | 24.7762 | 25.8912 | 0 | 25.8912 | 27.0563 | 0 | 27.0563 | 28.2738 | 0 | 28.2738 | 29.5461 | 0 | 29.5461 | 30.8757 | 0 | 30.8757 | 32.2651 | 0 | 32.2651 | 33.717 | 0 | 33.717 | 35.2343 | 0 | 35.2343
|  | 17.6029 | 0 | 17.6029 | 17.8919 | 0 | 17.8919 | 18.697 | 0 | 18.697 | 19.5384 | 0 | 19.5384 | 20.4176 | 0 | 20.4176 | 21.3364 | 0 | 21.3364 | 22.2965 | 0 | 22.2965 | 23.2998 | 0 | 23.2998 | 24.3483 | 0 | 24.3483 | 25.444 | 0 | 25.444 | 26.589 | 0 | 26.589 | 27.7855 | 0 | 27.7855 | 29.0358 | 0 | 29.0358 | 30.3425 | 0 | 30.3425 | 31.7079 | 0 | 31.7079
|  | 16.0395 | 0 | 16.0395 | 16.3028 | 0 | 16.3028 | 17.0364 | 0 | 17.0364 | 17.803 | 0 | 17.803 | 18.6041 | 0 | 18.6041 | 19.4413 | 0 | 19.4413 | 20.3162 | 0 | 20.3162 | 21.2304 | 0 | 21.2304 | 22.1858 | 0 | 22.1858 | 23.1842 | 0 | 23.1842 | 24.2274 | 0 | 24.2274 | 25.3177 | 0 | 25.3177 | 26.457 | 0 | 26.457 | 27.6475 | 0 | 27.6475 | 28.8917 | 0 | 28.8917
|  | 15.37 | 0 | 15.37 | 15.6223 | 0 | 15.6223 | 16.3253 | 0 | 16.3253 | 17.06 | 0 | 17.06 | 17.8277 | 0 | 17.8277 | 18.6299 | 0 | 18.6299 | 19.4683 | 0 | 19.4683 | 20.3443 | 0 | 20.3443 | 21.2598 | 0 | 21.2598 | 22.2165 | 0 | 22.2165 | 23.2163 | 0 | 23.2163 | 24.261 | 0 | 24.261 | 25.3527 | 0 | 25.3527 | 26.4936 | 0 | 26.4936 | 27.6858 | 0 | 27.6858
|  | 14.2195 | 0 | 14.2195 | 14.4529 | 0 | 14.4529 | 15.1032 | 0 | 15.1032 | 15.7829 | 0 | 15.7829 | 16.4931 | 0 | 16.4931 | 17.2353 | 0 | 17.2353 | 18.0109 | 0 | 18.0109 | 18.8214 | 0 | 18.8214 | 19.6683 | 0 | 19.6683 | 20.5534 | 0 | 20.5534 | 21.4783 | 0 | 21.4783 | 22.4448 | 0 | 22.4448 | 23.4549 | 0 | 23.4549 | 24.5103 | 0 | 24.5103 | 25.6133 | 0 | 25.6133
|  | 13.8245 | 0 | 13.8245 | 14.0514 | 0 | 14.0514 | 14.6837 | 0 | 14.6837 | 15.3445 | 0 | 15.3445 | 16.035 | 0 | 16.035 | 16.7565 | 0 | 16.7565 | 17.5106 | 0 | 17.5106 | 18.2986 | 0 | 18.2986 | 19.122 | 0 | 19.122 | 19.9825 | 0 | 19.9825 | 20.8817 | 0 | 20.8817 | 21.8214 | 0 | 21.8214 | 22.8033 | 0 | 22.8033 | 23.8295 | 0 | 23.8295 | 24.9018 | 0 | 24.9018
|  | 14.5106 | 0 | 14.5106 | 14.7488 | 0 | 14.7488 | 15.4125 | 0 | 15.4125 | 16.1061 | 0 | 16.1061 | 16.8308 | 0 | 16.8308 | 17.5882 | 0 | 17.5882 | 18.3797 | 0 | 18.3797 | 19.2068 | 0 | 19.2068 | 20.0711 | 0 | 20.0711 | 20.9743 | 0 | 20.9743 | 21.9181 | 0 | 21.9181 | 22.9044 | 0 | 22.9044 | 23.9351 | 0 | 23.9351 | 25.0122 | 0 | 25.0122 | 26.1378 | 0 | 26.1378
|  | 16.4597 | 0 | 16.4597 | 16.7299 | 0 | 16.7299 | 17.4827 | 0 | 17.4827 | 18.2694 | 0 | 18.2694 | 19.0916 | 0 | 19.0916 | 19.9507 | 0 | 19.9507 | 20.8485 | 0 | 20.8485 | 21.7866 | 0 | 21.7866 | 22.767 | 0 | 22.767 | 23.7916 | 0 | 23.7916 | 24.8622 | 0 | 24.8622 | 25.981 | 0 | 25.981 | 27.1501 | 0 | 27.1501 | 28.3719 | 0 | 28.3719 | 29.6486 | 0 | 29.6486
|  | 20.2648 | 0 | 20.2648 | 20.5975 | 0 | 20.5975 | 21.5243 | 0 | 21.5243 | 22.4929 | 0 | 22.4929 | 23.5051 | 0 | 23.5051 | 24.5629 | 0 | 24.5629 | 25.6682 | 0 | 25.6682 | 26.8232 | 0 | 26.8232 | 28.0303 | 0 | 28.0303 | 29.2917 | 0 | 29.2917 | 30.6098 | 0 | 30.6098 | 31.9872 | 0 | 31.9872 | 33.4266 | 0 | 33.4266 | 34.9308 | 0 | 34.9308 | 36.5027 | 0 | 36.5027
|  | 23.2271 | 0 | 23.2271 | 23.6083 | 0 | 23.6083 | 24.6707 | 0 | 24.6707 | 25.7809 | 0 | 25.7809 | 26.941 | 0 | 26.941 | 28.1534 | 0 | 28.1534 | 29.4203 | 0 | 29.4203 | 30.7442 | 0 | 30.7442 | 32.1277 | 0 | 32.1277 | 33.5734 | 0 | 33.5734 | 35.0842 | 0 | 35.0842 | 36.663 | 0 | 36.663 | 38.3129 | 0 | 38.3129 | 40.0369 | 0 | 40.0369 | 41.8386 | 0 | 41.8386
|  | 21.7685 | 0 | 21.7685 | 22.1259 | 0 | 22.1259 | 23.1215 | 0 | 23.1215 | 24.162 | 0 | 24.162 | 25.2493 | 0 | 25.2493 | 26.3855 | 0 | 26.3855 | 27.5729 | 0 | 27.5729 | 28.8136 | 0 | 28.8136 | 30.1102 | 0 | 30.1102 | 31.4652 | 0 | 31.4652 | 32.8811 | 0 | 32.8811 | 34.3608 | 0 | 34.3608 | 35.907 | 0 | 35.907 | 37.5228 | 0 | 37.5228 | 39.2114 | 0 | 39.2114
|  | 21.2223 | 0 | 21.2223 | 21.5707 | 0 | 21.5707 | 22.5413 | 0 | 22.5413 | 23.5557 | 0 | 23.5557 | 24.6157 | 0 | 24.6157 | 25.7234 | 0 | 25.7234 | 26.881 | 0 | 26.881 | 28.0906 | 0 | 28.0906 | 29.3547 | 0 | 29.3547 | 30.6756 | 0 | 30.6756 | 32.056 | 0 | 32.056 | 33.4986 | 0 | 33.4986 | 35.006 | 0 | 35.006 | 36.5813 | 0 | 36.5813 | 38.2274 | 0 | 38.2274
|  | 18.9004 | 0 | 18.9004 | 19.2107 | 0 | 19.2107 | 20.0751 | 0 | 20.0751 | 20.9785 | 0 | 20.9785 | 21.9226 | 0 | 21.9226 | 22.9091 | 0 | 22.9091 | 23.94 | 0 | 23.94 | 25.0173 | 0 | 25.0173 | 26.1431 | 0 | 26.1431 | 27.3195 | 0 | 27.3195 | 28.5489 | 0 | 28.5489 | 29.8336 | 0 | 29.8336 | 31.1761 | 0 | 31.1761 | 32.579 | 0 | 32.579 | 34.0451 | 0 | 34.0451
|  | 17.1935 | 0 | 17.1935 | 17.4757 | 0 | 17.4757 | 18.2621 | 0 | 18.2621 | 19.0839 | 0 | 19.0839 | 19.9427 | 0 | 19.9427 | 20.8401 | 0 | 20.8401 | 21.7779 | 0 | 21.7779 | 22.7579 | 0 | 22.7579 | 23.782 | 0 | 23.782 | 24.8522 | 0 | 24.8522 | 25.9705 | 0 | 25.9705 | 27.1392 | 0 | 27.1392 | 28.3605 | 0 | 28.3605 | 29.6367 | 0 | 29.6367 | 30.9704 | 0 | 30.9704
|  | 16.7602 | 0 | 16.7602 | 17.0353 | 0 | 17.0353 | 17.8019 | 0 | 17.8019 | 18.6029 | 0 | 18.6029 | 19.4401 | 0 | 19.4401 | 20.3149 | 0 | 20.3149 | 21.229 | 0 | 21.229 | 22.1844 | 0 | 22.1844 | 23.1826 | 0 | 23.1826 | 24.2259 | 0 | 24.2259 | 25.316 | 0 | 25.316 | 26.4553 | 0 | 26.4553 | 27.6457 | 0 | 27.6457 | 28.8898 | 0 | 28.8898 | 30.1898 | 0 | 30.1898
|  | 17.5016 | 0 | 17.5016 | 17.7889 | 0 | 17.7889 | 18.5894 | 0 | 18.5894 | 19.4259 | 0 | 19.4259 | 20.3001 | 0 | 20.3001 | 21.2136 | 0 | 21.2136 | 22.1682 | 0 | 22.1682 | 23.1658 | 0 | 23.1658 | 24.2082 | 0 | 24.2082 | 25.2976 | 0 | 25.2976 | 26.436 | 0 | 26.436 | 27.6256 | 0 | 27.6256 | 28.8688 | 0 | 28.8688 | 30.1679 | 0 | 30.1679 | 31.5254 | 0 | 31.5254
|  | 17.8304 | 0 | 17.8304 | 18.1231 | 0 | 18.1231 | 18.9386 | 0 | 18.9386 | 19.7908 | 0 | 19.7908 | 20.6814 | 0 | 20.6814 | 21.6121 | 0 | 21.6121 | 22.5846 | 0 | 22.5846 | 23.6009 | 0 | 23.6009 | 24.663 | 0 | 24.663 | 25.7728 | 0 | 25.7728 | 26.9326 | 0 | 26.9326 | 28.1446 | 0 | 28.1446 | 29.4111 | 0 | 29.4111 | 30.7346 | 0 | 30.7346 | 32.1176 | 0 | 32.1176
|  | 19.3525 | 0 | 19.3525 | 19.6702 | 0 | 19.6702 | 20.5554 | 0 | 20.5554 | 21.4803 | 0 | 21.4803 | 22.447 | 0 | 22.447 | 23.4571 | 0 | 23.4571 | 24.5126 | 0 | 24.5126 | 25.6157 | 0 | 25.6157 | 26.7684 | 0 | 26.7684 | 27.973 | 0 | 27.973 | 29.2318 | 0 | 29.2318 | 30.5472 | 0 | 30.5472 | 31.9218 | 0 | 31.9218 | 33.3583 | 0 | 33.3583 | 34.8594 | 0 | 34.8594
|  | 23.4378 | 0 | 23.4378 | 23.8225 | 0 | 23.8225 | 24.8945 | 0 | 24.8945 | 26.0147 | 0 | 26.0147 | 27.1854 | 0 | 27.1854 | 28.4087 | 0 | 28.4087 | 29.6871 | 0 | 29.6871 | 31.0231 | 0 | 31.0231 | 32.4191 | 0 | 32.4191 | 33.878 | 0 | 33.878 | 35.4025 | 0 | 35.4025 | 36.9956 | 0 | 36.9956 | 38.6604 | 0 | 38.6604 | 40.4001 | 0 | 40.4001 | 42.2181 | 0 | 42.2181
|  | 30.777 | 0 | 30.777 | 31.2822 | 0 | 31.2822 | 32.6899 | 0 | 32.6899 | 34.1609 | 0 | 34.1609 | 35.6982 | 0 | 35.6982 | 37.3046 | 0 | 37.3046 | 38.9833 | 0 | 38.9833 | 40.7376 | 0 | 40.7376 | 42.5708 | 0 | 42.5708 | 44.4864 | 0 | 44.4864 | 46.4883 | 0 | 46.4883 | 48.5803 | 0 | 48.5803 | 50.7664 | 0 | 50.7664 | 53.0509 | 0 | 53.0509 | 55.4382 | 0 | 55.4382
|  | 30.9516 | 0 | 30.9516 | 31.4596 | 0 | 31.4596 | 32.8753 | 0 | 32.8753 | 34.3547 | 0 | 34.3547 | 35.9007 | 0 | 35.9007 | 37.5162 | 0 | 37.5162 | 39.2044 | 0 | 39.2044 | 40.9686 | 0 | 40.9686 | 42.8122 | 0 | 42.8122 | 44.7388 | 0 | 44.7388 | 46.752 | 0 | 46.752 | 48.8559 | 0 | 48.8559 | 51.0544 | 0 | 51.0544 | 53.3518 | 0 | 53.3518 | 55.7527 | 0 | 55.7527
|  | 29.5921 | 0 | 29.5921 | 30.0778 | 0 | 30.0778 | 31.4313 | 0 | 31.4313 | 32.8457 | 0 | 32.8457 | 34.3238 | 0 | 34.3238 | 35.8684 | 0 | 35.8684 | 37.4824 | 0 | 37.4824 | 39.1692 | 0 | 39.1692 | 40.9318 | 0 | 40.9318 | 42.7737 | 0 | 42.7737 | 44.6985 | 0 | 44.6985 | 46.7099 | 0 | 46.7099 | 48.8119 | 0 | 48.8119 | 51.0084 | 0 | 51.0084 | 53.3038 | 0 | 53.3038
|  | 27.3741 | 0 | 27.3741 | 27.8234 | 0 | 27.8234 | 29.0754 | 0 | 29.0754 | 30.3838 | 0 | 30.3838 | 31.7511 | 0 | 31.7511 | 33.1799 | 0 | 33.1799 | 34.673 | 0 | 34.673 | 36.2333 | 0 | 36.2333 | 37.8638 | 0 | 37.8638 | 39.5677 | 0 | 39.5677 | 41.3482 | 0 | 41.3482 | 43.2089 | 0 | 43.2089 | 45.1533 | 0 | 45.1533 | 47.1852 | 0 | 47.1852 | 49.3085 | 0 | 49.3085
|  | 22.8701 | 0 | 22.8701 | 23.2455 | 0 | 23.2455 | 24.2915 | 0 | 24.2915 | 25.3846 | 0 | 25.3846 | 26.5269 | 0 | 26.5269 | 27.7206 | 0 | 27.7206 | 28.9681 | 0 | 28.9681 | 30.2716 | 0 | 30.2716 | 31.6339 | 0 | 31.6339 | 33.0574 | 0 | 33.0574 | 34.545 | 0 | 34.545 | 36.0995 | 0 | 36.0995 | 37.724 | 0 | 37.724 | 39.4215 | 0 | 39.4215 | 41.1955 | 0 | 41.1955
|  | 19.2717 | 0 | 19.2717 | 19.588 | 0 | 19.588 | 20.4695 | 0 | 20.4695 | 21.3906 | 0 | 21.3906 | 22.3532 | 0 | 22.3532 | 23.3591 | 0 | 23.3591 | 24.4103 | 0 | 24.4103 | 25.5087 | 0 | 25.5087 | 26.6566 | 0 | 26.6566 | 27.8562 | 0 | 27.8562 | 29.1097 | 0 | 29.1097 | 30.4196 | 0 | 30.4196 | 31.7885 | 0 | 31.7885 | 33.219 | 0 | 33.219 | 34.7138 | 0 | 34.7138
|  | 17.2953 | 0 | 17.2953 | 17.5792 | 0 | 17.5792 | 18.3703 | 0 | 18.3703 | 19.1969 | 0 | 19.1969 | 20.0608 | 0 | 20.0608 | 20.9635 | 0 | 20.9635 | 21.9069 | 0 | 21.9069 | 22.8927 | 0 | 22.8927 | 23.9228 | 0 | 23.9228 | 24.9994 | 0 | 24.9994 | 26.1243 | 0 | 26.1243 | 27.2999 | 0 | 27.2999 | 28.5284 | 0 | 28.5284 | 29.8122 | 0 | 29.8122 | 31.1538 | 0 | 31.1538
|  | 15.4462 | 0 | 15.4462 | 15.6997 | 0 | 15.6997 | 16.4062 | 0 | 16.4062 | 17.1445 | 0 | 17.1445 | 17.916 | 0 | 17.916 | 18.7222 | 0 | 18.7222 | 19.5647 | 0 | 19.5647 | 20.4451 | 0 | 20.4451 | 21.3651 | 0 | 21.3651 | 22.3266 | 0 | 22.3266 | 23.3313 | 0 | 23.3313 | 24.3812 | 0 | 24.3812 | 25.4783 | 0 | 25.4783 | 26.6248 | 0 | 26.6248 | 27.8229 | 0 | 27.8229
|  | 14.9398 | 0 | 14.9398 | 15.185 | 0 | 15.185 | 15.8683 | 0 | 15.8683 | 16.5824 | 0 | 16.5824 | 17.3286 | 0 | 17.3286 | 18.1084 | 0 | 18.1084 | 18.9233 | 0 | 18.9233 | 19.7748 | 0 | 19.7748 | 20.6647 | 0 | 20.6647 | 21.5946 | 0 | 21.5946 | 22.5664 | 0 | 22.5664 | 23.5818 | 0 | 23.5818 | 24.643 | 0 | 24.643 | 25.752 | 0 | 25.752 | 26.9108 | 0 | 26.9108
|  | 13.9421 | 0 | 13.9421 | 14.171 | 0 | 14.171 | 14.8087 | 0 | 14.8087 | 15.4751 | 0 | 15.4751 | 16.1714 | 0 | 16.1714 | 16.8991 | 0 | 16.8991 | 17.6596 | 0 | 17.6596 | 18.4543 | 0 | 18.4543 | 19.2847 | 0 | 19.2847 | 20.1525 | 0 | 20.1525 | 21.0594 | 0 | 21.0594 | 22.0071 | 0 | 22.0071 | 22.9974 | 0 | 22.9974 | 24.0323 | 0 | 24.0323 | 25.1137 | 0 | 25.1137
|  | 13.113 | 0 | 13.113 | 13.3282 | 0 | 13.3282 | 13.928 | 0 | 13.928 | 14.5547 | 0 | 14.5547 | 15.2097 | 0 | 15.2097 | 15.8941 | 0 | 15.8941 | 16.6094 | 0 | 16.6094 | 17.3568 | 0 | 17.3568 | 18.1378 | 0 | 18.1378 | 18.954 | 0 | 18.954 | 19.807 | 0 | 19.807 | 20.6983 | 0 | 20.6983 | 21.6297 | 0 | 21.6297 | 22.6031 | 0 | 22.6031 | 23.6202 | 0 | 23.6202
|  | 14.0246 | 0 | 14.0246 | 14.2549 | 0 | 14.2549 | 14.8963 | 0 | 14.8963 | 15.5667 | 0 | 15.5667 | 16.2672 | 0 | 16.2672 | 16.9992 | 0 | 16.9992 | 17.7641 | 0 | 17.7641 | 18.5635 | 0 | 18.5635 | 19.3989 | 0 | 19.3989 | 20.2718 | 0 | 20.2718 | 21.1841 | 0 | 21.1841 | 22.1373 | 0 | 22.1373 | 23.1335 | 0 | 23.1335 | 24.1745 | 0 | 24.1745 | 25.2624 | 0 | 25.2624
|  | 16.1626 | 0 | 16.1626 | 16.4279 | 0 | 16.4279 | 17.1672 | 0 | 17.1672 | 17.9397 | 0 | 17.9397 | 18.747 | 0 | 18.747 | 19.5906 | 0 | 19.5906 | 20.4722 | 0 | 20.4722 | 21.3935 | 0 | 21.3935 | 22.3562 | 0 | 22.3562 | 23.3622 | 0 | 23.3622 | 24.4135 | 0 | 24.4135 | 25.5121 | 0 | 25.5121 | 26.6601 | 0 | 26.6601 | 27.8599 | 0 | 27.8599 | 29.1135 | 0 | 29.1135
|  | 19.2939 | 0 | 19.2939 | 19.6106 | 0 | 19.6106 | 20.493 | 0 | 20.493 | 21.4152 | 0 | 21.4152 | 22.3789 | 0 | 22.3789 | 23.386 | 0 | 23.386 | 24.4383 | 0 | 24.4383 | 25.5381 | 0 | 25.5381 | 26.6873 | 0 | 26.6873 | 27.8882 | 0 | 27.8882 | 29.1432 | 0 | 29.1432 | 30.4546 | 0 | 30.4546 | 31.8251 | 0 | 31.8251 | 33.2572 | 0 | 33.2572 | 34.7538 | 0 | 34.7538
|  | 21.644 | 0 | 21.644 | 21.9993 | 0 | 21.9993 | 22.9893 | 0 | 22.9893 | 24.0238 | 0 | 24.0238 | 25.1048 | 0 | 25.1048 | 26.2346 | 0 | 26.2346 | 27.4151 | 0 | 27.4151 | 28.6488 | 0 | 28.6488 | 29.938 | 0 | 29.938 | 31.2852 | 0 | 31.2852 | 32.693 | 0 | 32.693 | 34.1642 | 0 | 34.1642 | 35.7016 | 0 | 35.7016 | 37.3082 | 0 | 37.3082 | 38.9871 | 0 | 38.9871
|  | 19.8137 | 0 | 19.8137 | 20.1389 | 0 | 20.1389 | 21.0451 | 0 | 21.0451 | 21.9922 | 0 | 21.9922 | 22.9818 | 0 | 22.9818 | 24.016 | 0 | 24.016 | 25.0967 | 0 | 25.0967 | 26.2261 | 0 | 26.2261 | 27.4063 | 0 | 27.4063 | 28.6395 | 0 | 28.6395 | 29.9283 | 0 | 29.9283 | 31.2751 | 0 | 31.2751 | 32.6825 | 0 | 32.6825 | 34.1532 | 0 | 34.1532 | 35.6901 | 0 | 35.6901
|  | 18.5249 | 0 | 18.5249 | 18.829 | 0 | 18.829 | 19.6763 | 0 | 19.6763 | 20.5617 | 0 | 20.5617 | 21.487 | 0 | 21.487 | 22.4539 | 0 | 22.4539 | 23.4644 | 0 | 23.4644 | 24.5202 | 0 | 24.5202 | 25.6237 | 0 | 25.6237 | 26.7767 | 0 | 26.7767 | 27.9817 | 0 | 27.9817 | 29.2409 | 0 | 29.2409 | 30.5567 | 0 | 30.5567 | 31.9317 | 0 | 31.9317 | 33.3687 | 0 | 33.3687
|  | 17.38 | 0 | 17.38 | 17.6653 | 0 | 17.6653 | 18.4602 | 0 | 18.4602 | 19.2909 | 0 | 19.2909 | 20.159 | 0 | 20.159 | 21.0662 | 0 | 21.0662 | 22.0142 | 0 | 22.0142 | 23.0048 | 0 | 23.0048 | 24.04 | 0 | 24.04 | 25.1218 | 0 | 25.1218 | 26.2523 | 0 | 26.2523 | 27.4337 | 0 | 27.4337 | 28.6682 | 0 | 28.6682 | 29.9582 | 0 | 29.9582 | 31.3064 | 0 | 31.3064
|  | 16.9481 | 0 | 16.9481 | 17.2263 | 0 | 17.2263 | 18.0015 | 0 | 18.0015 | 18.8115 | 0 | 18.8115 | 19.6581 | 0 | 19.6581 | 20.5427 | 0 | 20.5427 | 21.4671 | 0 | 21.4671 | 22.4331 | 0 | 22.4331 | 23.4426 | 0 | 23.4426 | 24.4975 | 0 | 24.4975 | 25.5999 | 0 | 25.5999 | 26.7519 | 0 | 26.7519 | 27.9557 | 0 | 27.9557 | 29.2137 | 0 | 29.2137 | 30.5284 | 0 | 30.5284
|  | 17.7484 | 0 | 17.7484 | 18.0397 | 0 | 18.0397 | 18.8515 | 0 | 18.8515 | 19.6998 | 0 | 19.6998 | 20.5863 | 0 | 20.5863 | 21.5127 | 0 | 21.5127 | 22.4807 | 0 | 22.4807 | 23.4924 | 0 | 23.4924 | 24.5495 | 0 | 24.5495 | 25.6543 | 0 | 25.6543 | 26.8087 | 0 | 26.8087 | 28.0151 | 0 | 28.0151 | 29.2758 | 0 | 29.2758 | 30.5932 | 0 | 30.5932 | 31.9699 | 0 | 31.9699
|  | 18.8689 | 0 | 18.8689 | 19.1786 | 0 | 19.1786 | 20.0417 | 0 | 20.0417 | 20.9435 | 0 | 20.9435 | 21.886 | 0 | 21.886 | 22.8709 | 0 | 22.8709 | 23.9 | 0 | 23.9 | 24.9755 | 0 | 24.9755 | 26.0994 | 0 | 26.0994 | 27.2739 | 0 | 27.2739 | 28.5012 | 0 | 28.5012 | 29.7838 | 0 | 29.7838 | 31.1241 | 0 | 31.1241 | 32.5247 | 0 | 32.5247 | 33.9883 | 0 | 33.9883
|  | 19.2968 | 0 | 19.2968 | 19.6135 | 0 | 19.6135 | 20.4961 | 0 | 20.4961 | 21.4185 | 0 | 21.4185 | 22.3823 | 0 | 22.3823 | 23.3895 | 0 | 23.3895 | 24.442 | 0 | 24.442 | 25.5419 | 0 | 25.5419 | 26.6913 | 0 | 26.6913 | 27.8924 | 0 | 27.8924 | 29.1476 | 0 | 29.1476 | 30.4592 | 0 | 30.4592 | 31.8299 | 0 | 31.8299 | 33.2622 | 0 | 33.2622 | 34.759 | 0 | 34.759
|  | 20.9393 | 0 | 20.9393 | 21.283 | 0 | 21.283 | 22.2408 | 0 | 22.2408 | 23.2416 | 0 | 23.2416 | 24.2875 | 0 | 24.2875 | 25.3804 | 0 | 25.3804 | 26.5225 | 0 | 26.5225 | 27.716 | 0 | 27.716 | 28.9632 | 0 | 28.9632 | 30.2666 | 0 | 30.2666 | 31.6286 | 0 | 31.6286 | 33.0519 | 0 | 33.0519 | 34.5392 | 0 | 34.5392 | 36.0935 | 0 | 36.0935 | 37.7177 | 0 | 37.7177
|  | 24.4349 | 0 | 24.4349 | 24.836 | 0 | 24.836 | 25.9536 | 0 | 25.9536 | 27.1215 | 0 | 27.1215 | 28.342 | 0 | 28.342 | 29.6173 | 0 | 29.6173 | 30.9501 | 0 | 30.9501 | 32.3429 | 0 | 32.3429 | 33.7983 | 0 | 33.7983 | 35.3192 | 0 | 35.3192 | 36.9086 | 0 | 36.9086 | 38.5695 | 0 | 38.5695 | 40.3051 | 0 | 40.3051 | 42.1188 | 0 | 42.1188 | 44.0142 | 0 | 44.0142
|  | 30.1201 | 0 | 30.1201 | 30.6145 | 0 | 30.6145 | 31.9922 | 0 | 31.9922 | 33.4318 | 0 | 33.4318 | 34.9362 | 0 | 34.9362 | 36.5084 | 0 | 36.5084 | 38.1512 | 0 | 38.1512 | 39.868 | 0 | 39.868 | 41.6621 | 0 | 41.6621 | 43.5369 | 0 | 43.5369 | 45.4961 | 0 | 45.4961 | 47.5434 | 0 | 47.5434 | 49.6828 | 0 | 49.6828 | 51.9186 | 0 | 51.9186 | 54.2549 | 0 | 54.2549
|  | 30.1585 | 0 | 30.1585 | 30.6535 | 0 | 30.6535 | 32.0329 | 0 | 32.0329 | 33.4744 | 0 | 33.4744 | 34.9808 | 0 | 34.9808 | 36.5549 | 0 | 36.5549 | 38.1999 | 0 | 38.1999 | 39.9189 | 0 | 39.9189 | 41.7152 | 0 | 41.7152 | 43.5924 | 0 | 43.5924 | 45.5541 | 0 | 45.5541 | 47.604 | 0 | 47.604 | 49.7462 | 0 | 49.7462 | 51.9847 | 0 | 51.9847 | 54.3241 | 0 | 54.3241
|  | 28.4723 | 0 | 28.4723 | 28.9396 | 0 | 28.9396 | 30.2419 | 0 | 30.2419 | 31.6028 | 0 | 31.6028 | 33.0249 | 0 | 33.0249 | 34.5111 | 0 | 34.5111 | 36.0641 | 0 | 36.0641 | 37.6869 | 0 | 37.6869 | 39.3829 | 0 | 39.3829 | 41.1551 | 0 | 41.1551 | 43.0071 | 0 | 43.0071 | 44.9424 | 0 | 44.9424 | 46.9648 | 0 | 46.9648 | 49.0782 | 0 | 49.0782 | 51.2867 | 0 | 51.2867
|  | 26.5508 | 0 | 26.5508 | 26.9866 | 0 | 26.9866 | 28.201 | 0 | 28.201 | 29.4701 | 0 | 29.4701 | 30.7962 | 0 | 30.7962 | 32.182 | 0 | 32.182 | 33.6302 | 0 | 33.6302 | 35.1436 | 0 | 35.1436 | 36.725 | 0 | 36.725 | 38.3777 | 0 | 38.3777 | 40.1047 | 0 | 40.1047 | 41.9094 | 0 | 41.9094 | 43.7953 | 0 | 43.7953 | 45.7661 | 0 | 45.7661 | 47.8256 | 0 | 47.8256
|  | 22.7246 | 0 | 22.7246 | 23.0976 | 0 | 23.0976 | 24.137 | 0 | 24.137 | 25.2232 | 0 | 25.2232 | 26.3582 | 0 | 26.3582 | 27.5444 | 0 | 27.5444 | 28.7839 | 0 | 28.7839 | 30.0791 | 0 | 30.0791 | 31.4327 | 0 | 31.4327 | 32.8472 | 0 | 32.8472 | 34.3253 | 0 | 34.3253 | 35.8699 | 0 | 35.8699 | 37.4841 | 0 | 37.4841 | 39.1708 | 0 | 39.1708 | 40.9335 | 0 | 40.9335
|  | 19.0488 | 0 | 19.0488 | 19.3614 | 0 | 19.3614 | 20.2327 | 0 | 20.2327 | 21.1432 | 0 | 21.1432 | 22.0946 | 0 | 22.0946 | 23.0889 | 0 | 23.0889 | 24.1279 | 0 | 24.1279 | 25.2136 | 0 | 25.2136 | 26.3482 | 0 | 26.3482 | 27.5339 | 0 | 27.5339 | 28.7729 | 0 | 28.7729 | 30.0677 | 0 | 30.0677 | 31.4208 | 0 | 31.4208 | 32.8347 | 0 | 32.8347 | 34.3123 | 0 | 34.3123
|  | 17.0465 | 0 | 17.0465 | 17.3263 | 0 | 17.3263 | 18.106 | 0 | 18.106 | 18.9207 | 0 | 18.9207 | 19.7722 | 0 | 19.7722 | 20.6619 | 0 | 20.6619 | 21.5917 | 0 | 21.5917 | 22.5633 | 0 | 22.5633 | 23.5787 | 0 | 23.5787 | 24.6397 | 0 | 24.6397 | 25.7485 | 0 | 25.7485 | 26.9072 | 0 | 26.9072 | 28.118 | 0 | 28.118 | 29.3833 | 0 | 29.3833 | 30.7056 | 0 | 30.7056
|  | 14.8471 | 0 | 14.8471 | 15.0908 | 0 | 15.0908 | 15.7699 | 0 | 15.7699 | 16.4796 | 0 | 16.4796 | 17.2212 | 0 | 17.2212 | 17.9961 | 0 | 17.9961 | 18.8059 | 0 | 18.8059 | 19.6522 | 0 | 19.6522 | 20.5366 | 0 | 20.5366 | 21.4607 | 0 | 21.4607 | 22.4264 | 0 | 22.4264 | 23.4356 | 0 | 23.4356 | 24.4902 | 0 | 24.4902 | 25.5923 | 0 | 25.5923 | 26.7439 | 0 | 26.7439
|  | 14.3919 | 0 | 14.3919 | 14.6282 | 0 | 14.6282 | 15.2864 | 0 | 15.2864 | 15.9743 | 0 | 15.9743 | 16.6932 | 0 | 16.6932 | 17.4444 | 0 | 17.4444 | 18.2294 | 0 | 18.2294 | 19.0497 | 0 | 19.0497 | 19.9069 | 0 | 19.9069 | 20.8027 | 0 | 20.8027 | 21.7389 | 0 | 21.7389 | 22.7171 | 0 | 22.7171 | 23.7394 | 0 | 23.7394 | 24.8076 | 0 | 24.8076 | 25.924 | 0 | 25.924
|  | 13.1534 | 0 | 13.1534 | 13.3693 | 0 | 13.3693 | 13.9709 | 0 | 13.9709 | 14.5996 | 0 | 14.5996 | 15.2566 | 0 | 15.2566 | 15.9431 | 0 | 15.9431 | 16.6606 | 0 | 16.6606 | 17.4103 | 0 | 17.4103 | 18.1937 | 0 | 18.1937 | 19.0125 | 0 | 19.0125 | 19.868 | 0 | 19.868 | 20.7621 | 0 | 20.7621 | 21.6964 | 0 | 21.6964 | 22.6727 | 0 | 22.6727 | 23.693 | 0 | 23.693
|  | 12.1626 | 0 | 12.1626 | 12.3622 | 0 | 12.3622 | 12.9185 | 0 | 12.9185 | 13.4999 | 0 | 13.4999 | 14.1074 | 0 | 14.1074 | 14.7422 | 0 | 14.7422 | 15.4056 | 0 | 15.4056 | 16.0989 | 0 | 16.0989 | 16.8233 | 0 | 16.8233 | 17.5804 | 0 | 17.5804 | 18.3715 | 0 | 18.3715 | 19.1982 | 0 | 19.1982 | 20.0621 | 0 | 20.0621 | 20.9649 | 0 | 20.9649 | 21.9083 | 0 | 21.9083
|  | 13.5327 | 0 | 13.5327 | 13.7549 | 0 | 13.7549 | 14.3738 | 0 | 14.3738 | 15.0207 | 0 | 15.0207 | 15.6966 | 0 | 15.6966 | 16.4029 | 0 | 16.4029 | 17.1411 | 0 | 17.1411 | 17.9124 | 0 | 17.9124 | 18.7185 | 0 | 18.7185 | 19.5608 | 0 | 19.5608 | 20.441 | 0 | 20.441 | 21.3609 | 0 | 21.3609 | 22.3221 | 0 | 22.3221 | 23.3266 | 0 | 23.3266 | 24.3763 | 0 | 24.3763
|  | 15.3387 | 0 | 15.3387 | 15.5904 | 0 | 15.5904 | 16.292 | 0 | 16.292 | 17.0252 | 0 | 17.0252 | 17.7913 | 0 | 17.7913 | 18.5919 | 0 | 18.5919 | 19.4285 | 0 | 19.4285 | 20.3028 | 0 | 20.3028 | 21.2164 | 0 | 21.2164 | 22.1712 | 0 | 22.1712 | 23.1689 | 0 | 23.1689 | 24.2115 | 0 | 24.2115 | 25.301 | 0 | 25.301 | 26.4396 | 0 | 26.4396 | 27.6293 | 0 | 27.6293
|  | 18.4417 | 0 | 18.4417 | 18.7444 | 0 | 18.7444 | 19.5879 | 0 | 19.5879 | 20.4693 | 0 | 20.4693 | 21.3905 | 0 | 21.3905 | 22.353 | 0 | 22.353 | 23.3589 | 0 | 23.3589 | 24.4101 | 0 | 24.4101 | 25.5085 | 0 | 25.5085 | 26.6564 | 0 | 26.6564 | 27.8559 | 0 | 27.8559 | 29.1095 | 0 | 29.1095 | 30.4194 | 0 | 30.4194 | 31.7883 | 0 | 31.7883 | 33.2187 | 0 | 33.2187
|  | 20.6127 | 0 | 20.6127 | 20.951 | 0 | 20.951 | 21.8938 | 0 | 21.8938 | 22.8791 | 0 | 22.8791 | 23.9086 | 0 | 23.9086 | 24.9845 | 0 | 24.9845 | 26.1088 | 0 | 26.1088 | 27.2837 | 0 | 27.2837 | 28.5115 | 0 | 28.5115 | 29.7945 | 0 | 29.7945 | 31.1352 | 0 | 31.1352 | 32.5363 | 0 | 32.5363 | 34.0005 | 0 | 34.0005 | 35.5305 | 0 | 35.5305 | 37.1293 | 0 | 37.1293
|  | 19.0312 | 0 | 19.0312 | 19.3436 | 0 | 19.3436 | 20.214 | 0 | 20.214 | 21.1237 | 0 | 21.1237 | 22.0742 | 0 | 22.0742 | 23.0676 | 0 | 23.0676 | 24.1056 | 0 | 24.1056 | 25.1904 | 0 | 25.1904 | 26.3239 | 0 | 26.3239 | 27.5085 | 0 | 27.5085 | 28.7464 | 0 | 28.7464 | 30.04 | 0 | 30.04 | 31.3918 | 0 | 31.3918 | 32.8044 | 0 | 32.8044 | 34.2806 | 0 | 34.2806
|  | 18.8502 | 0 | 18.8502 | 19.1596 | 0 | 19.1596 | 20.0218 | 0 | 20.0218 | 20.9227 | 0 | 20.9227 | 21.8643 | 0 | 21.8643 | 22.8482 | 0 | 22.8482 | 23.8763 | 0 | 23.8763 | 24.9508 | 0 | 24.9508 | 26.0735 | 0 | 26.0735 | 27.2468 | 0 | 27.2468 | 28.473 | 0 | 28.473 | 29.7542 | 0 | 29.7542 | 31.0932 | 0 | 31.0932 | 32.4924 | 0 | 32.4924 | 33.9545 | 0 | 33.9545
|  | 19.0626 | 0 | 19.0626 | 19.3755 | 0 | 19.3755 | 20.2474 | 0 | 20.2474 | 21.1585 | 0 | 21.1585 | 22.1107 | 0 | 22.1107 | 23.1057 | 0 | 23.1057 | 24.1454 | 0 | 24.1454 | 25.2319 | 0 | 25.2319 | 26.3674 | 0 | 26.3674 | 27.5539 | 0 | 27.5539 | 28.7938 | 0 | 28.7938 | 30.0896 | 0 | 30.0896 | 31.4436 | 0 | 31.4436 | 32.8586 | 0 | 32.8586 | 34.3372 | 0 | 34.3372
|  | 19.0555 | 0 | 19.0555 | 19.3683 | 0 | 19.3683 | 20.2398 | 0 | 20.2398 | 21.1506 | 0 | 21.1506 | 22.1024 | 0 | 22.1024 | 23.097 | 0 | 23.097 | 24.1364 | 0 | 24.1364 | 25.2225 | 0 | 25.2225 | 26.3575 | 0 | 26.3575 | 27.5436 | 0 | 27.5436 | 28.7831 | 0 | 28.7831 | 30.0783 | 0 | 30.0783 | 31.4318 | 0 | 31.4318 | 32.8463 | 0 | 32.8463 | 34.3244 | 0 | 34.3244
|  | 19.0805 | 0 | 19.0805 | 19.3937 | 0 | 19.3937 | 20.2664 | 0 | 20.2664 | 21.1784 | 0 | 21.1784 | 22.1314 | 0 | 22.1314 | 23.1273 | 0 | 23.1273 | 24.168 | 0 | 24.168 | 25.2556 | 0 | 25.2556 | 26.3921 | 0 | 26.3921 | 27.5797 | 0 | 27.5797 | 28.8208 | 0 | 28.8208 | 30.1178 | 0 | 30.1178 | 31.4731 | 0 | 31.4731 | 32.8894 | 0 | 32.8894 | 34.3694 | 0 | 34.3694
|  | 18.9407 | 0 | 18.9407 | 19.2516 | 0 | 19.2516 | 20.1179 | 0 | 20.1179 | 21.0232 | 0 | 21.0232 | 21.9692 | 0 | 21.9692 | 22.9578 | 0 | 22.9578 | 23.9909 | 0 | 23.9909 | 25.0705 | 0 | 25.0705 | 26.1987 | 0 | 26.1987 | 27.3777 | 0 | 27.3777 | 28.6096 | 0 | 28.6096 | 29.8971 | 0 | 29.8971 | 31.2424 | 0 | 31.2424 | 32.6484 | 0 | 32.6484 | 34.1175 | 0 | 34.1175
|  | 19.132 | 0 | 19.132 | 19.446 | 0 | 19.446 | 20.3211 | 0 | 20.3211 | 21.2355 | 0 | 21.2355 | 22.1911 | 0 | 22.1911 | 23.1897 | 0 | 23.1897 | 24.2333 | 0 | 24.2333 | 25.3237 | 0 | 25.3237 | 26.4633 | 0 | 26.4633 | 27.6542 | 0 | 27.6542 | 28.8986 | 0 | 28.8986 | 30.199 | 0 | 30.199 | 31.558 | 0 | 31.558 | 32.9781 | 0 | 32.9781 | 34.4621 | 0 | 34.4621
|  | 21.7617 | 0 | 21.7617 | 22.1189 | 0 | 22.1189 | 23.1142 | 0 | 23.1142 | 24.1543 | 0 | 24.1543 | 25.2413 | 0 | 25.2413 | 26.3772 | 0 | 26.3772 | 27.5641 | 0 | 27.5641 | 28.8045 | 0 | 28.8045 | 30.1007 | 0 | 30.1007 | 31.4552 | 0 | 31.4552 | 32.8707 | 0 | 32.8707 | 34.3499 | 0 | 34.3499 | 35.8957 | 0 | 35.8957 | 37.511 | 0 | 37.511 | 39.199 | 0 | 39.199
|  | 23.849 | 0 | 23.849 | 24.2404 | 0 | 24.2404 | 25.3312 | 0 | 25.3312 | 26.4711 | 0 | 26.4711 | 27.6624 | 0 | 27.6624 | 28.9072 | 0 | 28.9072 | 30.208 | 0 | 30.208 | 31.5673 | 0 | 31.5673 | 32.9879 | 0 | 32.9879 | 34.4723 | 0 | 34.4723 | 36.0236 | 0 | 36.0236 | 37.6446 | 0 | 37.6446 | 39.3386 | 0 | 39.3386 | 41.1089 | 0 | 41.1089 | 42.9588 | 0 | 42.9588
|  | 29.0085 | 0 | 29.0085 | 29.4847 | 0 | 29.4847 | 30.8115 | 0 | 30.8115 | 32.198 | 0 | 32.198 | 33.6469 | 0 | 33.6469 | 35.161 | 0 | 35.161 | 36.7433 | 0 | 36.7433 | 38.3967 | 0 | 38.3967 | 40.1246 | 0 | 40.1246 | 41.9302 | 0 | 41.9302 | 43.817 | 0 | 43.817 | 45.7888 | 0 | 45.7888 | 47.8493 | 0 | 47.8493 | 50.0025 | 0 | 50.0025 | 52.2526 | 0 | 52.2526
|  | 28.8161 | 0 | 28.8161 | 29.289 | 0 | 29.289 | 30.6071 | 0 | 30.6071 | 31.9844 | 0 | 31.9844 | 33.4237 | 0 | 33.4237 | 34.9277 | 0 | 34.9277 | 36.4995 | 0 | 36.4995 | 38.142 | 0 | 38.142 | 39.8583 | 0 | 39.8583 | 41.652 | 0 | 41.652 | 43.5263 | 0 | 43.5263 | 45.485 | 0 | 45.485 | 47.5318 | 0 | 47.5318 | 49.6707 | 0 | 49.6707 | 51.9059 | 0 | 51.9059
|  | 27.3108 | 0 | 27.3108 | 27.7591 | 0 | 27.7591 | 29.0083 | 0 | 29.0083 | 30.3136 | 0 | 30.3136 | 31.6778 | 0 | 31.6778 | 33.1033 | 0 | 33.1033 | 34.5929 | 0 | 34.5929 | 36.1496 | 0 | 36.1496 | 37.7763 | 0 | 37.7763 | 39.4762 | 0 | 39.4762 | 41.2527 | 0 | 41.2527 | 43.109 | 0 | 43.109 | 45.049 | 0 | 45.049 | 47.0762 | 0 | 47.0762 | 49.1946 | 0 | 49.1946
|  | 25.8532 | 0 | 25.8532 | 26.2775 | 0 | 26.2775 | 27.46 | 0 | 27.46 | 28.6957 | 0 | 28.6957 | 29.987 | 0 | 29.987 | 31.3364 | 0 | 31.3364 | 32.7466 | 0 | 32.7466 | 34.2202 | 0 | 34.2202 | 35.7601 | 0 | 35.7601 | 37.3693 | 0 | 37.3693 | 39.0509 | 0 | 39.0509 | 40.8082 | 0 | 40.8082 | 42.6445 | 0 | 42.6445 | 44.5635 | 0 | 44.5635 | 46.5689 | 0 | 46.5689
|  | 23.4655 | 0 | 23.4655 | 23.8507 | 0 | 23.8507 | 24.924 | 0 | 24.924 | 26.0455 | 0 | 26.0455 | 27.2176 | 0 | 27.2176 | 28.4424 | 0 | 28.4424 | 29.7223 | 0 | 29.7223 | 31.0598 | 0 | 31.0598 | 32.4575 | 0 | 32.4575 | 33.9181 | 0 | 33.9181 | 35.4444 | 0 | 35.4444 | 37.0394 | 0 | 37.0394 | 38.7062 | 0 | 38.7062 | 40.4479 | 0 | 40.4479 | 42.2681 | 0 | 42.2681
|  | 20.6424 | 0 | 20.6424 | 20.9813 | 0 | 20.9813 | 21.9254 | 0 | 21.9254 | 22.9121 | 0 | 22.9121 | 23.9431 | 0 | 23.9431 | 25.0205 | 0 | 25.0205 | 26.1465 | 0 | 26.1465 | 27.323 | 0 | 27.323 | 28.5526 | 0 | 28.5526 | 29.8374 | 0 | 29.8374 | 31.1801 | 0 | 31.1801 | 32.5832 | 0 | 32.5832 | 34.0495 | 0 | 34.0495 | 35.5817 | 0 | 35.5817 | 37.1829 | 0 | 37.1829
|  | 18.9392 | 0 | 18.9392 | 19.2501 | 0 | 19.2501 | 20.1164 | 0 | 20.1164 | 21.0216 | 0 | 21.0216 | 21.9676 | 0 | 21.9676 | 22.9561 | 0 | 22.9561 | 23.9891 | 0 | 23.9891 | 25.0687 | 0 | 25.0687 | 26.1967 | 0 | 26.1967 | 27.3756 | 0 | 27.3756 | 28.6075 | 0 | 28.6075 | 29.8948 | 0 | 29.8948 | 31.2401 | 0 | 31.2401 | 32.6459 | 0 | 32.6459 | 34.115 | 0 | 34.115
|  | 16.5257 | 0 | 16.5257 | 16.797 | 0 | 16.797 | 17.5529 | 0 | 17.5529 | 18.3427 | 0 | 18.3427 | 19.1682 | 0 | 19.1682 | 20.0307 | 0 | 20.0307 | 20.9321 | 0 | 20.9321 | 21.874 | 0 | 21.874 | 22.8584 | 0 | 22.8584 | 23.887 | 0 | 23.887 | 24.9619 | 0 | 24.9619 | 26.0852 | 0 | 26.0852 | 27.259 | 0 | 27.259 | 28.4857 | 0 | 28.4857 | 29.7676 | 0 | 29.7676
|  | 15.3021 | 0 | 15.3021 | 15.5532 | 0 | 15.5532 | 16.2531 | 0 | 16.2531 | 16.9845 | 0 | 16.9845 | 17.7488 | 0 | 17.7488 | 18.5475 | 0 | 18.5475 | 19.3822 | 0 | 19.3822 | 20.2544 | 0 | 20.2544 | 21.1658 | 0 | 21.1658 | 22.1183 | 0 | 22.1183 | 23.1136 | 0 | 23.1136 | 24.1537 | 0 | 24.1537 | 25.2406 | 0 | 25.2406 | 26.3765 | 0 | 26.3765 | 27.5634 | 0 | 27.5634
|  | 13.8398 | 0 | 13.8398 | 14.067 | 0 | 14.067 | 14.7 | 0 | 14.7 | 15.3615 | 0 | 15.3615 | 16.0528 | 0 | 16.0528 | 16.7751 | 0 | 16.7751 | 17.53 | 0 | 17.53 | 18.3189 | 0 | 18.3189 | 19.1432 | 0 | 19.1432 | 20.0047 | 0 | 20.0047 | 20.9049 | 0 | 20.9049 | 21.8456 | 0 | 21.8456 | 22.8286 | 0 | 22.8286 | 23.8559 | 0 | 23.8559 | 24.9294 | 0 | 24.9294
|  | 13.1998 | 0 | 13.1998 | 13.4165 | 0 | 13.4165 | 14.0203 | 0 | 14.0203 | 14.6512 | 0 | 14.6512 | 15.3105 | 0 | 15.3105 | 15.9994 | 0 | 15.9994 | 16.7194 | 0 | 16.7194 | 17.4718 | 0 | 17.4718 | 18.258 | 0 | 18.258 | 19.0796 | 0 | 19.0796 | 19.9382 | 0 | 19.9382 | 20.8354 | 0 | 20.8354 | 21.773 | 0 | 21.773 | 22.7528 | 0 | 22.7528 | 23.7767 | 0 | 23.7767
|  | 13.3729 | 0 | 13.3729 | 13.5924 | 0 | 13.5924 | 14.2041 | 0 | 14.2041 | 14.8433 | 0 | 14.8433 | 15.5112 | 0 | 15.5112 | 16.2092 | 0 | 16.2092 | 16.9387 | 0 | 16.9387 | 17.7009 | 0 | 17.7009 | 18.4974 | 0 | 18.4974 | 19.3298 | 0 | 19.3298 | 20.1997 | 0 | 20.1997 | 21.1086 | 0 | 21.1086 | 22.0585 | 0 | 22.0585 | 23.0512 | 0 | 23.0512 | 24.0885 | 0 | 24.0885
|  | 14.275 | 0 | 14.275 | 14.5093 | 0 | 14.5093 | 15.1622 | 0 | 15.1622 | 15.8446 | 0 | 15.8446 | 16.5576 | 0 | 16.5576 | 17.3026 | 0 | 17.3026 | 18.0813 | 0 | 18.0813 | 18.8949 | 0 | 18.8949 | 19.7452 | 0 | 19.7452 | 20.6337 | 0 | 20.6337 | 21.5622 | 0 | 21.5622 | 22.5325 | 0 | 22.5325 | 23.5465 | 0 | 23.5465 | 24.6061 | 0 | 24.6061 | 25.7134 | 0 | 25.7134
|  | 15.2329 | 0 | 15.2329 | 15.4829 | 0 | 15.4829 | 16.1796 | 0 | 16.1796 | 16.9077 | 0 | 16.9077 | 17.6686 | 0 | 17.6686 | 18.4637 | 0 | 18.4637 | 19.2945 | 0 | 19.2945 | 20.1628 | 0 | 20.1628 | 21.0701 | 0 | 21.0701 | 22.0183 | 0 | 22.0183 | 23.0091 | 0 | 23.0091 | 24.0445 | 0 | 24.0445 | 25.1265 | 0 | 25.1265 | 26.2572 | 0 | 26.2572 | 27.4388 | 0 | 27.4388
|  | 17.8386 | 0 | 17.8386 | 18.1314 | 0 | 18.1314 | 18.9473 | 0 | 18.9473 | 19.8 | 0 | 19.8 | 20.691 | 0 | 20.691 | 21.622 | 0 | 21.622 | 22.595 | 0 | 22.595 | 23.6118 | 0 | 23.6118 | 24.6743 | 0 | 24.6743 | 25.7847 | 0 | 25.7847 | 26.945 | 0 | 26.945 | 28.1575 | 0 | 28.1575 | 29.4246 | 0 | 29.4246 | 30.7487 | 0 | 30.7487 | 32.1324 | 0 | 32.1324
|  | 20.5747 | 0 | 20.5747 | 20.9124 | 0 | 20.9124 | 21.8535 | 0 | 21.8535 | 22.8369 | 0 | 22.8369 | 23.8646 | 0 | 23.8646 | 24.9385 | 0 | 24.9385 | 26.0607 | 0 | 26.0607 | 27.2334 | 0 | 27.2334 | 28.4589 | 0 | 28.4589 | 29.7396 | 0 | 29.7396 | 31.0779 | 0 | 31.0779 | 32.4764 | 0 | 32.4764 | 33.9378 | 0 | 33.9378 | 35.465 | 0 | 35.465 | 37.0609 | 0 | 37.0609
|  | 20.7125 | 0 | 20.7125 | 21.0525 | 0 | 21.0525 | 21.9999 | 0 | 21.9999 | 22.9899 | 0 | 22.9899 | 24.0244 | 0 | 24.0244 | 25.1055 | 0 | 25.1055 | 26.2353 | 0 | 26.2353 | 27.4159 | 0 | 27.4159 | 28.6496 | 0 | 28.6496 | 29.9388 | 0 | 29.9388 | 31.2861 | 0 | 31.2861 | 32.6939 | 0 | 32.6939 | 34.1652 | 0 | 34.1652 | 35.7026 | 0 | 35.7026 | 37.3092 | 0 | 37.3092
|  | 20.0095 | 0 | 20.0095 | 20.338 | 0 | 20.338 | 21.2532 | 0 | 21.2532 | 22.2096 | 0 | 22.2096 | 23.209 | 0 | 23.209 | 24.2534 | 0 | 24.2534 | 25.3448 | 0 | 25.3448 | 26.4853 | 0 | 26.4853 | 27.6772 | 0 | 27.6772 | 28.9226 | 0 | 28.9226 | 30.2241 | 0 | 30.2241 | 31.5842 | 0 | 31.5842 | 33.0055 | 0 | 33.0055 | 34.4908 | 0 | 34.4908 | 36.0429 | 0 | 36.0429
|  | 19.8549 | 0 | 19.8549 | 20.1808 | 0 | 20.1808 | 21.0889 | 0 | 21.0889 | 22.0379 | 0 | 22.0379 | 23.0296 | 0 | 23.0296 | 24.066 | 0 | 24.066 | 25.1489 | 0 | 25.1489 | 26.2806 | 0 | 26.2806 | 27.4632 | 0 | 27.4632 | 28.6991 | 0 | 28.6991 | 29.9906 | 0 | 29.9906 | 31.3401 | 0 | 31.3401 | 32.7504 | 0 | 32.7504 | 34.2242 | 0 | 34.2242 | 35.7643 | 0 | 35.7643
|  | 19.9436 | 0 | 19.9436 | 20.271 | 0 | 20.271 | 21.1832 | 0 | 21.1832 | 22.1364 | 0 | 22.1364 | 23.1326 | 0 | 23.1326 | 24.1735 | 0 | 24.1735 | 25.2614 | 0 | 25.2614 | 26.3981 | 0 | 26.3981 | 27.586 | 0 | 27.586 | 28.8274 | 0 | 28.8274 | 30.1246 | 0 | 30.1246 | 31.4802 | 0 | 31.4802 | 32.8969 | 0 | 32.8969 | 34.3772 | 0 | 34.3772 | 35.9242 | 0 | 35.9242
|  | 20.3282 | 0 | 20.3282 | 20.6619 | 0 | 20.6619 | 21.5917 | 0 | 21.5917 | 22.5633 | 0 | 22.5633 | 23.5787 | 0 | 23.5787 | 24.6397 | 0 | 24.6397 | 25.7485 | 0 | 25.7485 | 26.9072 | 0 | 26.9072 | 28.118 | 0 | 28.118 | 29.3833 | 0 | 29.3833 | 30.7056 | 0 | 30.7056 | 32.0873 | 0 | 32.0873 | 33.5312 | 0 | 33.5312 | 35.0402 | 0 | 35.0402 | 36.617 | 0 | 36.617
|  | 19.6872 | 0 | 19.6872 | 20.0104 | 0 | 20.0104 | 20.9109 | 0 | 20.9109 | 21.8519 | 0 | 21.8519 | 22.8352 | 0 | 22.8352 | 23.8628 | 0 | 23.8628 | 24.9366 | 0 | 24.9366 | 26.0587 | 0 | 26.0587 | 27.2314 | 0 | 27.2314 | 28.4568 | 0 | 28.4568 | 29.7374 | 0 | 29.7374 | 31.0755 | 0 | 31.0755 | 32.4739 | 0 | 32.4739 | 33.9353 | 0 | 33.9353 | 35.4623 | 0 | 35.4623
|  | 20.105 | 0 | 20.105 | 20.435 | 0 | 20.435 | 21.3546 | 0 | 21.3546 | 22.3156 | 0 | 22.3156 | 23.3198 | 0 | 23.3198 | 24.3692 | 0 | 24.3692 | 25.4658 | 0 | 25.4658 | 26.6117 | 0 | 26.6117 | 27.8093 | 0 | 27.8093 | 29.0607 | 0 | 29.0607 | 30.3684 | 0 | 30.3684 | 31.735 | 0 | 31.735 | 33.1631 | 0 | 33.1631 | 34.6554 | 0 | 34.6554 | 36.2149 | 0 | 36.2149
|  | 23.2052 | 0 | 23.2052 | 23.5861 | 0 | 23.5861 | 24.6475 | 0 | 24.6475 | 25.7566 | 0 | 25.7566 | 26.9157 | 0 | 26.9157 | 28.1269 | 0 | 28.1269 | 29.3926 | 0 | 29.3926 | 30.7153 | 0 | 30.7153 | 32.0975 | 0 | 32.0975 | 33.5418 | 0 | 33.5418 | 35.0512 | 0 | 35.0512 | 36.6285 | 0 | 36.6285 | 38.2768 | 0 | 38.2768 | 39.9993 | 0 | 39.9993 | 41.7992 | 0 | 41.7992
|  | 28.8019 | 0 | 28.8019 | 29.2747 | 0 | 29.2747 | 30.5921 | 0 | 30.5921 | 31.9687 | 0 | 31.9687 | 33.4073 | 0 | 33.4073 | 34.9106 | 0 | 34.9106 | 36.4816 | 0 | 36.4816 | 38.1233 | 0 | 38.1233 | 39.8388 | 0 | 39.8388 | 41.6316 | 0 | 41.6316 | 43.505 | 0 | 43.505 | 45.4627 | 0 | 45.4627 | 47.5085 | 0 | 47.5085 | 49.6464 | 0 | 49.6464 | 51.8805 | 0 | 51.8805
|  | 27.8964 | 0 | 27.8964 | 28.3543 | 0 | 28.3543 | 29.6302 | 0 | 29.6302 | 30.9636 | 0 | 30.9636 | 32.3569 | 0 | 32.3569 | 33.813 | 0 | 33.813 | 35.3346 | 0 | 35.3346 | 36.9246 | 0 | 36.9246 | 38.5862 | 0 | 38.5862 | 40.3226 | 0 | 40.3226 | 42.1371 | 0 | 42.1371 | 44.0333 | 0 | 44.0333 | 46.0148 | 0 | 46.0148 | 48.0854 | 0 | 48.0854 | 50.2493 | 0 | 50.2493
|  | 25.8759 | 0 | 25.8759 | 26.3006 | 0 | 26.3006 | 27.4842 | 0 | 27.4842 | 28.721 | 0 | 28.721 | 30.0134 | 0 | 30.0134 | 31.364 | 0 | 31.364 | 32.7754 | 0 | 32.7754 | 34.2503 | 0 | 34.2503 | 35.7915 | 0 | 35.7915 | 37.4022 | 0 | 37.4022 | 39.0852 | 0 | 39.0852 | 40.8441 | 0 | 40.8441 | 42.6821 | 0 | 42.6821 | 44.6028 | 0 | 44.6028 | 46.6099 | 0 | 46.6099
|  | 24.8995 | 0 | 24.8995 | 25.3082 | 0 | 25.3082 | 26.447 | 0 | 26.447 | 27.6372 | 0 | 27.6372 | 28.8808 | 0 | 28.8808 | 30.1805 | 0 | 30.1805 | 31.5386 | 0 | 31.5386 | 32.9578 | 0 | 32.9578 | 34.4409 | 0 | 34.4409 | 35.9908 | 0 | 35.9908 | 37.6104 | 0 | 37.6104 | 39.3028 | 0 | 39.3028 | 41.0714 | 0 | 41.0714 | 42.9197 | 0 | 42.9197 | 44.8511 | 0 | 44.8511
|  | 23.1811 | 0 | 23.1811 | 23.5616 | 0 | 23.5616 | 24.6218 | 0 | 24.6218 | 25.7298 | 0 | 25.7298 | 26.8876 | 0 | 26.8876 | 28.0976 | 0 | 28.0976 | 29.362 | 0 | 29.362 | 30.6833 | 0 | 30.6833 | 32.064 | 0 | 32.064 | 33.5069 | 0 | 33.5069 | 35.0147 | 0 | 35.0147 | 36.5904 | 0 | 36.5904 | 38.2369 | 0 | 38.2369 | 39.9576 | 0 | 39.9576 | 41.7557 | 0 | 41.7557
|  | 21.3003 | 0 | 21.3003 | 21.6499 | 0 | 21.6499 | 22.6242 | 0 | 22.6242 | 23.6423 | 0 | 23.6423 | 24.7062 | 0 | 24.7062 | 25.8179 | 0 | 25.8179 | 26.9797 | 0 | 26.9797 | 28.1938 | 0 | 28.1938 | 29.4625 | 0 | 29.4625 | 30.7884 | 0 | 30.7884 | 32.1738 | 0 | 32.1738 | 33.6217 | 0 | 33.6217 | 35.1346 | 0 | 35.1346 | 36.7157 | 0 | 36.7157 | 38.3679 | 0 | 38.3679
|  | 20.0134 | 0 | 20.0134 | 20.3419 | 0 | 20.3419 | 21.2572 | 0 | 21.2572 | 22.2138 | 0 | 22.2138 | 23.2134 | 0 | 23.2134 | 24.258 | 0 | 24.258 | 25.3497 | 0 | 25.3497 | 26.4904 | 0 | 26.4904 | 27.6825 | 0 | 27.6825 | 28.9282 | 0 | 28.9282 | 30.2299 | 0 | 30.2299 | 31.5903 | 0 | 31.5903 | 33.0118 | 0 | 33.0118 | 34.4974 | 0 | 34.4974 | 36.0498 | 0 | 36.0498
|  | 17.5205 | 0 | 17.5205 | 17.8081 | 0 | 17.8081 | 18.6095 | 0 | 18.6095 | 19.4469 | 0 | 19.4469 | 20.322 | 0 | 20.322 | 21.2365 | 0 | 21.2365 | 22.1922 | 0 | 22.1922 | 23.1908 | 0 | 23.1908 | 24.2344 | 0 | 24.2344 | 25.3249 | 0 | 25.3249 | 26.4646 | 0 | 26.4646 | 27.6555 | 0 | 27.6555 | 28.9 | 0 | 28.9 | 30.2005 | 0 | 30.2005 | 31.5595 | 0 | 31.5595
|  | 16.3681 | 0 | 16.3681 | 16.6368 | 0 | 16.6368 | 17.3854 | 0 | 17.3854 | 18.1678 | 0 | 18.1678 | 18.9853 | 0 | 18.9853 | 19.8397 | 0 | 19.8397 | 20.7325 | 0 | 20.7325 | 21.6654 | 0 | 21.6654 | 22.6404 | 0 | 22.6404 | 23.6592 | 0 | 23.6592 | 24.7238 | 0 | 24.7238 | 25.8364 | 0 | 25.8364 | 26.9991 | 0 | 26.9991 | 28.214 | 0 | 28.214 | 29.4837 | 0 | 29.4837
|  | 14.8782 | 0 | 14.8782 | 15.1224 | 0 | 15.1224 | 15.8029 | 0 | 15.8029 | 16.5141 | 0 | 16.5141 | 17.2572 | 0 | 17.2572 | 18.0338 | 0 | 18.0338 | 18.8453 | 0 | 18.8453 | 19.6933 | 0 | 19.6933 | 20.5795 | 0 | 20.5795 | 21.5056 | 0 | 21.5056 | 22.4734 | 0 | 22.4734 | 23.4847 | 0 | 23.4847 | 24.5415 | 0 | 24.5415 | 25.6459 | 0 | 25.6459 | 26.7999 | 0 | 26.7999
|  | 13.969 | 0 | 13.969 | 14.1983 | 0 | 14.1983 | 14.8372 | 0 | 14.8372 | 15.5049 | 0 | 15.5049 | 16.2026 | 0 | 16.2026 | 16.9317 | 0 | 16.9317 | 17.6936 | 0 | 17.6936 | 18.4899 | 0 | 18.4899 | 19.3219 | 0 | 19.3219 | 20.1914 | 0 | 20.1914 | 21.1 | 0 | 21.1 | 22.0495 | 0 | 22.0495 | 23.0417 | 0 | 23.0417 | 24.0786 | 0 | 24.0786 | 25.1621 | 0 | 25.1621
|  | 13.7327 | 0 | 13.7327 | 13.9581 | 0 | 13.9581 | 14.5862 | 0 | 14.5862 | 15.2426 | 0 | 15.2426 | 15.9285 | 0 | 15.9285 | 16.6453 | 0 | 16.6453 | 17.3943 | 0 | 17.3943 | 18.1771 | 0 | 18.1771 | 18.995 | 0 | 18.995 | 19.8498 | 0 | 19.8498 | 20.743 | 0 | 20.743 | 21.6765 | 0 | 21.6765 | 22.6519 | 0 | 22.6519 | 23.6712 | 0 | 23.6712 | 24.7365 | 0 | 24.7365
|  | 14.0046 | 0 | 14.0046 | 14.2345 | 0 | 14.2345 | 14.8751 | 0 | 14.8751 | 15.5445 | 0 | 15.5445 | 16.244 | 0 | 16.244 | 16.9749 | 0 | 16.9749 | 17.7388 | 0 | 17.7388 | 18.537 | 0 | 18.537 | 19.3712 | 0 | 19.3712 | 20.2429 | 0 | 20.2429 | 21.1539 | 0 | 21.1539 | 22.1058 | 0 | 22.1058 | 23.1005 | 0 | 23.1005 | 24.1401 | 0 | 24.1401 | 25.2264 | 0 | 25.2264
|  | 14.8493 | 0 | 14.8493 | 15.093 | 0 | 15.093 | 15.7722 | 0 | 15.7722 | 16.4819 | 0 | 16.4819 | 17.2236 | 0 | 17.2236 | 17.9987 | 0 | 17.9987 | 18.8086 | 0 | 18.8086 | 19.655 | 0 | 19.655 | 20.5395 | 0 | 20.5395 | 21.4638 | 0 | 21.4638 | 22.4296 | 0 | 22.4296 | 23.439 | 0 | 23.439 | 24.4937 | 0 | 24.4937 | 25.5959 | 0 | 25.5959 | 26.7478 | 0 | 26.7478
|  | 16.4043 | 0 | 16.4043 | 16.6735 | 0 | 16.6735 | 17.4238 | 0 | 17.4238 | 18.2079 | 0 | 18.2079 | 19.0273 | 0 | 19.0273 | 19.8835 | 0 | 19.8835 | 20.7783 | 0 | 20.7783 | 21.7133 | 0 | 21.7133 | 22.6904 | 0 | 22.6904 | 23.7114 | 0 | 23.7114 | 24.7785 | 0 | 24.7785 | 25.8935 | 0 | 25.8935 | 27.0587 | 0 | 27.0587 | 28.2763 | 0 | 28.2763 | 29.5488 | 0 | 29.5488
|  | 19.5852 | 0 | 19.5852 | 19.9067 | 0 | 19.9067 | 20.8025 | 0 | 20.8025 | 21.7386 | 0 | 21.7386 | 22.7168 | 0 | 22.7168 | 23.7391 | 0 | 23.7391 | 24.8073 | 0 | 24.8073 | 25.9237 | 0 | 25.9237 | 27.0902 | 0 | 27.0902 | 28.3093 | 0 | 28.3093 | 29.5832 | 0 | 29.5832 | 30.9144 | 0 | 30.9144 | 32.3056 | 0 | 32.3056 | 33.7593 | 0 | 33.7593 | 35.2785 | 0 | 35.2785
|  | 22.3742 | 0 | 22.3742 | 22.7414 | 0 | 22.7414 | 23.7648 | 0 | 23.7648 | 24.8342 | 0 | 24.8342 | 25.9517 | 0 | 25.9517 | 27.1196 | 0 | 27.1196 | 28.3399 | 0 | 28.3399 | 29.6152 | 0 | 29.6152 | 30.9479 | 0 | 30.9479 | 32.3406 | 0 | 32.3406 | 33.7959 | 0 | 33.7959 | 35.3167 | 0 | 35.3167 | 36.906 | 0 | 36.906 | 38.5667 | 0 | 38.5667 | 40.3022 | 0 | 40.3022
|  | 22.2868 | 0 | 22.2868 | 22.6526 | 0 | 22.6526 | 23.672 | 0 | 23.672 | 24.7372 | 0 | 24.7372 | 25.8504 | 0 | 25.8504 | 27.0137 | 0 | 27.0137 | 28.2293 | 0 | 28.2293 | 29.4996 | 0 | 29.4996 | 30.8271 | 0 | 30.8271 | 32.2143 | 0 | 32.2143 | 33.664 | 0 | 33.664 | 35.1789 | 0 | 35.1789 | 36.7619 | 0 | 36.7619 | 38.4162 | 0 | 38.4162 | 40.1449 | 0 | 40.1449
|  | 22.4041 | 0 | 22.4041 | 22.7719 | 0 | 22.7719 | 23.7966 | 0 | 23.7966 | 24.8675 | 0 | 24.8675 | 25.9865 | 0 | 25.9865 | 27.1559 | 0 | 27.1559 | 28.3779 | 0 | 28.3779 | 29.6549 | 0 | 29.6549 | 30.9894 | 0 | 30.9894 | 32.3839 | 0 | 32.3839 | 33.8412 | 0 | 33.8412 | 35.3641 | 0 | 35.3641 | 36.9554 | 0 | 36.9554 | 38.6184 | 0 | 38.6184 | 40.3563 | 0 | 40.3563
|  | 24.1917 | 0 | 24.1917 | 24.5888 | 0 | 24.5888 | 25.6953 | 0 | 25.6953 | 26.8515 | 0 | 26.8515 | 28.0599 | 0 | 28.0599 | 29.3226 | 0 | 29.3226 | 30.6421 | 0 | 30.6421 | 32.021 | 0 | 32.021 | 33.4619 | 0 | 33.4619 | 34.9677 | 0 | 34.9677 | 36.5412 | 0 | 36.5412 | 38.1856 | 0 | 38.1856 | 39.9039 | 0 | 39.9039 | 41.6996 | 0 | 41.6996 | 43.5761 | 0 | 43.5761
|  | 24.1752 | 0 | 24.1752 | 24.572 | 0 | 24.572 | 25.6778 | 0 | 25.6778 | 26.8333 | 0 | 26.8333 | 28.0408 | 0 | 28.0408 | 29.3026 | 0 | 29.3026 | 30.6212 | 0 | 30.6212 | 31.9992 | 0 | 31.9992 | 33.4392 | 0 | 33.4392 | 34.9439 | 0 | 34.9439 | 36.5164 | 0 | 36.5164 | 38.1596 | 0 | 38.1596 | 39.8768 | 0 | 39.8768 | 41.6713 | 0 | 41.6713 | 43.5465 | 0 | 43.5465
|  | 24.4047 | 0 | 24.4047 | 24.8053 | 0 | 24.8053 | 25.9216 | 0 | 25.9216 | 27.088 | 0 | 27.088 | 28.307 | 0 | 28.307 | 29.5808 | 0 | 29.5808 | 30.9119 | 0 | 30.9119 | 32.303 | 0 | 32.303 | 33.7566 | 0 | 33.7566 | 35.2757 | 0 | 35.2757 | 36.8631 | 0 | 36.8631 | 38.5219 | 0 | 38.5219 | 40.2554 | 0 | 40.2554 | 42.0669 | 0 | 42.0669 | 43.9599 | 0 | 43.9599
|  | 24.5311 | 0 | 24.5311 | 24.9338 | 0 | 24.9338 | 26.0558 | 0 | 26.0558 | 27.2283 | 0 | 27.2283 | 28.4536 | 0 | 28.4536 | 29.734 | 0 | 29.734 | 31.072 | 0 | 31.072 | 32.4703 | 0 | 32.4703 | 33.9314 | 0 | 33.9314 | 35.4583 | 0 | 35.4583 | 37.054 | 0 | 37.054 | 38.7214 | 0 | 38.7214 | 40.4639 | 0 | 40.4639 | 42.2847 | 0 | 42.2847 | 44.1875 | 0 | 44.1875
|  | 26.6684 | 0 | 26.6684 | 27.1061 | 0 | 27.1061 | 28.3259 | 0 | 28.3259 | 29.6006 | 0 | 29.6006 | 30.9326 | 0 | 30.9326 | 32.3246 | 0 | 32.3246 | 33.7792 | 0 | 33.7792 | 35.2992 | 0 | 35.2992 | 36.8877 | 0 | 36.8877 | 38.5476 | 0 | 38.5476 | 40.2823 | 0 | 40.2823 | 42.095 | 0 | 42.095 | 43.9893 | 0 | 43.9893 | 45.9688 | 0 | 45.9688 | 48.0374 | 0 | 48.0374
|  | 31.5625 | 0 | 31.5625 | 32.0805 | 0 | 32.0805 | 33.5242 | 0 | 33.5242 | 35.0328 | 0 | 35.0328 | 36.6092 | 0 | 36.6092 | 38.2567 | 0 | 38.2567 | 39.9782 | 0 | 39.9782 | 41.7772 | 0 | 41.7772 | 43.6572 | 0 | 43.6572 | 45.6218 | 0 | 45.6218 | 47.6747 | 0 | 47.6747 | 49.8201 | 0 | 49.8201 | 52.062 | 0 | 52.062 | 54.4048 | 0 | 54.4048 | 56.853 | 0 | 56.853
|  | 30.4467 | 0 | 30.4467 | 30.9465 | 0 | 30.9465 | 32.3391 | 0 | 32.3391 | 33.7944 | 0 | 33.7944 | 35.3151 | 0 | 35.3151 | 36.9043 | 0 | 36.9043 | 38.565 | 0 | 38.565 | 40.3004 | 0 | 40.3004 | 42.1139 | 0 | 42.1139 | 44.0091 | 0 | 44.0091 | 45.9895 | 0 | 45.9895 | 48.059 | 0 | 48.059 | 50.2216 | 0 | 50.2216 | 52.4816 | 0 | 52.4816 | 54.8433 | 0 | 54.8433
|  | 28.0135 | 0 | 28.0135 | 28.4733 | 0 | 28.4733 | 29.7546 | 0 | 29.7546 | 31.0936 | 0 | 31.0936 | 32.4928 | 0 | 32.4928 | 33.955 | 0 | 33.955 | 35.4829 | 0 | 35.4829 | 37.0797 | 0 | 37.0797 | 38.7482 | 0 | 38.7482 | 40.4919 | 0 | 40.4919 | 42.314 | 0 | 42.314 | 44.2182 | 0 | 44.2182 | 46.208 | 0 | 46.208 | 48.2874 | 0 | 48.2874 | 50.4603 | 0 | 50.4603
|  | 25.5349 | 0 | 25.5349 | 25.954 | 0 | 25.954 | 27.1219 | 0 | 27.1219 | 28.3424 | 0 | 28.3424 | 29.6178 | 0 | 29.6178 | 30.9506 | 0 | 30.9506 | 32.3434 | 0 | 32.3434 | 33.7989 | 0 | 33.7989 | 35.3198 | 0 | 35.3198 | 36.9092 | 0 | 36.9092 | 38.5701 | 0 | 38.5701 | 40.3058 | 0 | 40.3058 | 42.1195 | 0 | 42.1195 | 44.0149 | 0 | 44.0149 | 45.9956 | 0 | 45.9956
|  | 22.8014 | 0 | 22.8014 | 23.1757 | 0 | 23.1757 | 24.2186 | 0 | 24.2186 | 25.3084 | 0 | 25.3084 | 26.4473 | 0 | 26.4473 | 27.6374 | 0 | 27.6374 | 28.8811 | 0 | 28.8811 | 30.1807 | 0 | 30.1807 | 31.5389 | 0 | 31.5389 | 32.9581 | 0 | 32.9581 | 34.4412 | 0 | 34.4412 | 35.9911 | 0 | 35.9911 | 37.6107 | 0 | 37.6107 | 39.3032 | 0 | 39.3032 | 41.0718 | 0 | 41.0718
|  | 19.3277 | 0 | 19.3277 | 19.6449 | 0 | 19.6449 | 20.5289 | 0 | 20.5289 | 21.4527 | 0 | 21.4527 | 22.4181 | 0 | 22.4181 | 23.4269 | 0 | 23.4269 | 24.4811 | 0 | 24.4811 | 25.5828 | 0 | 25.5828 | 26.734 | 0 | 26.734 | 27.937 | 0 | 27.937 | 29.1942 | 0 | 29.1942 | 30.5079 | 0 | 30.5079 | 31.8808 | 0 | 31.8808 | 33.3154 | 0 | 33.3154 | 34.8146 | 0 | 34.8146
|  | 17.5674 | 0 | 17.5674 | 17.8558 | 0 | 17.8558 | 18.6593 | 0 | 18.6593 | 19.4989 | 0 | 19.4989 | 20.3764 | 0 | 20.3764 | 21.2933 | 0 | 21.2933 | 22.2515 | 0 | 22.2515 | 23.2529 | 0 | 23.2529 | 24.2992 | 0 | 24.2992 | 25.3927 | 0 | 25.3927 | 26.5354 | 0 | 26.5354 | 27.7295 | 0 | 27.7295 | 28.9773 | 0 | 28.9773 | 30.2813 | 0 | 30.2813 | 31.6439 | 0 | 31.6439
|  | 15.6215 | 0 | 15.6215 | 15.878 | 0 | 15.878 | 16.5925 | 0 | 16.5925 | 17.3391 | 0 | 17.3391 | 18.1194 | 0 | 18.1194 | 18.9348 | 0 | 18.9348 | 19.7868 | 0 | 19.7868 | 20.6772 | 0 | 20.6772 | 21.6077 | 0 | 21.6077 | 22.58 | 0 | 22.58 | 23.5961 | 0 | 23.5961 | 24.658 | 0 | 24.658 | 25.7676 | 0 | 25.7676 | 26.9271 | 0 | 26.9271 | 28.1388 | 0 | 28.1388
|  | 15.0544 | 0 | 15.0544 | 15.3015 | 0 | 15.3015 | 15.99 | 0 | 15.99 | 16.7096 | 0 | 16.7096 | 17.4615 | 0 | 17.4615 | 18.2473 | 0 | 18.2473 | 19.0684 | 0 | 19.0684 | 19.9265 | 0 | 19.9265 | 20.8232 | 0 | 20.8232 | 21.7602 | 0 | 21.7602 | 22.7394 | 0 | 22.7394 | 23.7627 | 0 | 23.7627 | 24.832 | 0 | 24.832 | 25.9495 | 0 | 25.9495 | 27.1172 | 0 | 27.1172
|  | 13.6718 | 0 | 13.6718 | 13.8962 | 0 | 13.8962 | 14.5215 | 0 | 14.5215 | 15.175 | 0 | 15.175 | 15.8579 | 0 | 15.8579 | 16.5715 | 0 | 16.5715 | 17.3172 | 0 | 17.3172 | 18.0965 | 0 | 18.0965 | 18.9108 | 0 | 18.9108 | 19.7618 | 0 | 19.7618 | 20.6511 | 0 | 20.6511 | 21.5804 | 0 | 21.5804 | 22.5515 | 0 | 22.5515 | 23.5663 | 0 | 23.5663 | 24.6268 | 0 | 24.6268
|  | 13.2335 | 0 | 13.2335 | 13.4507 | 0 | 13.4507 | 14.056 | 0 | 14.056 | 14.6885 | 0 | 14.6885 | 15.3495 | 0 | 15.3495 | 16.0402 | 0 | 16.0402 | 16.762 | 0 | 16.762 | 17.5163 | 0 | 17.5163 | 18.3045 | 0 | 18.3045 | 19.1282 | 0 | 19.1282 | 19.989 | 0 | 19.989 | 20.8885 | 0 | 20.8885 | 21.8285 | 0 | 21.8285 | 22.8108 | 0 | 22.8108 | 23.8373 | 0 | 23.8373
|  | 13.9571 | 0 | 13.9571 | 14.1862 | 0 | 14.1862 | 14.8246 | 0 | 14.8246 | 15.4917 | 0 | 15.4917 | 16.1889 | 0 | 16.1889 | 16.9174 | 0 | 16.9174 | 17.6786 | 0 | 17.6786 | 18.4742 | 0 | 18.4742 | 19.3055 | 0 | 19.3055 | 20.1743 | 0 | 20.1743 | 21.0821 | 0 | 21.0821 | 22.0308 | 0 | 22.0308 | 23.0222 | 0 | 23.0222 | 24.0582 | 0 | 24.0582 | 25.1408 | 0 | 25.1408
|  | 16.0453 | 0 | 16.0453 | 16.3086 | 0 | 16.3086 | 17.0425 | 0 | 17.0425 | 17.8094 | 0 | 17.8094 | 18.6109 | 0 | 18.6109 | 19.4484 | 0 | 19.4484 | 20.3235 | 0 | 20.3235 | 21.2381 | 0 | 21.2381 | 22.1938 | 0 | 22.1938 | 23.1925 | 0 | 23.1925 | 24.2362 | 0 | 24.2362 | 25.3268 | 0 | 25.3268 | 26.4665 | 0 | 26.4665 | 27.6575 | 0 | 27.6575 | 28.9021 | 0 | 28.9021
|  | 18.197 | 0 | 18.197 | 18.4957 | 0 | 18.4957 | 19.328 | 0 | 19.328 | 20.1977 | 0 | 20.1977 | 21.1066 | 0 | 21.1066 | 22.0564 | 0 | 22.0564 | 23.049 | 0 | 23.049 | 24.0862 | 0 | 24.0862 | 25.1701 | 0 | 25.1701 | 26.3027 | 0 | 26.3027 | 27.4863 | 0 | 27.4863 | 28.7232 | 0 | 28.7232 | 30.0158 | 0 | 30.0158 | 31.3665 | 0 | 31.3665 | 32.778 | 0 | 32.778
|  | 19.2848 | 0 | 19.2848 | 19.6013 | 0 | 19.6013 | 20.4834 | 0 | 20.4834 | 21.4052 | 0 | 21.4052 | 22.3684 | 0 | 22.3684 | 23.375 | 0 | 23.375 | 24.4268 | 0 | 24.4268 | 25.526 | 0 | 25.526 | 26.6747 | 0 | 26.6747 | 27.8751 | 0 | 27.8751 | 29.1295 | 0 | 29.1295 | 30.4403 | 0 | 30.4403 | 31.8101 | 0 | 31.8101 | 33.2416 | 0 | 33.2416 | 34.7374 | 0 | 34.7374
|  | 20.6765 | 0 | 20.6765 | 21.0159 | 0 | 21.0159 | 21.9616 | 0 | 21.9616 | 22.9498 | 0 | 22.9498 | 23.9826 | 0 | 23.9826 | 25.0618 | 0 | 25.0618 | 26.1896 | 0 | 26.1896 | 27.3681 | 0 | 27.3681 | 28.5997 | 0 | 28.5997 | 29.8867 | 0 | 29.8867 | 31.2316 | 0 | 31.2316 | 32.637 | 0 | 32.637 | 34.1056 | 0 | 34.1056 | 35.6404 | 0 | 35.6404 | 37.2442 | 0 | 37.2442
|  | 21.2818 | 0 | 21.2818 | 21.6312 | 0 | 21.6312 | 22.6046 | 0 | 22.6046 | 23.6218 | 0 | 23.6218 | 24.6848 | 0 | 24.6848 | 25.7956 | 0 | 25.7956 | 26.9564 | 0 | 26.9564 | 28.1694 | 0 | 28.1694 | 29.437 | 0 | 29.437 | 30.7617 | 0 | 30.7617 | 32.146 | 0 | 32.146 | 33.5926 | 0 | 33.5926 | 35.1042 | 0 | 35.1042 | 36.6839 | 0 | 36.6839 | 38.3347 | 0 | 38.3347
|  | 20.8981 | 0 | 20.8981 | 21.2411 | 0 | 21.2411 | 22.197 | 0 | 22.197 | 23.1959 | 0 | 23.1959 | 24.2397 | 0 | 24.2397 | 25.3305 | 0 | 25.3305 | 26.4703 | 0 | 26.4703 | 27.6615 | 0 | 27.6615 | 28.9063 | 0 | 28.9063 | 30.207 | 0 | 30.207 | 31.5664 | 0 | 31.5664 | 32.9868 | 0 | 32.9868 | 34.4713 | 0 | 34.4713 | 36.0225 | 0 | 36.0225 | 37.6435 | 0 | 37.6435
|  | 21.04 | 0 | 21.04 | 21.3853 | 0 | 21.3853 | 22.3477 | 0 | 22.3477 | 23.3533 | 0 | 23.3533 | 24.4042 | 0 | 24.4042 | 25.5024 | 0 | 25.5024 | 26.65 | 0 | 26.65 | 27.8493 | 0 | 27.8493 | 29.1025 | 0 | 29.1025 | 30.4121 | 0 | 30.4121 | 31.7806 | 0 | 31.7806 | 33.2108 | 0 | 33.2108 | 34.7052 | 0 | 34.7052 | 36.267 | 0 | 36.267 | 37.899 | 0 | 37.899
|  | 20.4394 | 0 | 20.4394 | 20.7749 | 0 | 20.7749 | 21.7097 | 0 | 21.7097 | 22.6867 | 0 | 22.6867 | 23.7076 | 0 | 23.7076 | 24.7744 | 0 | 24.7744 | 25.8893 | 0 | 25.8893 | 27.0543 | 0 | 27.0543 | 28.2717 | 0 | 28.2717 | 29.5439 | 0 | 29.5439 | 30.8734 | 0 | 30.8734 | 32.2627 | 0 | 32.2627 | 33.7145 | 0 | 33.7145 | 35.2317 | 0 | 35.2317 | 36.8171 | 0 | 36.8171
|  | 20.776 | 0 | 20.776 | 21.117 | 0 | 21.117 | 22.0673 | 0 | 22.0673 | 23.0603 | 0 | 23.0603 | 24.098 | 0 | 24.098 | 25.1824 | 0 | 25.1824 | 26.3157 | 0 | 26.3157 | 27.4999 | 0 | 27.4999 | 28.7374 | 0 | 28.7374 | 30.0305 | 0 | 30.0305 | 31.3819 | 0 | 31.3819 | 32.7941 | 0 | 32.7941 | 34.2698 | 0 | 34.2698 | 35.812 | 0 | 35.812 | 37.4235 | 0 | 37.4235
|  | 20.3988 | 0 | 20.3988 | 20.7336 | 0 | 20.7336 | 21.6667 | 0 | 21.6667 | 22.6417 | 0 | 22.6417 | 23.6605 | 0 | 23.6605 | 24.7253 | 0 | 24.7253 | 25.8379 | 0 | 25.8379 | 27.0006 | 0 | 27.0006 | 28.2156 | 0 | 28.2156 | 29.4853 | 0 | 29.4853 | 30.8122 | 0 | 30.8122 | 32.1987 | 0 | 32.1987 | 33.6477 | 0 | 33.6477 | 35.1618 | 0 | 35.1618 | 36.7441 | 0 | 36.7441
|  | 21.3981 | 0 | 21.3981 | 21.7493 | 0 | 21.7493 | 22.728 | 0 | 22.728 | 23.7508 | 0 | 23.7508 | 24.8196 | 0 | 24.8196 | 25.9364 | 0 | 25.9364 | 27.1036 | 0 | 27.1036 | 28.3232 | 0 | 28.3232 | 29.5978 | 0 | 29.5978 | 30.9297 | 0 | 30.9297 | 32.3215 | 0 | 32.3215 | 33.776 | 0 | 33.776 | 35.2959 | 0 | 35.2959 | 36.8842 | 0 | 36.8842 | 38.544 | 0 | 38.544
|  | 24.2612 | 0 | 24.2612 | 24.6594 | 0 | 24.6594 | 25.7691 | 0 | 25.7691 | 26.9287 | 0 | 26.9287 | 28.1405 | 0 | 28.1405 | 29.4068 | 0 | 29.4068 | 30.7301 | 0 | 30.7301 | 32.113 | 0 | 32.113 | 33.5581 | 0 | 33.5581 | 35.0682 | 0 | 35.0682 | 36.6463 | 0 | 36.6463 | 38.2953 | 0 | 38.2953 | 40.0186 | 0 | 40.0186 | 41.8195 | 0 | 41.8195 | 43.7014 | 0 | 43.7014
|  | 30.8092 | 0 | 30.8092 | 31.3149 | 0 | 31.3149 | 32.7241 | 0 | 32.7241 | 34.1967 | 0 | 34.1967 | 35.7355 | 0 | 35.7355 | 37.3436 | 0 | 37.3436 | 39.0241 | 0 | 39.0241 | 40.7802 | 0 | 40.7802 | 42.6153 | 0 | 42.6153 | 44.533 | 0 | 44.533 | 46.537 | 0 | 46.537 | 48.6311 | 0 | 48.6311 | 50.8195 | 0 | 50.8195 | 53.1064 | 0 | 53.1064 | 55.4962 | 0 | 55.4962
|  | 30.9918 | 0 | 30.9918 | 31.5005 | 0 | 31.5005 | 32.918 | 0 | 32.918 | 34.3993 | 0 | 34.3993 | 35.9473 | 0 | 35.9473 | 37.5649 | 0 | 37.5649 | 39.2554 | 0 | 39.2554 | 41.0219 | 0 | 41.0219 | 42.8678 | 0 | 42.8678 | 44.7969 | 0 | 44.7969 | 46.8128 | 0 | 46.8128 | 48.9193 | 0 | 48.9193 | 51.1207 | 0 | 51.1207 | 53.4211 | 0 | 53.4211 | 55.8251 | 0 | 55.8251
|  | 28.9495 | 0 | 28.9495 | 29.4247 | 0 | 29.4247 | 30.7488 | 0 | 30.7488 | 32.1325 | 0 | 32.1325 | 33.5785 | 0 | 33.5785 | 35.0895 | 0 | 35.0895 | 36.6686 | 0 | 36.6686 | 38.3186 | 0 | 38.3186 | 40.043 | 0 | 40.043 | 41.8449 | 0 | 41.8449 | 43.7279 | 0 | 43.7279 | 45.6957 | 0 | 45.6957 | 47.752 | 0 | 47.752 | 49.9008 | 0 | 49.9008 | 52.1464 | 0 | 52.1464
|  | 26.6859 | 0 | 26.6859 | 27.1239 | 0 | 27.1239 | 28.3445 | 0 | 28.3445 | 29.62 | 0 | 29.62 | 30.9529 | 0 | 30.9529 | 32.3458 | 0 | 32.3458 | 33.8014 | 0 | 33.8014 | 35.3224 | 0 | 35.3224 | 36.9119 | 0 | 36.9119 | 38.573 | 0 | 38.573 | 40.3088 | 0 | 40.3088 | 42.1227 | 0 | 42.1227 | 44.0182 | 0 | 44.0182 | 45.999 | 0 | 45.999 | 48.0689 | 0 | 48.0689
|  | 22.9771 | 0 | 22.9771 | 23.3543 | 0 | 23.3543 | 24.4052 | 0 | 24.4052 | 25.5034 | 0 | 25.5034 | 26.6511 | 0 | 26.6511 | 27.8504 | 0 | 27.8504 | 29.1037 | 0 | 29.1037 | 30.4133 | 0 | 30.4133 | 31.7819 | 0 | 31.7819 | 33.2121 | 0 | 33.2121 | 34.7066 | 0 | 34.7066 | 36.2684 | 0 | 36.2684 | 37.9005 | 0 | 37.9005 | 39.606 | 0 | 39.606 | 41.3883 | 0 | 41.3883
|  | 19.5346 | 0 | 19.5346 | 19.8553 | 0 | 19.8553 | 20.7488 | 0 | 20.7488 | 21.6825 | 0 | 21.6825 | 22.6582 | 0 | 22.6582 | 23.6778 | 0 | 23.6778 | 24.7433 | 0 | 24.7433 | 25.8567 | 0 | 25.8567 | 27.0203 | 0 | 27.0203 | 28.2362 | 0 | 28.2362 | 29.5068 | 0 | 29.5068 | 30.8346 | 0 | 30.8346 | 32.2222 | 0 | 32.2222 | 33.6722 | 0 | 33.6722 | 35.1875 | 0 | 35.1875
|  | 17.2527 | 0 | 17.2527 | 17.5359 | 0 | 17.5359 | 18.325 | 0 | 18.325 | 19.1496 | 0 | 19.1496 | 20.0113 | 0 | 20.0113 | 20.9118 | 0 | 20.9118 | 21.8529 | 0 | 21.8529 | 22.8362 | 0 | 22.8362 | 23.8639 | 0 | 23.8639 | 24.9378 | 0 | 24.9378 | 26.06 | 0 | 26.06 | 27.2327 | 0 | 27.2327 | 28.4581 | 0 | 28.4581 | 29.7387 | 0 | 29.7387 | 31.077 | 0 | 31.077
|  | 15.5516 | 0 | 15.5516 | 15.8069 | 0 | 15.8069 | 16.5182 | 0 | 16.5182 | 17.2615 | 0 | 17.2615 | 18.0383 | 0 | 18.0383 | 18.85 | 0 | 18.85 | 19.6982 | 0 | 19.6982 | 20.5847 | 0 | 20.5847 | 21.511 | 0 | 21.511 | 22.479 | 0 | 22.479 | 23.4905 | 0 | 23.4905 | 24.5476 | 0 | 24.5476 | 25.6522 | 0 | 25.6522 | 26.8066 | 0 | 26.8066 | 28.0129 | 0 | 28.0129
|  | 14.6583 | 0 | 14.6583 | 14.8989 | 0 | 14.8989 | 15.5694 | 0 | 15.5694 | 16.27 | 0 | 16.27 | 17.0022 | 0 | 17.0022 | 17.7673 | 0 | 17.7673 | 18.5668 | 0 | 18.5668 | 19.4023 | 0 | 19.4023 | 20.2754 | 0 | 20.2754 | 21.1878 | 0 | 21.1878 | 22.1412 | 0 | 22.1412 | 23.1376 | 0 | 23.1376 | 24.1788 | 0 | 24.1788 | 25.2668 | 0 | 25.2668 | 26.4038 | 0 | 26.4038
|  | 13.6486 | 0 | 13.6486 | 13.8726 | 0 | 13.8726 | 14.4969 | 0 | 14.4969 | 15.1492 | 0 | 15.1492 | 15.8309 | 0 | 15.8309 | 16.5433 | 0 | 16.5433 | 17.2878 | 0 | 17.2878 | 18.0657 | 0 | 18.0657 | 18.8787 | 0 | 18.8787 | 19.7282 | 0 | 19.7282 | 20.616 | 0 | 20.616 | 21.5437 | 0 | 21.5437 | 22.5132 | 0 | 22.5132 | 23.5263 | 0 | 23.5263 | 24.585 | 0 | 24.585
|  | 12.7925 | 0 | 12.7925 | 13.0024 | 0 | 13.0024 | 13.5876 | 0 | 13.5876 | 14.199 | 0 | 14.199 | 14.8379 | 0 | 14.8379 | 15.5057 | 0 | 15.5057 | 16.2034 | 0 | 16.2034 | 16.9326 | 0 | 16.9326 | 17.6945 | 0 | 17.6945 | 18.4908 | 0 | 18.4908 | 19.3229 | 0 | 19.3229 | 20.1924 | 0 | 20.1924 | 21.1011 | 0 | 21.1011 | 22.0506 | 0 | 22.0506 | 23.0429 | 0 | 23.0429
|  | 13.0173 | 0 | 13.0173 | 13.231 | 0 | 13.231 | 13.8264 | 0 | 13.8264 | 14.4485 | 0 | 14.4485 | 15.0987 | 0 | 15.0987 | 15.7782 | 0 | 15.7782 | 16.4882 | 0 | 16.4882 | 17.2301 | 0 | 17.2301 | 18.0055 | 0 | 18.0055 | 18.8158 | 0 | 18.8158 | 19.6625 | 0 | 19.6625 | 20.5473 | 0 | 20.5473 | 21.4719 | 0 | 21.4719 | 22.4381 | 0 | 22.4381 | 23.4479 | 0 | 23.4479
|  | 15.18 | 0 | 15.18 | 15.4292 | 0 | 15.4292 | 16.1235 | 0 | 16.1235 | 16.849 | 0 | 16.849 | 17.6072 | 0 | 17.6072 | 18.3996 | 0 | 18.3996 | 19.2276 | 0 | 19.2276 | 20.0928 | 0 | 20.0928 | 20.997 | 0 | 20.997 | 21.9418 | 0 | 21.9418 | 22.9292 | 0 | 22.9292 | 23.961 | 0 | 23.961 | 25.0393 | 0 | 25.0393 | 26.166 | 0 | 26.166 | 27.3435 | 0 | 27.3435
|  | 17.1687 | 0 | 17.1687 | 17.4505 | 0 | 17.4505 | 18.2358 | 0 | 18.2358 | 19.0564 | 0 | 19.0564 | 19.9139 | 0 | 19.9139 | 20.81 | 0 | 20.81 | 21.7465 | 0 | 21.7465 | 22.7251 | 0 | 22.7251 | 23.7477 | 0 | 23.7477 | 24.8164 | 0 | 24.8164 | 25.9331 | 0 | 25.9331 | 27.1001 | 0 | 27.1001 | 28.3196 | 0 | 28.3196 | 29.594 | 0 | 29.594 | 30.9257 | 0 | 30.9257
|  | 18.7206 | 0 | 18.7206 | 19.0279 | 0 | 19.0279 | 19.8841 | 0 | 19.8841 | 20.7789 | 0 | 20.7789 | 21.714 | 0 | 21.714 | 22.6911 | 0 | 22.6911 | 23.7122 | 0 | 23.7122 | 24.7793 | 0 | 24.7793 | 25.8943 | 0 | 25.8943 | 27.0596 | 0 | 27.0596 | 28.2773 | 0 | 28.2773 | 29.5497 | 0 | 29.5497 | 30.8795 | 0 | 30.8795 | 32.2691 | 0 | 32.2691 | 33.7212 | 0 | 33.7212
|  | 20.1623 | 0 | 20.1623 | 20.4932 | 0 | 20.4932 | 21.4154 | 0 | 21.4154 | 22.3791 | 0 | 22.3791 | 23.3862 | 0 | 23.3862 | 24.4385 | 0 | 24.4385 | 25.5383 | 0 | 25.5383 | 26.6875 | 0 | 26.6875 | 27.8884 | 0 | 27.8884 | 29.1434 | 0 | 29.1434 | 30.4549 | 0 | 30.4549 | 31.8253 | 0 | 31.8253 | 33.2575 | 0 | 33.2575 | 34.754 | 0 | 34.754 | 36.318 | 0 | 36.318
|  | 20.4459 | 0 | 20.4459 | 20.7815 | 0 | 20.7815 | 21.7167 | 0 | 21.7167 | 22.694 | 0 | 22.694 | 23.7152 | 0 | 23.7152 | 24.7824 | 0 | 24.7824 | 25.8976 | 0 | 25.8976 | 27.063 | 0 | 27.063 | 28.2808 | 0 | 28.2808 | 29.5534 | 0 | 29.5534 | 30.8833 | 0 | 30.8833 | 32.2731 | 0 | 32.2731 | 33.7254 | 0 | 33.7254 | 35.243 | 0 | 35.243 | 36.8289 | 0 | 36.8289
|  | 19.6263 | 0 | 19.6263 | 19.9484 | 0 | 19.9484 | 20.8461 | 0 | 20.8461 | 21.7842 | 0 | 21.7842 | 22.7645 | 0 | 22.7645 | 23.7889 | 0 | 23.7889 | 24.8594 | 0 | 24.8594 | 25.978 | 0 | 25.978 | 27.147 | 0 | 27.147 | 28.3687 | 0 | 28.3687 | 29.6453 | 0 | 29.6453 | 30.9793 | 0 | 30.9793 | 32.3734 | 0 | 32.3734 | 33.8302 | 0 | 33.8302 | 35.3525 | 0 | 35.3525
|  | 18.8368 | 0 | 18.8368 | 19.1459 | 0 | 19.1459 | 20.0075 | 0 | 20.0075 | 20.9079 | 0 | 20.9079 | 21.8487 | 0 | 21.8487 | 22.8319 | 0 | 22.8319 | 23.8593 | 0 | 23.8593 | 24.933 | 0 | 24.933 | 26.055 | 0 | 26.055 | 27.2275 | 0 | 27.2275 | 28.4527 | 0 | 28.4527 | 29.7331 | 0 | 29.7331 | 31.0711 | 0 | 31.0711 | 32.4693 | 0 | 32.4693 | 33.9304 | 0 | 33.9304
|  | 18.2261 | 0 | 18.2261 | 18.5253 | 0 | 18.5253 | 19.3589 | 0 | 19.3589 | 20.2301 | 0 | 20.2301 | 21.1404 | 0 | 21.1404 | 22.0918 | 0 | 22.0918 | 23.0859 | 0 | 23.0859 | 24.1248 | 0 | 24.1248 | 25.2104 | 0 | 25.2104 | 26.3448 | 0 | 26.3448 | 27.5304 | 0 | 27.5304 | 28.7692 | 0 | 28.7692 | 30.0638 | 0 | 30.0638 | 31.4167 | 0 | 31.4167 | 32.8305 | 0 | 32.8305
|  | 17.8114 | 0 | 17.8114 | 18.1037 | 0 | 18.1037 | 18.9184 | 0 | 18.9184 | 19.7697 | 0 | 19.7697 | 20.6593 | 0 | 20.6593 | 21.589 | 0 | 21.589 | 22.5605 | 0 | 22.5605 | 23.5757 | 0 | 23.5757 | 24.6367 | 0 | 24.6367 | 25.7453 | 0 | 25.7453 | 26.9038 | 0 | 26.9038 | 28.1145 | 0 | 28.1145 | 29.3797 | 0 | 29.3797 | 30.7017 | 0 | 30.7017 | 32.0833 | 0 | 32.0833
|  | 17.7785 | 0 | 17.7785 | 18.0704 | 0 | 18.0704 | 18.8835 | 0 | 18.8835 | 19.7333 | 0 | 19.7333 | 20.6213 | 0 | 20.6213 | 21.5492 | 0 | 21.5492 | 22.5189 | 0 | 22.5189 | 23.5323 | 0 | 23.5323 | 24.5913 | 0 | 24.5913 | 25.6979 | 0 | 25.6979 | 26.8543 | 0 | 26.8543 | 28.0627 | 0 | 28.0627 | 29.3255 | 0 | 29.3255 | 30.6452 | 0 | 30.6452 | 32.0242 | 0 | 32.0242
|  | 19.0982 | 0 | 19.0982 | 19.4117 | 0 | 19.4117 | 20.2852 | 0 | 20.2852 | 21.198 | 0 | 21.198 | 22.152 | 0 | 22.152 | 23.1488 | 0 | 23.1488 | 24.1905 | 0 | 24.1905 | 25.2791 | 0 | 25.2791 | 26.4166 | 0 | 26.4166 | 27.6054 | 0 | 27.6054 | 28.8476 | 0 | 28.8476 | 30.1457 | 0 | 30.1457 | 31.5023 | 0 | 31.5023 | 32.9199 | 0 | 32.9199 | 34.4013 | 0 | 34.4013
|  | 23.1044 | 0 | 23.1044 | 23.4837 | 0 | 23.4837 | 24.5404 | 0 | 24.5404 | 25.6447 | 0 | 25.6447 | 26.7988 | 0 | 26.7988 | 28.0047 | 0 | 28.0047 | 29.2649 | 0 | 29.2649 | 30.5818 | 0 | 30.5818 | 31.958 | 0 | 31.958 | 33.3961 | 0 | 33.3961 | 34.899 | 0 | 34.899 | 36.4694 | 0 | 36.4694 | 38.1105 | 0 | 38.1105 | 39.8255 | 0 | 39.8255 | 41.6177 | 0 | 41.6177
|  | 28.913 | 0 | 28.913 | 29.3876 | 0 | 29.3876 | 30.71 | 0 | 30.71 | 32.092 | 0 | 32.092 | 33.5361 | 0 | 33.5361 | 35.0453 | 0 | 35.0453 | 36.6223 | 0 | 36.6223 | 38.2703 | 0 | 38.2703 | 39.9925 | 0 | 39.9925 | 41.7921 | 0 | 41.7921 | 43.6728 | 0 | 43.6728 | 45.638 | 0 | 45.638 | 47.6918 | 0 | 47.6918 | 49.8379 | 0 | 49.8379 | 52.0806 | 0 | 52.0806
|  | 28.9962 | 0 | 28.9962 | 29.4721 | 0 | 29.4721 | 30.7984 | 0 | 30.7984 | 32.1843 | 0 | 32.1843 | 33.6326 | 0 | 33.6326 | 35.1461 | 0 | 35.1461 | 36.7276 | 0 | 36.7276 | 38.3804 | 0 | 38.3804 | 40.1075 | 0 | 40.1075 | 41.9123 | 0 | 41.9123 | 43.7984 | 0 | 43.7984 | 45.7693 | 0 | 45.7693 | 47.8289 | 0 | 47.8289 | 49.9812 | 0 | 49.9812 | 52.2304 | 0 | 52.2304
|  | 27.5289 | 0 | 27.5289 | 27.9808 | 0 | 27.9808 | 29.2399 | 0 | 29.2399 | 30.5557 | 0 | 30.5557 | 31.9307 | 0 | 31.9307 | 33.3676 | 0 | 33.3676 | 34.8692 | 0 | 34.8692 | 36.4383 | 0 | 36.4383 | 38.078 | 0 | 38.078 | 39.7915 | 0 | 39.7915 | 41.5821 | 0 | 41.5821 | 43.4533 | 0 | 43.4533 | 45.4087 | 0 | 45.4087 | 47.4521 | 0 | 47.4521 | 49.5875 | 0 | 49.5875
|  | 25.9581 | 0 | 25.9581 | 26.3842 | 0 | 26.3842 | 27.5715 | 0 | 27.5715 | 28.8122 | 0 | 28.8122 | 30.1087 | 0 | 30.1087 | 31.4636 | 0 | 31.4636 | 32.8795 | 0 | 32.8795 | 34.3591 | 0 | 34.3591 | 35.9052 | 0 | 35.9052 | 37.521 | 0 | 37.521 | 39.2094 | 0 | 39.2094 | 40.9738 | 0 | 40.9738 | 42.8177 | 0 | 42.8177 | 44.7445 | 0 | 44.7445 | 46.758 | 0 | 46.758
|  | 22.6898 | 0 | 22.6898 | 23.0622 | 0 | 23.0622 | 24.1 | 0 | 24.1 | 25.1845 | 0 | 25.1845 | 26.3178 | 0 | 26.3178 | 27.5021 | 0 | 27.5021 | 28.7397 | 0 | 28.7397 | 30.033 | 0 | 30.033 | 31.3845 | 0 | 31.3845 | 32.7968 | 0 | 32.7968 | 34.2726 | 0 | 34.2726 | 35.8149 | 0 | 35.8149 | 37.4266 | 0 | 37.4266 | 39.1107 | 0 | 39.1107 | 40.8707 | 0 | 40.8707
|  | 19.3964 | 0 | 19.3964 | 19.7148 | 0 | 19.7148 | 20.602 | 0 | 20.602 | 21.5291 | 0 | 21.5291 | 22.4979 | 0 | 22.4979 | 23.5103 | 0 | 23.5103 | 24.5683 | 0 | 24.5683 | 25.6738 | 0 | 25.6738 | 26.8291 | 0 | 26.8291 | 28.0365 | 0 | 28.0365 | 29.2981 | 0 | 29.2981 | 30.6165 | 0 | 30.6165 | 31.9943 | 0 | 31.9943 | 33.434 | 0 | 33.434 | 34.9385 | 0 | 34.9385
|  | 17.5129 | 0 | 17.5129 | 17.8004 | 0 | 17.8004 | 18.6014 | 0 | 18.6014 | 19.4385 | 0 | 19.4385 | 20.3132 | 0 | 20.3132 | 21.2273 | 0 | 21.2273 | 22.1825 | 0 | 22.1825 | 23.1807 | 0 | 23.1807 | 24.2239 | 0 | 24.2239 | 25.314 | 0 | 25.314 | 26.4531 | 0 | 26.4531 | 27.6435 | 0 | 27.6435 | 28.8874 | 0 | 28.8874 | 30.1874 | 0 | 30.1874 | 31.5458 | 0 | 31.5458
|  | 15.4723 | 0 | 15.4723 | 15.7263 | 0 | 15.7263 | 16.434 | 0 | 16.434 | 17.1735 | 0 | 17.1735 | 17.9463 | 0 | 17.9463 | 18.7539 | 0 | 18.7539 | 19.5978 | 0 | 19.5978 | 20.4797 | 0 | 20.4797 | 21.4013 | 0 | 21.4013 | 22.3643 | 0 | 22.3643 | 23.3707 | 0 | 23.3707 | 24.4224 | 0 | 24.4224 | 25.5214 | 0 | 25.5214 | 26.6699 | 0 | 26.6699 | 27.87 | 0 | 27.87
|  | 14.6611 | 0 | 14.6611 | 14.9017 | 0 | 14.9017 | 15.5723 | 0 | 15.5723 | 16.2731 | 0 | 16.2731 | 17.0053 | 0 | 17.0053 | 17.7706 | 0 | 17.7706 | 18.5703 | 0 | 18.5703 | 19.4059 | 0 | 19.4059 | 20.2792 | 0 | 20.2792 | 21.1918 | 0 | 21.1918 | 22.1454 | 0 | 22.1454 | 23.1419 | 0 | 23.1419 | 24.1833 | 0 | 24.1833 | 25.2716 | 0 | 25.2716 | 26.4088 | 0 | 26.4088
|  | 13.4436 | 0 | 13.4436 | 13.6642 | 0 | 13.6642 | 14.2791 | 0 | 14.2791 | 14.9217 | 0 | 14.9217 | 15.5932 | 0 | 15.5932 | 16.2948 | 0 | 16.2948 | 17.0281 | 0 | 17.0281 | 17.7944 | 0 | 17.7944 | 18.5951 | 0 | 18.5951 | 19.4319 | 0 | 19.4319 | 20.3063 | 0 | 20.3063 | 21.2201 | 0 | 21.2201 | 22.175 | 0 | 22.175 | 23.1729 | 0 | 23.1729 | 24.2157 | 0 | 24.2157
|  | 13.3709 | 0 | 13.3709 | 13.5904 | 0 | 13.5904 | 14.202 | 0 | 14.202 | 14.8411 | 0 | 14.8411 | 15.5089 | 0 | 15.5089 | 16.2068 | 0 | 16.2068 | 16.9361 | 0 | 16.9361 | 17.6983 | 0 | 17.6983 | 18.4947 | 0 | 18.4947 | 19.3269 | 0 | 19.3269 | 20.1966 | 0 | 20.1966 | 21.1055 | 0 | 21.1055 | 22.0552 | 0 | 22.0552 | 23.0477 | 0 | 23.0477 | 24.0849 | 0 | 24.0849
|  | 13.6453 | 0 | 13.6453 | 13.8693 | 0 | 13.8693 | 14.4934 | 0 | 14.4934 | 15.1456 | 0 | 15.1456 | 15.8272 | 0 | 15.8272 | 16.5394 | 0 | 16.5394 | 17.2837 | 0 | 17.2837 | 18.0615 | 0 | 18.0615 | 18.8742 | 0 | 18.8742 | 19.7236 | 0 | 19.7236 | 20.6111 | 0 | 20.6111 | 21.5386 | 0 | 21.5386 | 22.5079 | 0 | 22.5079 | 23.5207 | 0 | 23.5207 | 24.5792 | 0 | 24.5792
|  | 15.7657 | 0 | 15.7657 | 16.0244 | 0 | 16.0244 | 16.7455 | 0 | 16.7455 | 17.4991 | 0 | 17.4991 | 18.2865 | 0 | 18.2865 | 19.1094 | 0 | 19.1094 | 19.9694 | 0 | 19.9694 | 20.868 | 0 | 20.868 | 21.807 | 0 | 21.807 | 22.7884 | 0 | 22.7884 | 23.8138 | 0 | 23.8138 | 24.8855 | 0 | 24.8855 | 26.0053 | 0 | 26.0053 | 27.1755 | 0 | 27.1755 | 28.3984 | 0 | 28.3984
|  | 17.9576 | 0 | 17.9576 | 18.2524 | 0 | 18.2524 | 19.0738 | 0 | 19.0738 | 19.9321 | 0 | 19.9321 | 20.829 | 0 | 20.829 | 21.7663 | 0 | 21.7663 | 22.7458 | 0 | 22.7458 | 23.7694 | 0 | 23.7694 | 24.839 | 0 | 24.839 | 25.9568 | 0 | 25.9568 | 27.1248 | 0 | 27.1248 | 28.3454 | 0 | 28.3454 | 29.621 | 0 | 29.621 | 30.9539 | 0 | 30.9539 | 32.3468 | 0 | 32.3468
|  | 18.936 | 0 | 18.936 | 19.2469 | 0 | 19.2469 | 20.113 | 0 | 20.113 | 21.018 | 0 | 21.018 | 21.9639 | 0 | 21.9639 | 22.9522 | 0 | 22.9522 | 23.9851 | 0 | 23.9851 | 25.0644 | 0 | 25.0644 | 26.1923 | 0 | 26.1923 | 27.371 | 0 | 27.371 | 28.6027 | 0 | 28.6027 | 29.8898 | 0 | 29.8898 | 31.2348 | 0 | 31.2348 | 32.6404 | 0 | 32.6404 | 34.1092 | 0 | 34.1092
|  | 19.2884 | 0 | 19.2884 | 19.605 | 0 | 19.605 | 20.4872 | 0 | 20.4872 | 21.4092 | 0 | 21.4092 | 22.3726 | 0 | 22.3726 | 23.3793 | 0 | 23.3793 | 24.4314 | 0 | 24.4314 | 25.5308 | 0 | 25.5308 | 26.6797 | 0 | 26.6797 | 27.8803 | 0 | 27.8803 | 29.1349 | 0 | 29.1349 | 30.446 | 0 | 30.446 | 31.816 | 0 | 31.816 | 33.2478 | 0 | 33.2478 | 34.7439 | 0 | 34.7439
|  | 18.8549 | 0 | 18.8549 | 19.1644 | 0 | 19.1644 | 20.0268 | 0 | 20.0268 | 20.928 | 0 | 20.928 | 21.8698 | 0 | 21.8698 | 22.8539 | 0 | 22.8539 | 23.8824 | 0 | 23.8824 | 24.9571 | 0 | 24.9571 | 26.0801 | 0 | 26.0801 | 27.2537 | 0 | 27.2537 | 28.4801 | 0 | 28.4801 | 29.7618 | 0 | 29.7618 | 31.101 | 0 | 31.101 | 32.5006 | 0 | 32.5006 | 33.9631 | 0 | 33.9631
|  | 18.3935 | 0 | 18.3935 | 18.6954 | 0 | 18.6954 | 19.5367 | 0 | 19.5367 | 20.4158 | 0 | 20.4158 | 21.3346 | 0 | 21.3346 | 22.2946 | 0 | 22.2946 | 23.2979 | 0 | 23.2979 | 24.3463 | 0 | 24.3463 | 25.4419 | 0 | 25.4419 | 26.5867 | 0 | 26.5867 | 27.7831 | 0 | 27.7831 | 29.0334 | 0 | 29.0334 | 30.3399 | 0 | 30.3399 | 31.7052 | 0 | 31.7052 | 33.1319 | 0 | 33.1319
|  | 18.258 | 0 | 18.258 | 18.5577 | 0 | 18.5577 | 19.3928 | 0 | 19.3928 | 20.2655 | 0 | 20.2655 | 21.1774 | 0 | 21.1774 | 22.1304 | 0 | 22.1304 | 23.1263 | 0 | 23.1263 | 24.1669 | 0 | 24.1669 | 25.2545 | 0 | 25.2545 | 26.3909 | 0 | 26.3909 | 27.5785 | 0 | 27.5785 | 28.8195 | 0 | 28.8195 | 30.1164 | 0 | 30.1164 | 31.4717 | 0 | 31.4717 | 32.8879 | 0 | 32.8879
|  | 18.6319 | 0 | 18.6319 | 18.9377 | 0 | 18.9377 | 19.7899 | 0 | 19.7899 | 20.6804 | 0 | 20.6804 | 21.6111 | 0 | 21.6111 | 22.5836 | 0 | 22.5836 | 23.5998 | 0 | 23.5998 | 24.6618 | 0 | 24.6618 | 25.7716 | 0 | 25.7716 | 26.9313 | 0 | 26.9313 | 28.1432 | 0 | 28.1432 | 29.4097 | 0 | 29.4097 | 30.7331 | 0 | 30.7331 | 32.1161 | 0 | 32.1161 | 33.5613 | 0 | 33.5613
|  | 19.1112 | 0 | 19.1112 | 19.4249 | 0 | 19.4249 | 20.2991 | 0 | 20.2991 | 21.2125 | 0 | 21.2125 | 22.1671 | 0 | 22.1671 | 23.1646 | 0 | 23.1646 | 24.207 | 0 | 24.207 | 25.2963 | 0 | 25.2963 | 26.4347 | 0 | 26.4347 | 27.6242 | 0 | 27.6242 | 28.8673 | 0 | 28.8673 | 30.1663 | 0 | 30.1663 | 31.5238 | 0 | 31.5238 | 32.9424 | 0 | 32.9424 | 34.4248 | 0 | 34.4248
|  | 19.8783 | 0 | 19.8783 | 20.2046 | 0 | 20.2046 | 21.1138 | 0 | 21.1138 | 22.064 | 0 | 22.064 | 23.0568 | 0 | 23.0568 | 24.0944 | 0 | 24.0944 | 25.1787 | 0 | 25.1787 | 26.3117 | 0 | 26.3117 | 27.4957 | 0 | 27.4957 | 28.733 | 0 | 28.733 | 30.026 | 0 | 30.026 | 31.3772 | 0 | 31.3772 | 32.7892 | 0 | 32.7892 | 34.2647 | 0 | 34.2647 | 35.8066 | 0 | 35.8066
|  | 20.5477 | 0 | 20.5477 | 20.8849 | 0 | 20.8849 | 21.8248 | 0 | 21.8248 | 22.8069 | 0 | 22.8069 | 23.8332 | 0 | 23.8332 | 24.9057 | 0 | 24.9057 | 26.0264 | 0 | 26.0264 | 27.1976 | 0 | 27.1976 | 28.4215 | 0 | 28.4215 | 29.7005 | 0 | 29.7005 | 31.037 | 0 | 31.037 | 32.4337 | 0 | 32.4337 | 33.8932 | 0 | 33.8932 | 35.4184 | 0 | 35.4184 | 37.0122 | 0 | 37.0122
|  | 23.7068 | 0 | 23.7068 | 24.0959 | 0 | 24.0959 | 25.1802 | 0 | 25.1802 | 26.3134 | 0 | 26.3134 | 27.4975 | 0 | 27.4975 | 28.7348 | 0 | 28.7348 | 30.0279 | 0 | 30.0279 | 31.3792 | 0 | 31.3792 | 32.7912 | 0 | 32.7912 | 34.2668 | 0 | 34.2668 | 35.8088 | 0 | 35.8088 | 37.4202 | 0 | 37.4202 | 39.1042 | 0 | 39.1042 | 40.8638 | 0 | 40.8638 | 42.7027 | 0 | 42.7027
|  | 30.0542 | 0 | 30.0542 | 30.5475 | 0 | 30.5475 | 31.9222 | 0 | 31.9222 | 33.3587 | 0 | 33.3587 | 34.8598 | 0 | 34.8598 | 36.4285 | 0 | 36.4285 | 38.0678 | 0 | 38.0678 | 39.7808 | 0 | 39.7808 | 41.571 | 0 | 41.571 | 43.4417 | 0 | 43.4417 | 45.3965 | 0 | 45.3965 | 47.4394 | 0 | 47.4394 | 49.5741 | 0 | 49.5741 | 51.805 | 0 | 51.805 | 54.1362 | 0 | 54.1362
|  | 29.8642 | 0 | 29.8642 | 30.3544 | 0 | 30.3544 | 31.7203 | 0 | 31.7203 | 33.1477 | 0 | 33.1477 | 34.6394 | 0 | 34.6394 | 36.1982 | 0 | 36.1982 | 37.8271 | 0 | 37.8271 | 39.5293 | 0 | 39.5293 | 41.3081 | 0 | 41.3081 | 43.167 | 0 | 43.167 | 45.1095 | 0 | 45.1095 | 47.1394 | 0 | 47.1394 | 49.2607 | 0 | 49.2607 | 51.4774 | 0 | 51.4774 | 53.7939 | 0 | 53.7939
|  | 28.6594 | 0 | 28.6594 | 29.1298 | 0 | 29.1298 | 30.4406 | 0 | 30.4406 | 31.8105 | 0 | 31.8105 | 33.2419 | 0 | 33.2419 | 34.7378 | 0 | 34.7378 | 36.301 | 0 | 36.301 | 37.9346 | 0 | 37.9346 | 39.6416 | 0 | 39.6416 | 41.4255 | 0 | 41.4255 | 43.2896 | 0 | 43.2896 | 45.2377 | 0 | 45.2377 | 47.2734 | 0 | 47.2734 | 49.4007 | 0 | 49.4007 | 51.6237 | 0 | 51.6237
|  | 26.8835 | 0 | 26.8835 | 27.3247 | 0 | 27.3247 | 28.5544 | 0 | 28.5544 | 29.8393 | 0 | 29.8393 | 31.1821 | 0 | 31.1821 | 32.5853 | 0 | 32.5853 | 34.0516 | 0 | 34.0516 | 35.5839 | 0 | 35.5839 | 37.1852 | 0 | 37.1852 | 38.8585 | 0 | 38.8585 | 40.6072 | 0 | 40.6072 | 42.4345 | 0 | 42.4345 | 44.3441 | 0 | 44.3441 | 46.3395 | 0 | 46.3395 | 48.4248 | 0 | 48.4248
|  | 23.7181 | 0 | 23.7181 | 24.1074 | 0 | 24.1074 | 25.1922 | 0 | 25.1922 | 26.3258 | 0 | 26.3258 | 27.5105 | 0 | 27.5105 | 28.7485 | 0 | 28.7485 | 30.0422 | 0 | 30.0422 | 31.3941 | 0 | 31.3941 | 32.8068 | 0 | 32.8068 | 34.2831 | 0 | 34.2831 | 35.8258 | 0 | 35.8258 | 37.438 | 0 | 37.438 | 39.1227 | 0 | 39.1227 | 40.8832 | 0 | 40.8832 | 42.723 | 0 | 42.723
|  | 20.1245 | 0 | 20.1245 | 20.4548 | 0 | 20.4548 | 21.3753 | 0 | 21.3753 | 22.3372 | 0 | 22.3372 | 23.3424 | 0 | 23.3424 | 24.3928 | 0 | 24.3928 | 25.4904 | 0 | 25.4904 | 26.6375 | 0 | 26.6375 | 27.8362 | 0 | 27.8362 | 29.0888 | 0 | 29.0888 | 30.3978 | 0 | 30.3978 | 31.7657 | 0 | 31.7657 | 33.1952 | 0 | 33.1952 | 34.689 | 0 | 34.689 | 36.25 | 0 | 36.25
|  | 17.919 | 0 | 17.919 | 18.2132 | 0 | 18.2132 | 19.0328 | 0 | 19.0328 | 19.8892 | 0 | 19.8892 | 20.7842 | 0 | 20.7842 | 21.7195 | 0 | 21.7195 | 22.6969 | 0 | 22.6969 | 23.7183 | 0 | 23.7183 | 24.7856 | 0 | 24.7856 | 25.9009 | 0 | 25.9009 | 27.0665 | 0 | 27.0665 | 28.2845 | 0 | 28.2845 | 29.5573 | 0 | 29.5573 | 30.8874 | 0 | 30.8874 | 32.2773 | 0 | 32.2773
|  | 15.9001 | 0 | 15.9001 | 16.1611 | 0 | 16.1611 | 16.8884 | 0 | 16.8884 | 17.6483 | 0 | 17.6483 | 18.4425 | 0 | 18.4425 | 19.2724 | 0 | 19.2724 | 20.1397 | 0 | 20.1397 | 21.046 | 0 | 21.046 | 21.9931 | 0 | 21.9931 | 22.9827 | 0 | 22.9827 | 24.017 | 0 | 24.017 | 25.0977 | 0 | 25.0977 | 26.2271 | 0 | 26.2271 | 27.4073 | 0 | 27.4073 | 28.6407 | 0 | 28.6407
|  | 15.1216 | 0 | 15.1216 | 15.3698 | 0 | 15.3698 | 16.0615 | 0 | 16.0615 | 16.7842 | 0 | 16.7842 | 17.5395 | 0 | 17.5395 | 18.3288 | 0 | 18.3288 | 19.1536 | 0 | 19.1536 | 20.0155 | 0 | 20.0155 | 20.9162 | 0 | 20.9162 | 21.8574 | 0 | 21.8574 | 22.841 | 0 | 22.841 | 23.8689 | 0 | 23.8689 | 24.943 | 0 | 24.943 | 26.0654 | 0 | 26.0654 | 27.2384 | 0 | 27.2384
|  | 14.0433 | 0 | 14.0433 | 14.2738 | 0 | 14.2738 | 14.9162 | 0 | 14.9162 | 15.5874 | 0 | 15.5874 | 16.2888 | 0 | 16.2888 | 17.0218 | 0 | 17.0218 | 17.7878 | 0 | 17.7878 | 18.5882 | 0 | 18.5882 | 19.4247 | 0 | 19.4247 | 20.2988 | 0 | 20.2988 | 21.2123 | 0 | 21.2123 | 22.1668 | 0 | 22.1668 | 23.1643 | 0 | 23.1643 | 24.2067 | 0 | 24.2067 | 25.296 | 0 | 25.296
|  | 13.2665 | 0 | 13.2665 | 13.4843 | 0 | 13.4843 | 14.0911 | 0 | 14.0911 | 14.7252 | 0 | 14.7252 | 15.3878 | 0 | 15.3878 | 16.0803 | 0 | 16.0803 | 16.8039 | 0 | 16.8039 | 17.56 | 0 | 17.56 | 18.3503 | 0 | 18.3503 | 19.176 | 0 | 19.176 | 20.0389 | 0 | 20.0389 | 20.9407 | 0 | 20.9407 | 21.883 | 0 | 21.883 | 22.8678 | 0 | 22.8678 | 23.8968 | 0 | 23.8968
|  | 13.6258 | 0 | 13.6258 | 13.8495 | 0 | 13.8495 | 14.4727 | 0 | 14.4727 | 15.124 | 0 | 15.124 | 15.8046 | 0 | 15.8046 | 16.5158 | 0 | 16.5158 | 17.259 | 0 | 17.259 | 18.0356 | 0 | 18.0356 | 18.8472 | 0 | 18.8472 | 19.6954 | 0 | 19.6954 | 20.5817 | 0 | 20.5817 | 21.5078 | 0 | 21.5078 | 22.4757 | 0 | 22.4757 | 23.4871 | 0 | 23.4871 | 24.544 | 0 | 24.544
|  | 15.3453 | 0 | 15.3453 | 15.5972 | 0 | 15.5972 | 16.2991 | 0 | 16.2991 | 17.0325 | 0 | 17.0325 | 17.799 | 0 | 17.799 | 18.5999 | 0 | 18.5999 | 19.4369 | 0 | 19.4369 | 20.3116 | 0 | 20.3116 | 21.2256 | 0 | 21.2256 | 22.1808 | 0 | 22.1808 | 23.1789 | 0 | 23.1789 | 24.222 | 0 | 24.222 | 25.312 | 0 | 25.312 | 26.451 | 0 | 26.451 | 27.6413 | 0 | 27.6413
|  | 17.7977 | 0 | 17.7977 | 18.0898 | 0 | 18.0898 | 18.9038 | 0 | 18.9038 | 19.7545 | 0 | 19.7545 | 20.6435 | 0 | 20.6435 | 21.5724 | 0 | 21.5724 | 22.5432 | 0 | 22.5432 | 23.5576 | 0 | 23.5576 | 24.6177 | 0 | 24.6177 | 25.7255 | 0 | 25.7255 | 26.8831 | 0 | 26.8831 | 28.0929 | 0 | 28.0929 | 29.3571 | 0 | 29.3571 | 30.6781 | 0 | 30.6781 | 32.0587 | 0 | 32.0587
|  | 18.9518 | 0 | 18.9518 | 19.2629 | 0 | 19.2629 | 20.1298 | 0 | 20.1298 | 21.0356 | 0 | 21.0356 | 21.9822 | 0 | 21.9822 | 22.9714 | 0 | 22.9714 | 24.0051 | 0 | 24.0051 | 25.0853 | 0 | 25.0853 | 26.2142 | 0 | 26.2142 | 27.3938 | 0 | 27.3938 | 28.6265 | 0 | 28.6265 | 29.9147 | 0 | 29.9147 | 31.2609 | 0 | 31.2609 | 32.6676 | 0 | 32.6676 | 34.1377 | 0 | 34.1377
|  | 19.3195 | 0 | 19.3195 | 19.6366 | 0 | 19.6366 | 20.5202 | 0 | 20.5202 | 21.4436 | 0 | 21.4436 | 22.4086 | 0 | 22.4086 | 23.417 | 0 | 23.417 | 24.4707 | 0 | 24.4707 | 25.5719 | 0 | 25.5719 | 26.7227 | 0 | 26.7227 | 27.9252 | 0 | 27.9252 | 29.1818 | 0 | 29.1818 | 30.495 | 0 | 30.495 | 31.8673 | 0 | 31.8673 | 33.3013 | 0 | 33.3013 | 34.7999 | 0 | 34.7999
|  | 19.3337 | 0 | 19.3337 | 19.6511 | 0 | 19.6511 | 20.5354 | 0 | 20.5354 | 21.4595 | 0 | 21.4595 | 22.4251 | 0 | 22.4251 | 23.4343 | 0 | 23.4343 | 24.4888 | 0 | 24.4888 | 25.5908 | 0 | 25.5908 | 26.7424 | 0 | 26.7424 | 27.9458 | 0 | 27.9458 | 29.2034 | 0 | 29.2034 | 30.5175 | 0 | 30.5175 | 31.8908 | 0 | 31.8908 | 33.3259 | 0 | 33.3259 | 34.8256 | 0 | 34.8256
|  | 17.9704 | 0 | 17.9704 | 18.2653 | 0 | 18.2653 | 19.0873 | 0 | 19.0873 | 19.9462 | 0 | 19.9462 | 20.8438 | 0 | 20.8438 | 21.7817 | 0 | 21.7817 | 22.7619 | 0 | 22.7619 | 23.7862 | 0 | 23.7862 | 24.8566 | 0 | 24.8566 | 25.9751 | 0 | 25.9751 | 27.144 | 0 | 27.144 | 28.3655 | 0 | 28.3655 | 29.6419 | 0 | 29.6419 | 30.9758 | 0 | 30.9758 | 32.3697 | 0 | 32.3697
|  | 17.4048 | 0 | 17.4048 | 17.6905 | 0 | 17.6905 | 18.4866 | 0 | 18.4866 | 19.3185 | 0 | 19.3185 | 20.1878 | 0 | 20.1878 | 21.0963 | 0 | 21.0963 | 22.0456 | 0 | 22.0456 | 23.0376 | 0 | 23.0376 | 24.0743 | 0 | 24.0743 | 25.1577 | 0 | 25.1577 | 26.2898 | 0 | 26.2898 | 27.4728 | 0 | 27.4728 | 28.7091 | 0 | 28.7091 | 30.001 | 0 | 30.001 | 31.351 | 0 | 31.351
|  | 17.3531 | 0 | 17.3531 | 17.638 | 0 | 17.638 | 18.4317 | 0 | 18.4317 | 19.2611 | 0 | 19.2611 | 20.1278 | 0 | 20.1278 | 21.0336 | 0 | 21.0336 | 21.9801 | 0 | 21.9801 | 22.9692 | 0 | 22.9692 | 24.0028 | 0 | 24.0028 | 25.083 | 0 | 25.083 | 26.2117 | 0 | 26.2117 | 27.3912 | 0 | 27.3912 | 28.6238 | 0 | 28.6238 | 29.9119 | 0 | 29.9119 | 31.2579 | 0 | 31.2579
|  | 17.1701 | 0 | 17.1701 | 17.4519 | 0 | 17.4519 | 18.2373 | 0 | 18.2373 | 19.0579 | 0 | 19.0579 | 19.9155 | 0 | 19.9155 | 20.8117 | 0 | 20.8117 | 21.7483 | 0 | 21.7483 | 22.7269 | 0 | 22.7269 | 23.7496 | 0 | 23.7496 | 24.8184 | 0 | 24.8184 | 25.9352 | 0 | 25.9352 | 27.1023 | 0 | 27.1023 | 28.3219 | 0 | 28.3219 | 29.5964 | 0 | 29.5964 | 30.9282 | 0 | 30.9282
|  | 17.2162 | 0 | 17.2162 | 17.4988 | 0 | 17.4988 | 18.2863 | 0 | 18.2863 | 19.1092 | 0 | 19.1092 | 19.9691 | 0 | 19.9691 | 20.8677 | 0 | 20.8677 | 21.8067 | 0 | 21.8067 | 22.788 | 0 | 22.788 | 23.8135 | 0 | 23.8135 | 24.8851 | 0 | 24.8851 | 26.0049 | 0 | 26.0049 | 27.1751 | 0 | 27.1751 | 28.398 | 0 | 28.398 | 29.6759 | 0 | 29.6759 | 31.0113 | 0 | 31.0113
|  | 18.4398 | 0 | 18.4398 | 18.7425 | 0 | 18.7425 | 19.5859 | 0 | 19.5859 | 20.4673 | 0 | 20.4673 | 21.3883 | 0 | 21.3883 | 22.3508 | 0 | 22.3508 | 23.3566 | 0 | 23.3566 | 24.4076 | 0 | 24.4076 | 25.5059 | 0 | 25.5059 | 26.6537 | 0 | 26.6537 | 27.8531 | 0 | 27.8531 | 29.1065 | 0 | 29.1065 | 30.4163 | 0 | 30.4163 | 31.785 | 0 | 31.785 | 33.2154 | 0 | 33.2154
|  | 21.7075 | 0 | 21.7075 | 22.0638 | 0 | 22.0638 | 23.0566 | 0 | 23.0566 | 24.0942 | 0 | 24.0942 | 25.1784 | 0 | 25.1784 | 26.3115 | 0 | 26.3115 | 27.4955 | 0 | 27.4955 | 28.7328 | 0 | 28.7328 | 30.0257 | 0 | 30.0257 | 31.3769 | 0 | 31.3769 | 32.7889 | 0 | 32.7889 | 34.2644 | 0 | 34.2644 | 35.8062 | 0 | 35.8062 | 37.4175 | 0 | 37.4175 | 39.1013 | 0 | 39.1013
|  | 28.9705 | 0 | 28.9705 | 29.446 | 0 | 29.446 | 30.7711 | 0 | 30.7711 | 32.1558 | 0 | 32.1558 | 33.6028 | 0 | 33.6028 | 35.1149 | 0 | 35.1149 | 36.6951 | 0 | 36.6951 | 38.3464 | 0 | 38.3464 | 40.0719 | 0 | 40.0719 | 41.8752 | 0 | 41.8752 | 43.7596 | 0 | 43.7596 | 45.7288 | 0 | 45.7288 | 47.7865 | 0 | 47.7865 | 49.9369 | 0 | 49.9369 | 52.1841 | 0 | 52.1841
|  | 29.3238 | 0 | 29.3238 | 29.8051 | 0 | 29.8051 | 31.1464 | 0 | 31.1464 | 32.548 | 0 | 32.548 | 34.0126 | 0 | 34.0126 | 35.5432 | 0 | 35.5432 | 37.1426 | 0 | 37.1426 | 38.8141 | 0 | 38.8141 | 40.5607 | 0 | 40.5607 | 42.3859 | 0 | 42.3859 | 44.2933 | 0 | 44.2933 | 46.2865 | 0 | 46.2865 | 48.3694 | 0 | 48.3694 | 50.546 | 0 | 50.546 | 52.8206 | 0 | 52.8206
|  | 28.2719 | 0 | 28.2719 | 28.7359 | 0 | 28.7359 | 30.0291 | 0 | 30.0291 | 31.3804 | 0 | 31.3804 | 32.7925 | 0 | 32.7925 | 34.2682 | 0 | 34.2682 | 35.8102 | 0 | 35.8102 | 37.4217 | 0 | 37.4217 | 39.1057 | 0 | 39.1057 | 40.8654 | 0 | 40.8654 | 42.7044 | 0 | 42.7044 | 44.626 | 0 | 44.626 | 46.6342 | 0 | 46.6342 | 48.7328 | 0 | 48.7328 | 50.9257 | 0 | 50.9257
|  | 26.6991 | 0 | 26.6991 | 27.1374 | 0 | 27.1374 | 28.3586 | 0 | 28.3586 | 29.6347 | 0 | 29.6347 | 30.9683 | 0 | 30.9683 | 32.3618 | 0 | 32.3618 | 33.8181 | 0 | 33.8181 | 35.3399 | 0 | 35.3399 | 36.9302 | 0 | 36.9302 | 38.5921 | 0 | 38.5921 | 40.3287 | 0 | 40.3287 | 42.1435 | 0 | 42.1435 | 44.04 | 0 | 44.04 | 46.0218 | 0 | 46.0218 | 48.0928 | 0 | 48.0928
|  | 23.6434 | 0 | 23.6434 | 24.0315 | 0 | 24.0315 | 25.1129 | 0 | 25.1129 | 26.243 | 0 | 26.243 | 27.4239 | 0 | 27.4239 | 28.658 | 0 | 28.658 | 29.9476 | 0 | 29.9476 | 31.2952 | 0 | 31.2952 | 32.7035 | 0 | 32.7035 | 34.1752 | 0 | 34.1752 | 35.713 | 0 | 35.713 | 37.3201 | 0 | 37.3201 | 38.9995 | 0 | 38.9995 | 40.7545 | 0 | 40.7545 | 42.5885 | 0 | 42.5885
|  | 20.3507 | 0 | 20.3507 | 20.6848 | 0 | 20.6848 | 21.6156 | 0 | 21.6156 | 22.5883 | 0 | 22.5883 | 23.6048 | 0 | 23.6048 | 24.667 | 0 | 24.667 | 25.777 | 0 | 25.777 | 26.937 | 0 | 26.937 | 28.1491 | 0 | 28.1491 | 29.4158 | 0 | 29.4158 | 30.7395 | 0 | 30.7395 | 32.1228 | 0 | 32.1228 | 33.5684 | 0 | 33.5684 | 35.0789 | 0 | 35.0789 | 36.6575 | 0 | 36.6575
|  | 18.3345 | 0 | 18.3345 | 18.6354 | 0 | 18.6354 | 19.474 | 0 | 19.474 | 20.3504 | 0 | 20.3504 | 21.2661 | 0 | 21.2661 | 22.2231 | 0 | 22.2231 | 23.2231 | 0 | 23.2231 | 24.2682 | 0 | 24.2682 | 25.3603 | 0 | 25.3603 | 26.5015 | 0 | 26.5015 | 27.694 | 0 | 27.694 | 28.9403 | 0 | 28.9403 | 30.2426 | 0 | 30.2426 | 31.6035 | 0 | 31.6035 | 33.0257 | 0 | 33.0257
|  | 16.4378 | 0 | 16.4378 | 16.7076 | 0 | 16.7076 | 17.4594 | 0 | 17.4594 | 18.2451 | 0 | 18.2451 | 19.0661 | 0 | 19.0661 | 19.9241 | 0 | 19.9241 | 20.8207 | 0 | 20.8207 | 21.7576 | 0 | 21.7576 | 22.7367 | 0 | 22.7367 | 23.7599 | 0 | 23.7599 | 24.8291 | 0 | 24.8291 | 25.9464 | 0 | 25.9464 | 27.1139 | 0 | 27.1139 | 28.3341 | 0 | 28.3341 | 29.6091 | 0 | 29.6091
|  | 15.5226 | 0 | 15.5226 | 15.7774 | 0 | 15.7774 | 16.4873 | 0 | 16.4873 | 17.2293 | 0 | 17.2293 | 18.0046 | 0 | 18.0046 | 18.8148 | 0 | 18.8148 | 19.6615 | 0 | 19.6615 | 20.5462 | 0 | 20.5462 | 21.4708 | 0 | 21.4708 | 22.437 | 0 | 22.437 | 23.4467 | 0 | 23.4467 | 24.5018 | 0 | 24.5018 | 25.6043 | 0 | 25.6043 | 26.7565 | 0 | 26.7565 | 27.9606 | 0 | 27.9606
|  | 14.4454 | 0 | 14.4454 | 14.6825 | 0 | 14.6825 | 15.3432 | 0 | 15.3432 | 16.0337 | 0 | 16.0337 | 16.7552 | 0 | 16.7552 | 17.5091 | 0 | 17.5091 | 18.2971 | 0 | 18.2971 | 19.1204 | 0 | 19.1204 | 19.9808 | 0 | 19.9808 | 20.88 | 0 | 20.88 | 21.8196 | 0 | 21.8196 | 22.8015 | 0 | 22.8015 | 23.8275 | 0 | 23.8275 | 24.8998 | 0 | 24.8998 | 26.0203 | 0 | 26.0203
|  | 13.9895 | 0 | 13.9895 | 14.2191 | 0 | 14.2191 | 14.859 | 0 | 14.859 | 15.5276 | 0 | 15.5276 | 16.2264 | 0 | 16.2264 | 16.9566 | 0 | 16.9566 | 17.7196 | 0 | 17.7196 | 18.517 | 0 | 18.517 | 19.3503 | 0 | 19.3503 | 20.221 | 0 | 20.221 | 21.131 | 0 | 21.131 | 22.0819 | 0 | 22.0819 | 23.0755 | 0 | 23.0755 | 24.1139 | 0 | 24.1139 | 25.1991 | 0 | 25.1991
|  | 13.9627 | 0 | 13.9627 | 14.1919 | 0 | 14.1919 | 14.8305 | 0 | 14.8305 | 15.4979 | 0 | 15.4979 | 16.1953 | 0 | 16.1953 | 16.9241 | 0 | 16.9241 | 17.6857 | 0 | 17.6857 | 18.4815 | 0 | 18.4815 | 19.3132 | 0 | 19.3132 | 20.1823 | 0 | 20.1823 | 21.0905 | 0 | 21.0905 | 22.0396 | 0 | 22.0396 | 23.0313 | 0 | 23.0313 | 24.0677 | 0 | 24.0677 | 25.1508 | 0 | 25.1508
|  | 15.4107 | 0 | 15.4107 | 15.6636 | 0 | 15.6636 | 16.3685 | 0 | 16.3685 | 17.1051 | 0 | 17.1051 | 17.8748 | 0 | 17.8748 | 18.6792 | 0 | 18.6792 | 19.5197 | 0 | 19.5197 | 20.3981 | 0 | 20.3981 | 21.316 | 0 | 21.316 | 22.2752 | 0 | 22.2752 | 23.2776 | 0 | 23.2776 | 24.3251 | 0 | 24.3251 | 25.4197 | 0 | 25.4197 | 26.5636 | 0 | 26.5636 | 27.759 | 0 | 27.759
|  | 18.002 | 0 | 18.002 | 18.2975 | 0 | 18.2975 | 19.1209 | 0 | 19.1209 | 19.9813 | 0 | 19.9813 | 20.8805 | 0 | 20.8805 | 21.8201 | 0 | 21.8201 | 22.802 | 0 | 22.802 | 23.8281 | 0 | 23.8281 | 24.9004 | 0 | 24.9004 | 26.0209 | 0 | 26.0209 | 27.1918 | 0 | 27.1918 | 28.4155 | 0 | 28.4155 | 29.6942 | 0 | 29.6942 | 31.0304 | 0 | 31.0304 | 32.4268 | 0 | 32.4268
|  | 19.2523 | 0 | 19.2523 | 19.5683 | 0 | 19.5683 | 20.4489 | 0 | 20.4489 | 21.3691 | 0 | 21.3691 | 22.3307 | 0 | 22.3307 | 23.3356 | 0 | 23.3356 | 24.3857 | 0 | 24.3857 | 25.483 | 0 | 25.483 | 26.6298 | 0 | 26.6298 | 27.8281 | 0 | 27.8281 | 29.0804 | 0 | 29.0804 | 30.389 | 0 | 30.389 | 31.7565 | 0 | 31.7565 | 33.1855 | 0 | 33.1855 | 34.6789 | 0 | 34.6789
|  | 20.3658 | 0 | 20.3658 | 20.7001 | 0 | 20.7001 | 21.6316 | 0 | 21.6316 | 22.605 | 0 | 22.605 | 23.6222 | 0 | 23.6222 | 24.6852 | 0 | 24.6852 | 25.7961 | 0 | 25.7961 | 26.9569 | 0 | 26.9569 | 28.1699 | 0 | 28.1699 | 29.4376 | 0 | 29.4376 | 30.7623 | 0 | 30.7623 | 32.1466 | 0 | 32.1466 | 33.5932 | 0 | 33.5932 | 35.1049 | 0 | 35.1049 | 36.6846 | 0 | 36.6846
|  | 20.3856 | 0 | 20.3856 | 20.7202 | 0 | 20.7202 | 21.6526 | 0 | 21.6526 | 22.627 | 0 | 22.627 | 23.6452 | 0 | 23.6452 | 24.7093 | 0 | 24.7093 | 25.8212 | 0 | 25.8212 | 26.9831 | 0 | 26.9831 | 28.1974 | 0 | 28.1974 | 29.4662 | 0 | 29.4662 | 30.7922 | 0 | 30.7922 | 32.1779 | 0 | 32.1779 | 33.6259 | 0 | 33.6259 | 35.139 | 0 | 35.139 | 36.7203 | 0 | 36.7203
|  | 19.9726 | 0 | 19.9726 | 20.3005 | 0 | 20.3005 | 21.214 | 0 | 21.214 | 22.1686 | 0 | 22.1686 | 23.1662 | 0 | 23.1662 | 24.2087 | 0 | 24.2087 | 25.2981 | 0 | 25.2981 | 26.4365 | 0 | 26.4365 | 27.6261 | 0 | 27.6261 | 28.8693 | 0 | 28.8693 | 30.1684 | 0 | 30.1684 | 31.526 | 0 | 31.526 | 32.9446 | 0 | 32.9446 | 34.4272 | 0 | 34.4272 | 35.9764 | 0 | 35.9764
|  | 19.7089 | 0 | 19.7089 | 20.0324 | 0 | 20.0324 | 20.9339 | 0 | 20.9339 | 21.8759 | 0 | 21.8759 | 22.8603 | 0 | 22.8603 | 23.889 | 0 | 23.889 | 24.964 | 0 | 24.964 | 26.0874 | 0 | 26.0874 | 27.2613 | 0 | 27.2613 | 28.4881 | 0 | 28.4881 | 29.7701 | 0 | 29.7701 | 31.1097 | 0 | 31.1097 | 32.5097 | 0 | 32.5097 | 33.9726 | 0 | 33.9726 | 35.5014 | 0 | 35.5014
|  | 19.5551 | 0 | 19.5551 | 19.8761 | 0 | 19.8761 | 20.7706 | 0 | 20.7706 | 21.7052 | 0 | 21.7052 | 22.682 | 0 | 22.682 | 23.7027 | 0 | 23.7027 | 24.7693 | 0 | 24.7693 | 25.8839 | 0 | 25.8839 | 27.0487 | 0 | 27.0487 | 28.2659 | 0 | 28.2659 | 29.5378 | 0 | 29.5378 | 30.867 | 0 | 30.867 | 32.256 | 0 | 32.256 | 33.7076 | 0 | 33.7076 | 35.2244 | 0 | 35.2244
|  | 19.5097 | 0 | 19.5097 | 19.83 | 0 | 19.83 | 20.7223 | 0 | 20.7223 | 21.6548 | 0 | 21.6548 | 22.6293 | 0 | 22.6293 | 23.6476 | 0 | 23.6476 | 24.7118 | 0 | 24.7118 | 25.8238 | 0 | 25.8238 | 26.9859 | 0 | 26.9859 | 28.2002 | 0 | 28.2002 | 29.4692 | 0 | 29.4692 | 30.7953 | 0 | 30.7953 | 32.1811 | 0 | 32.1811 | 33.6293 | 0 | 33.6293 | 35.1426 | 0 | 35.1426
|  | 20.0163 | 0 | 20.0163 | 20.3448 | 0 | 20.3448 | 21.2603 | 0 | 21.2603 | 22.217 | 0 | 22.217 | 23.2168 | 0 | 23.2168 | 24.2616 | 0 | 24.2616 | 25.3533 | 0 | 25.3533 | 26.4942 | 0 | 26.4942 | 27.6865 | 0 | 27.6865 | 28.9324 | 0 | 28.9324 | 30.2343 | 0 | 30.2343 | 31.5949 | 0 | 31.5949 | 33.0166 | 0 | 33.0166 | 34.5024 | 0 | 34.5024 | 36.055 | 0 | 36.055
|  | 20.8836 | 0 | 20.8836 | 21.2264 | 0 | 21.2264 | 22.1816 | 0 | 22.1816 | 23.1798 | 0 | 23.1798 | 24.2229 | 0 | 24.2229 | 25.3129 | 0 | 25.3129 | 26.452 | 0 | 26.452 | 27.6423 | 0 | 27.6423 | 28.8862 | 0 | 28.8862 | 30.1861 | 0 | 30.1861 | 31.5445 | 0 | 31.5445 | 32.964 | 0 | 32.964 | 34.4474 | 0 | 34.4474 | 35.9975 | 0 | 35.9975 | 37.6174 | 0 | 37.6174
|  | 22.6238 | 0 | 22.6238 | 22.9951 | 0 | 22.9951 | 24.0299 | 0 | 24.0299 | 25.1113 | 0 | 25.1113 | 26.2413 | 0 | 26.2413 | 27.4221 | 0 | 27.4221 | 28.6561 | 0 | 28.6561 | 29.9456 | 0 | 29.9456 | 31.2932 | 0 | 31.2932 | 32.7014 | 0 | 32.7014 | 34.173 | 0 | 34.173 | 35.7107 | 0 | 35.7107 | 37.3177 | 0 | 37.3177 | 38.997 | 0 | 38.997 | 40.7519 | 0 | 40.7519
|  | 29.0396 | 0 | 29.0396 | 29.5162 | 0 | 29.5162 | 30.8445 | 0 | 30.8445 | 32.2325 | 0 | 32.2325 | 33.6829 | 0 | 33.6829 | 35.1987 | 0 | 35.1987 | 36.7826 | 0 | 36.7826 | 38.4378 | 0 | 38.4378 | 40.1675 | 0 | 40.1675 | 41.9751 | 0 | 41.9751 | 43.864 | 0 | 43.864 | 45.8378 | 0 | 45.8378 | 47.9005 | 0 | 47.9005 | 50.0561 | 0 | 50.0561 | 52.3086 | 0 | 52.3086
|  | 29.7895 | 0 | 29.7895 | 30.2784 | 0 | 30.2784 | 31.641 | 0 | 31.641 | 33.0648 | 0 | 33.0648 | 34.5527 | 0 | 34.5527 | 36.1076 | 0 | 36.1076 | 37.7324 | 0 | 37.7324 | 39.4304 | 0 | 39.4304 | 41.2048 | 0 | 41.2048 | 43.059 | 0 | 43.059 | 44.9966 | 0 | 44.9966 | 47.0215 | 0 | 47.0215 | 49.1374 | 0 | 49.1374 | 51.3486 | 0 | 51.3486 | 53.6593 | 0 | 53.6593
|  | 28.3518 | 0 | 28.3518 | 28.8171 | 0 | 28.8171 | 30.1139 | 0 | 30.1139 | 31.469 | 0 | 31.469 | 32.8851 | 0 | 32.8851 | 34.365 | 0 | 34.365 | 35.9114 | 0 | 35.9114 | 37.5274 | 0 | 37.5274 | 39.2161 | 0 | 39.2161 | 40.9809 | 0 | 40.9809 | 42.825 | 0 | 42.825 | 44.7521 | 0 | 44.7521 | 46.766 | 0 | 46.766 | 48.8705 | 0 | 48.8705 | 51.0696 | 0 | 51.0696
|  | 27.2766 | 0 | 27.2766 | 27.7243 | 0 | 27.7243 | 28.9719 | 0 | 28.9719 | 30.2757 | 0 | 30.2757 | 31.6381 | 0 | 31.6381 | 33.0618 | 0 | 33.0618 | 34.5496 | 0 | 34.5496 | 36.1043 | 0 | 36.1043 | 37.729 | 0 | 37.729 | 39.4268 | 0 | 39.4268 | 41.201 | 0 | 41.201 | 43.0551 | 0 | 43.0551 | 44.9925 | 0 | 44.9925 | 47.0172 | 0 | 47.0172 | 49.133 | 0 | 49.133
|  | 24.6214 | 0 | 24.6214 | 25.0255 | 0 | 25.0255 | 26.1517 | 0 | 26.1517 | 27.3285 | 0 | 27.3285 | 28.5583 | 0 | 28.5583 | 29.8434 | 0 | 29.8434 | 31.1864 | 0 | 31.1864 | 32.5898 | 0 | 32.5898 | 34.0563 | 0 | 34.0563 | 35.5888 | 0 | 35.5888 | 37.1903 | 0 | 37.1903 | 38.8639 | 0 | 38.8639 | 40.6128 | 0 | 40.6128 | 42.4404 | 0 | 42.4404 | 44.3502 | 0 | 44.3502
|  | 22.2224 | 0 | 22.2224 | 22.5872 | 0 | 22.5872 | 23.6036 | 0 | 23.6036 | 24.6658 | 0 | 24.6658 | 25.7757 | 0 | 25.7757 | 26.9356 | 0 | 26.9356 | 28.1477 | 0 | 28.1477 | 29.4144 | 0 | 29.4144 | 30.738 | 0 | 30.738 | 32.1212 | 0 | 32.1212 | 33.5667 | 0 | 33.5667 | 35.0772 | 0 | 35.0772 | 36.6557 | 0 | 36.6557 | 38.3052 | 0 | 38.3052 | 40.0289 | 0 | 40.0289
|  | 19.9768 | 0 | 19.9768 | 20.3047 | 0 | 20.3047 | 21.2184 | 0 | 21.2184 | 22.1732 | 0 | 22.1732 | 23.171 | 0 | 23.171 | 24.2137 | 0 | 24.2137 | 25.3033 | 0 | 25.3033 | 26.442 | 0 | 26.442 | 27.6319 | 0 | 27.6319 | 28.8753 | 0 | 28.8753 | 30.1747 | 0 | 30.1747 | 31.5325 | 0 | 31.5325 | 32.9515 | 0 | 32.9515 | 34.4343 | 0 | 34.4343 | 35.9839 | 0 | 35.9839
|  | 17.7882 | 0 | 17.7882 | 18.0801 | 0 | 18.0801 | 18.8937 | 0 | 18.8937 | 19.744 | 0 | 19.744 | 20.6324 | 0 | 20.6324 | 21.5609 | 0 | 21.5609 | 22.5311 | 0 | 22.5311 | 23.545 | 0 | 23.545 | 24.6046 | 0 | 24.6046 | 25.7118 | 0 | 25.7118 | 26.8688 | 0 | 26.8688 | 28.0779 | 0 | 28.0779 | 29.3414 | 0 | 29.3414 | 30.6618 | 0 | 30.6618 | 32.0415 | 0 | 32.0415
|  | 16.5717 | 0 | 16.5717 | 16.8437 | 0 | 16.8437 | 17.6017 | 0 | 17.6017 | 18.3938 | 0 | 18.3938 | 19.2215 | 0 | 19.2215 | 20.0865 | 0 | 20.0865 | 20.9904 | 0 | 20.9904 | 21.9349 | 0 | 21.9349 | 22.922 | 0 | 22.922 | 23.9535 | 0 | 23.9535 | 25.0314 | 0 | 25.0314 | 26.1578 | 0 | 26.1578 | 27.3349 | 0 | 27.3349 | 28.565 | 0 | 28.565 | 29.8504 | 0 | 29.8504
|  | 15.3093 | 0 | 15.3093 | 15.5606 | 0 | 15.5606 | 16.2608 | 0 | 16.2608 | 16.9925 | 0 | 16.9925 | 17.7572 | 0 | 17.7572 | 18.5563 | 0 | 18.5563 | 19.3913 | 0 | 19.3913 | 20.2639 | 0 | 20.2639 | 21.1758 | 0 | 21.1758 | 22.1287 | 0 | 22.1287 | 23.1245 | 0 | 23.1245 | 24.1651 | 0 | 24.1651 | 25.2525 | 0 | 25.2525 | 26.3889 | 0 | 26.3889 | 27.5764 | 0 | 27.5764
|  | 14.595 | 0 | 14.595 | 14.8346 | 0 | 14.8346 | 15.5022 | 0 | 15.5022 | 16.1998 | 0 | 16.1998 | 16.9288 | 0 | 16.9288 | 17.6905 | 0 | 17.6905 | 18.4866 | 0 | 18.4866 | 19.3185 | 0 | 19.3185 | 20.1879 | 0 | 20.1879 | 21.0963 | 0 | 21.0963 | 22.0456 | 0 | 22.0456 | 23.0377 | 0 | 23.0377 | 24.0744 | 0 | 24.0744 | 25.1577 | 0 | 25.1577 | 26.2898 | 0 | 26.2898
|  | 14.5758 | 0 | 14.5758 | 14.815 | 0 | 14.815 | 15.4817 | 0 | 15.4817 | 16.1784 | 0 | 16.1784 | 16.9064 | 0 | 16.9064 | 17.6672 | 0 | 17.6672 | 18.4622 | 0 | 18.4622 | 19.293 | 0 | 19.293 | 20.1612 | 0 | 20.1612 | 21.0685 | 0 | 21.0685 | 22.0165 | 0 | 22.0165 | 23.0073 | 0 | 23.0073 | 24.0426 | 0 | 24.0426 | 25.1245 | 0 | 25.1245 | 26.2551 | 0 | 26.2551
|  | 14.973 | 0 | 14.973 | 15.2188 | 0 | 15.2188 | 15.9036 | 0 | 15.9036 | 16.6193 | 0 | 16.6193 | 17.3671 | 0 | 17.3671 | 18.1486 | 0 | 18.1486 | 18.9653 | 0 | 18.9653 | 19.8188 | 0 | 19.8188 | 20.7106 | 0 | 20.7106 | 21.6426 | 0 | 21.6426 | 22.6165 | 0 | 22.6165 | 23.6343 | 0 | 23.6343 | 24.6978 | 0 | 24.6978 | 25.8092 | 0 | 25.8092 | 26.9706 | 0 | 26.9706
|  | 16.3631 | 0 | 16.3631 | 16.6316 | 0 | 16.6316 | 17.3801 | 0 | 17.3801 | 18.1622 | 0 | 18.1622 | 18.9795 | 0 | 18.9795 | 19.8335 | 0 | 19.8335 | 20.7261 | 0 | 20.7261 | 21.6587 | 0 | 21.6587 | 22.6334 | 0 | 22.6334 | 23.6519 | 0 | 23.6519 | 24.7162 | 0 | 24.7162 | 25.8284 | 0 | 25.8284 | 26.9907 | 0 | 26.9907 | 28.2053 | 0 | 28.2053 | 29.4745 | 0 | 29.4745
|  | 18.5859 | 0 | 18.5859 | 18.891 | 0 | 18.891 | 19.7411 | 0 | 19.7411 | 20.6294 | 0 | 20.6294 | 21.5577 | 0 | 21.5577 | 22.5278 | 0 | 22.5278 | 23.5416 | 0 | 23.5416 | 24.601 | 0 | 24.601 | 25.708 | 0 | 25.708 | 26.8649 | 0 | 26.8649 | 28.0738 | 0 | 28.0738 | 29.3371 | 0 | 29.3371 | 30.6573 | 0 | 30.6573 | 32.0368 | 0 | 32.0368 | 33.4785 | 0 | 33.4785
|  | 21.6528 | 0 | 21.6528 | 22.0082 | 0 | 22.0082 | 22.9986 | 0 | 22.9986 | 24.0336 | 0 | 24.0336 | 25.1151 | 0 | 25.1151 | 26.2452 | 0 | 26.2452 | 27.4263 | 0 | 27.4263 | 28.6605 | 0 | 28.6605 | 29.9502 | 0 | 29.9502 | 31.2979 | 0 | 31.2979 | 32.7063 | 0 | 32.7063 | 34.1781 | 0 | 34.1781 | 35.7161 | 0 | 35.7161 | 37.3234 | 0 | 37.3234 | 39.0029 | 0 | 39.0029
|  | 22.408 | 0 | 22.408 | 22.7758 | 0 | 22.7758 | 23.8007 | 0 | 23.8007 | 24.8717 | 0 | 24.8717 | 25.991 | 0 | 25.991 | 27.1606 | 0 | 27.1606 | 28.3828 | 0 | 28.3828 | 29.66 | 0 | 29.66 | 30.9947 | 0 | 30.9947 | 32.3895 | 0 | 32.3895 | 33.847 | 0 | 33.847 | 35.3701 | 0 | 35.3701 | 36.9618 | 0 | 36.9618 | 38.625 | 0 | 38.625 | 40.3632 | 0 | 40.3632
|  | 20.5242 | 0 | 20.5242 | 20.8611 | 0 | 20.8611 | 21.7999 | 0 | 21.7999 | 22.7808 | 0 | 22.7808 | 23.806 | 0 | 23.806 | 24.8773 | 0 | 24.8773 | 25.9967 | 0 | 25.9967 | 27.1666 | 0 | 27.1666 | 28.3891 | 0 | 28.3891 | 29.6666 | 0 | 29.6666 | 31.0016 | 0 | 31.0016 | 32.3967 | 0 | 32.3967 | 33.8545 | 0 | 33.8545 | 35.378 | 0 | 35.378 | 36.97 | 0 | 36.97
|  | 19.3251 | 0 | 19.3251 | 19.6423 | 0 | 19.6423 | 20.5262 | 0 | 20.5262 | 21.4499 | 0 | 21.4499 | 22.4152 | 0 | 22.4152 | 23.4238 | 0 | 23.4238 | 24.4779 | 0 | 24.4779 | 25.5794 | 0 | 25.5794 | 26.7305 | 0 | 26.7305 | 27.9334 | 0 | 27.9334 | 29.1904 | 0 | 29.1904 | 30.5039 | 0 | 30.5039 | 31.8766 | 0 | 31.8766 | 33.3111 | 0 | 33.3111 | 34.8101 | 0 | 34.8101
|  | 18.35 | 0 | 18.35 | 18.6512 | 0 | 18.6512 | 19.4905 | 0 | 19.4905 | 20.3676 | 0 | 20.3676 | 21.2841 | 0 | 21.2841 | 22.2419 | 0 | 22.2419 | 23.2428 | 0 | 23.2428 | 24.2887 | 0 | 24.2887 | 25.3817 | 0 | 25.3817 | 26.5239 | 0 | 26.5239 | 27.7174 | 0 | 27.7174 | 28.9647 | 0 | 28.9647 | 30.2681 | 0 | 30.2681 | 31.6302 | 0 | 31.6302 | 33.0535 | 0 | 33.0535
|  | 17.4021 | 0 | 17.4021 | 17.6877 | 0 | 17.6877 | 18.4837 | 0 | 18.4837 | 19.3154 | 0 | 19.3154 | 20.1846 | 0 | 20.1846 | 21.0929 | 0 | 21.0929 | 22.0421 | 0 | 22.0421 | 23.034 | 0 | 23.034 | 24.0706 | 0 | 24.0706 | 25.1537 | 0 | 25.1537 | 26.2857 | 0 | 26.2857 | 27.4685 | 0 | 27.4685 | 28.7046 | 0 | 28.7046 | 29.9963 | 0 | 29.9963 | 31.3461 | 0 | 31.3461
|  | 17.3076 | 0 | 17.3076 | 17.5917 | 0 | 17.5917 | 18.3833 | 0 | 18.3833 | 19.2105 | 0 | 19.2105 | 20.075 | 0 | 20.075 | 20.9784 | 0 | 20.9784 | 21.9224 | 0 | 21.9224 | 22.9089 | 0 | 22.9089 | 23.9398 | 0 | 23.9398 | 25.0171 | 0 | 25.0171 | 26.1429 | 0 | 26.1429 | 27.3193 | 0 | 27.3193 | 28.5487 | 0 | 28.5487 | 29.8334 | 0 | 29.8334 | 31.1759 | 0 | 31.1759
|  | 18.6407 | 0 | 18.6407 | 18.9467 | 0 | 18.9467 | 19.7993 | 0 | 19.7993 | 20.6903 | 0 | 20.6903 | 21.6213 | 0 | 21.6213 | 22.5943 | 0 | 22.5943 | 23.6111 | 0 | 23.6111 | 24.6735 | 0 | 24.6735 | 25.7839 | 0 | 25.7839 | 26.9441 | 0 | 26.9441 | 28.1566 | 0 | 28.1566 | 29.4237 | 0 | 29.4237 | 30.7477 | 0 | 30.7477 | 32.1314 | 0 | 32.1314 | 33.5773 | 0 | 33.5773
|  | 22.2134 | 0 | 22.2134 | 22.578 | 0 | 22.578 | 23.594 | 0 | 23.594 | 24.6557 | 0 | 24.6557 | 25.7652 | 0 | 25.7652 | 26.9247 | 0 | 26.9247 | 28.1363 | 0 | 28.1363 | 29.4024 | 0 | 29.4024 | 30.7255 | 0 | 30.7255 | 32.1082 | 0 | 32.1082 | 33.553 | 0 | 33.553 | 35.0629 | 0 | 35.0629 | 36.6408 | 0 | 36.6408 | 38.2896 | 0 | 38.2896 | 40.0126 | 0 | 40.0126
|  | 29.0906 | 0 | 29.0906 | 29.5681 | 0 | 29.5681 | 30.8987 | 0 | 30.8987 | 32.2891 | 0 | 32.2891 | 33.7421 | 0 | 33.7421 | 35.2605 | 0 | 35.2605 | 36.8472 | 0 | 36.8472 | 38.5053 | 0 | 38.5053 | 40.2381 | 0 | 40.2381 | 42.0488 | 0 | 42.0488 | 43.941 | 0 | 43.941 | 45.9183 | 0 | 45.9183 | 47.9847 | 0 | 47.9847 | 50.144 | 0 | 50.144 | 52.4005 | 0 | 52.4005
|  | 28.7277 | 0 | 28.7277 | 29.1993 | 0 | 29.1993 | 30.5133 | 0 | 30.5133 | 31.8863 | 0 | 31.8863 | 33.3212 | 0 | 33.3212 | 34.8207 | 0 | 34.8207 | 36.3876 | 0 | 36.3876 | 38.0251 | 0 | 38.0251 | 39.7362 | 0 | 39.7362 | 41.5243 | 0 | 41.5243 | 43.3929 | 0 | 43.3929 | 45.3456 | 0 | 45.3456 | 47.3861 | 0 | 47.3861 | 49.5185 | 0 | 49.5185 | 51.7469 | 0 | 51.7469
|  | 26.8707 | 0 | 26.8707 | 27.3117 | 0 | 27.3117 | 28.5408 | 0 | 28.5408 | 29.8251 | 0 | 29.8251 | 31.1672 | 0 | 31.1672 | 32.5698 | 0 | 32.5698 | 34.0354 | 0 | 34.0354 | 35.567 | 0 | 35.567 | 37.1675 | 0 | 37.1675 | 38.8401 | 0 | 38.8401 | 40.5879 | 0 | 40.5879 | 42.4143 | 0 | 42.4143 | 44.323 | 0 | 44.323 | 46.3175 | 0 | 46.3175 | 48.4018 | 0 | 48.4018
|  | 25.5249 | 0 | 25.5249 | 25.9439 | 0 | 25.9439 | 27.1114 | 0 | 27.1114 | 28.3314 | 0 | 28.3314 | 29.6063 | 0 | 29.6063 | 30.9386 | 0 | 30.9386 | 32.3308 | 0 | 32.3308 | 33.7857 | 0 | 33.7857 | 35.306 | 0 | 35.306 | 36.8948 | 0 | 36.8948 | 38.5551 | 0 | 38.5551 | 40.2901 | 0 | 40.2901 | 42.1031 | 0 | 42.1031 | 43.9977 | 0 | 43.9977 | 45.9776 | 0 | 45.9776
|  | 24.076 | 0 | 24.076 | 24.4712 | 0 | 24.4712 | 25.5724 | 0 | 25.5724 | 26.7232 | 0 | 26.7232 | 27.9257 | 0 | 27.9257 | 29.1824 | 0 | 29.1824 | 30.4956 | 0 | 30.4956 | 31.8679 | 0 | 31.8679 | 33.302 | 0 | 33.302 | 34.8006 | 0 | 34.8006 | 36.3666 | 0 | 36.3666 | 38.0031 | 0 | 38.0031 | 39.7132 | 0 | 39.7132 | 41.5003 | 0 | 41.5003 | 43.3678 | 0 | 43.3678
|  | 22.3017 | 0 | 22.3017 | 22.6678 | 0 | 22.6678 | 23.6879 | 0 | 23.6879 | 24.7538 | 0 | 24.7538 | 25.8677 | 0 | 25.8677 | 27.0318 | 0 | 27.0318 | 28.2482 | 0 | 28.2482 | 29.5194 | 0 | 29.5194 | 30.8478 | 0 | 30.8478 | 32.2359 | 0 | 32.2359 | 33.6865 | 0 | 33.6865 | 35.2024 | 0 | 35.2024 | 36.7865 | 0 | 36.7865 | 38.4419 | 0 | 38.4419 | 40.1718 | 0 | 40.1718
|  | 20.54 | 0 | 20.54 | 20.8772 | 0 | 20.8772 | 21.8166 | 0 | 21.8166 | 22.7984 | 0 | 22.7984 | 23.8243 | 0 | 23.8243 | 24.8964 | 0 | 24.8964 | 26.0167 | 0 | 26.0167 | 27.1875 | 0 | 27.1875 | 28.4109 | 0 | 28.4109 | 29.6894 | 0 | 29.6894 | 31.0255 | 0 | 31.0255 | 32.4216 | 0 | 32.4216 | 33.8806 | 0 | 33.8806 | 35.4052 | 0 | 35.4052 | 36.9984 | 0 | 36.9984
|  | 18.8085 | 0 | 18.8085 | 19.1173 | 0 | 19.1173 | 19.9775 | 0 | 19.9775 | 20.8765 | 0 | 20.8765 | 21.816 | 0 | 21.816 | 22.7977 | 0 | 22.7977 | 23.8236 | 0 | 23.8236 | 24.8957 | 0 | 24.8957 | 26.016 | 0 | 26.016 | 27.1867 | 0 | 27.1867 | 28.4101 | 0 | 28.4101 | 29.6885 | 0 | 29.6885 | 31.0245 | 0 | 31.0245 | 32.4206 | 0 | 32.4206 | 33.8796 | 0 | 33.8796
|  | 16.9544 | 0 | 16.9544 | 17.2327 | 0 | 17.2327 | 18.0082 | 0 | 18.0082 | 18.8185 | 0 | 18.8185 | 19.6654 | 0 | 19.6654 | 20.5503 | 0 | 20.5503 | 21.4751 | 0 | 21.4751 | 22.4415 | 0 | 22.4415 | 23.4513 | 0 | 23.4513 | 24.5066 | 0 | 24.5066 | 25.6094 | 0 | 25.6094 | 26.7619 | 0 | 26.7619 | 27.9661 | 0 | 27.9661 | 29.2246 | 0 | 29.2246 | 30.5397 | 0 | 30.5397
|  | 15.71 | 0 | 15.71 | 15.9678 | 0 | 15.9678 | 16.6864 | 0 | 16.6864 | 17.4373 | 0 | 17.4373 | 18.2219 | 0 | 18.2219 | 19.0419 | 0 | 19.0419 | 19.8988 | 0 | 19.8988 | 20.7943 | 0 | 20.7943 | 21.73 | 0 | 21.73 | 22.7078 | 0 | 22.7078 | 23.7297 | 0 | 23.7297 | 24.7975 | 0 | 24.7975 | 25.9134 | 0 | 25.9134 | 27.0795 | 0 | 27.0795 | 28.2981 | 0 | 28.2981
|  | 14.6373 | 0 | 14.6373 | 14.8776 | 0 | 14.8776 | 15.5471 | 0 | 15.5471 | 16.2467 | 0 | 16.2467 | 16.9778 | 0 | 16.9778 | 17.7418 | 0 | 17.7418 | 18.5402 | 0 | 18.5402 | 19.3745 | 0 | 19.3745 | 20.2463 | 0 | 20.2463 | 21.1574 | 0 | 21.1574 | 22.1095 | 0 | 22.1095 | 23.1044 | 0 | 23.1044 | 24.1441 | 0 | 24.1441 | 25.2306 | 0 | 25.2306 | 26.366 | 0 | 26.366
|  | 14.3067 | 0 | 14.3067 | 14.5416 | 0 | 14.5416 | 15.1959 | 0 | 15.1959 | 15.8798 | 0 | 15.8798 | 16.5943 | 0 | 16.5943 | 17.3411 | 0 | 17.3411 | 18.1214 | 0 | 18.1214 | 18.9369 | 0 | 18.9369 | 19.7891 | 0 | 19.7891 | 20.6796 | 0 | 20.6796 | 21.6102 | 0 | 21.6102 | 22.5826 | 0 | 22.5826 | 23.5988 | 0 | 23.5988 | 24.6608 | 0 | 24.6608 | 25.7705 | 0 | 25.7705
|  | 14.7086 | 0 | 14.7086 | 14.95 | 0 | 14.95 | 15.6228 | 0 | 15.6228 | 16.3258 | 0 | 16.3258 | 17.0605 | 0 | 17.0605 | 17.8282 | 0 | 17.8282 | 18.6305 | 0 | 18.6305 | 19.4688 | 0 | 19.4688 | 20.3449 | 0 | 20.3449 | 21.2605 | 0 | 21.2605 | 22.2172 | 0 | 22.2172 | 23.217 | 0 | 23.217 | 24.2617 | 0 | 24.2617 | 25.3535 | 0 | 25.3535 | 26.4944 | 0 | 26.4944
|  | 15.5777 | 0 | 15.5777 | 15.8334 | 0 | 15.8334 | 16.5459 | 0 | 16.5459 | 17.2905 | 0 | 17.2905 | 18.0685 | 0 | 18.0685 | 18.8816 | 0 | 18.8816 | 19.7313 | 0 | 19.7313 | 20.6192 | 0 | 20.6192 | 21.5471 | 0 | 21.5471 | 22.5167 | 0 | 22.5167 | 23.5299 | 0 | 23.5299 | 24.5888 | 0 | 24.5888 | 25.6953 | 0 | 25.6953 | 26.8516 | 0 | 26.8516 | 28.0599 | 0 | 28.0599
|  | 16.9938 | 0 | 16.9938 | 17.2728 | 0 | 17.2728 | 18.05 | 0 | 18.05 | 18.8623 | 0 | 18.8623 | 19.7111 | 0 | 19.7111 | 20.5981 | 0 | 20.5981 | 21.525 | 0 | 21.525 | 22.4936 | 0 | 22.4936 | 23.5058 | 0 | 23.5058 | 24.5636 | 0 | 24.5636 | 25.669 | 0 | 25.669 | 26.8241 | 0 | 26.8241 | 28.0311 | 0 | 28.0311 | 29.2925 | 0 | 29.2925 | 30.6107 | 0 | 30.6107
|  | 19.8866 | 0 | 19.8866 | 20.213 | 0 | 20.213 | 21.1226 | 0 | 21.1226 | 22.0731 | 0 | 22.0731 | 23.0664 | 0 | 23.0664 | 24.1044 | 0 | 24.1044 | 25.1891 | 0 | 25.1891 | 26.3226 | 0 | 26.3226 | 27.5071 | 0 | 27.5071 | 28.7449 | 0 | 28.7449 | 30.0384 | 0 | 30.0384 | 31.3902 | 0 | 31.3902 | 32.8027 | 0 | 32.8027 | 34.2788 | 0 | 34.2788 | 35.8214 | 0 | 35.8214
|  | 21.3311 | 0 | 21.3311 | 21.6813 | 0 | 21.6813 | 22.6569 | 0 | 22.6569 | 23.6765 | 0 | 23.6765 | 24.7419 | 0 | 24.7419 | 25.8553 | 0 | 25.8553 | 27.0188 | 0 | 27.0188 | 28.2346 | 0 | 28.2346 | 29.5052 | 0 | 29.5052 | 30.8329 | 0 | 30.8329 | 32.2204 | 0 | 32.2204 | 33.6703 | 0 | 33.6703 | 35.1855 | 0 | 35.1855 | 36.7689 | 0 | 36.7689 | 38.4234 | 0 | 38.4234
|  | 21.0106 | 0 | 21.0106 | 21.3555 | 0 | 21.3555 | 22.3165 | 0 | 22.3165 | 23.3207 | 0 | 23.3207 | 24.3702 | 0 | 24.3702 | 25.4668 | 0 | 25.4668 | 26.6128 | 0 | 26.6128 | 27.8104 | 0 | 27.8104 | 29.0619 | 0 | 29.0619 | 30.3697 | 0 | 30.3697 | 31.7363 | 0 | 31.7363 | 33.1644 | 0 | 33.1644 | 34.6568 | 0 | 34.6568 | 36.2164 | 0 | 36.2164 | 37.8461 | 0 | 37.8461
|  | 19.6386 | 0 | 19.6386 | 19.961 | 0 | 19.961 | 20.8592 | 0 | 20.8592 | 21.7979 | 0 | 21.7979 | 22.7788 | 0 | 22.7788 | 23.8039 | 0 | 23.8039 | 24.875 | 0 | 24.875 | 25.9944 | 0 | 25.9944 | 27.1642 | 0 | 27.1642 | 28.3866 | 0 | 28.3866 | 29.6639 | 0 | 29.6639 | 30.9988 | 0 | 30.9988 | 32.3938 | 0 | 32.3938 | 33.8515 | 0 | 33.8515 | 35.3748 | 0 | 35.3748
|  | 18.2669 | 0 | 18.2669 | 18.5667 | 0 | 18.5667 | 19.4022 | 0 | 19.4022 | 20.2753 | 0 | 20.2753 | 21.1877 | 0 | 21.1877 | 22.1412 | 0 | 22.1412 | 23.1375 | 0 | 23.1375 | 24.1787 | 0 | 24.1787 | 25.2667 | 0 | 25.2667 | 26.4037 | 0 | 26.4037 | 27.5919 | 0 | 27.5919 | 28.8335 | 0 | 28.8335 | 30.1311 | 0 | 30.1311 | 31.4869 | 0 | 31.4869 | 32.9039 | 0 | 32.9039
|  | 17.4118 | 0 | 17.4118 | 17.6976 | 0 | 17.6976 | 18.494 | 0 | 18.494 | 19.3263 | 0 | 19.3263 | 20.196 | 0 | 20.196 | 21.1048 | 0 | 21.1048 | 22.0545 | 0 | 22.0545 | 23.0469 | 0 | 23.0469 | 24.0841 | 0 | 24.0841 | 25.1678 | 0 | 25.1678 | 26.3004 | 0 | 26.3004 | 27.4839 | 0 | 27.4839 | 28.7207 | 0 | 28.7207 | 30.0131 | 0 | 30.0131 | 31.3637 | 0 | 31.3637
|  | 17.9908 | 0 | 17.9908 | 18.2861 | 0 | 18.2861 | 19.1089 | 0 | 19.1089 | 19.9688 | 0 | 19.9688 | 20.8674 | 0 | 20.8674 | 21.8065 | 0 | 21.8065 | 22.7878 | 0 | 22.7878 | 23.8132 | 0 | 23.8132 | 24.8848 | 0 | 24.8848 | 26.0046 | 0 | 26.0046 | 27.1748 | 0 | 27.1748 | 28.3977 | 0 | 28.3977 | 29.6756 | 0 | 29.6756 | 31.011 | 0 | 31.011 | 32.4065 | 0 | 32.4065
|  | 19.9251 | 0 | 19.9251 | 20.2522 | 0 | 20.2522 | 21.1635 | 0 | 21.1635 | 22.1159 | 0 | 22.1159 | 23.1111 | 0 | 23.1111 | 24.1511 | 0 | 24.1511 | 25.2379 | 0 | 25.2379 | 26.3736 | 0 | 26.3736 | 27.5604 | 0 | 27.5604 | 28.8006 | 0 | 28.8006 | 30.0967 | 0 | 30.0967 | 31.451 | 0 | 31.451 | 32.8663 | 0 | 32.8663 | 34.3453 | 0 | 34.3453 | 35.8908 | 0 | 35.8908
|  | 23.5604 | 0 | 23.5604 | 23.9472 | 0 | 23.9472 | 25.0248 | 0 | 25.0248 | 26.1509 | 0 | 26.1509 | 27.3277 | 0 | 27.3277 | 28.5574 | 0 | 28.5574 | 29.8425 | 0 | 29.8425 | 31.1854 | 0 | 31.1854 | 32.5888 | 0 | 32.5888 | 34.0553 | 0 | 34.0553 | 35.5878 | 0 | 35.5878 | 37.1892 | 0 | 37.1892 | 38.8627 | 0 | 38.8627 | 40.6116 | 0 | 40.6116 | 42.4391 | 0 | 42.4391
|  | 30.2122 | 0 | 30.2122 | 30.7082 | 0 | 30.7082 | 32.09 | 0 | 32.09 | 33.5341 | 0 | 33.5341 | 35.0431 | 0 | 35.0431 | 36.62 | 0 | 36.62 | 38.2679 | 0 | 38.2679 | 39.99 | 0 | 39.99 | 41.7895 | 0 | 41.7895 | 43.6701 | 0 | 43.6701 | 45.6352 | 0 | 45.6352 | 47.6888 | 0 | 47.6888 | 49.8348 | 0 | 49.8348 | 52.0774 | 0 | 52.0774 | 54.4209 | 0 | 54.4209
|  | 30.0342 | 0 | 30.0342 | 30.5272 | 0 | 30.5272 | 31.9009 | 0 | 31.9009 | 33.3365 | 0 | 33.3365 | 34.8366 | 0 | 34.8366 | 36.4043 | 0 | 36.4043 | 38.0424 | 0 | 38.0424 | 39.7544 | 0 | 39.7544 | 41.5433 | 0 | 41.5433 | 43.4127 | 0 | 43.4127 | 45.3663 | 0 | 45.3663 | 47.4078 | 0 | 47.4078 | 49.5412 | 0 | 49.5412 | 51.7705 | 0 | 51.7705 | 54.1002 | 0 | 54.1002
|  | 28.3217 | 0 | 28.3217 | 28.7866 | 0 | 28.7866 | 30.082 | 0 | 30.082 | 31.4357 | 0 | 31.4357 | 32.8503 | 0 | 32.8503 | 34.3286 | 0 | 34.3286 | 35.8734 | 0 | 35.8734 | 37.4877 | 0 | 37.4877 | 39.1746 | 0 | 39.1746 | 40.9375 | 0 | 40.9375 | 42.7796 | 0 | 42.7796 | 44.7047 | 0 | 44.7047 | 46.7164 | 0 | 46.7164 | 48.8187 | 0 | 48.8187 | 51.0155 | 0 | 51.0155
|  | 26.2432 | 0 | 26.2432 | 26.674 | 0 | 26.674 | 27.8743 | 0 | 27.8743 | 29.1286 | 0 | 29.1286 | 30.4394 | 0 | 30.4394 | 31.8092 | 0 | 31.8092 | 33.2406 | 0 | 33.2406 | 34.7364 | 0 | 34.7364 | 36.2996 | 0 | 36.2996 | 37.9331 | 0 | 37.9331 | 39.64 | 0 | 39.64 | 41.4238 | 0 | 41.4238 | 43.2879 | 0 | 43.2879 | 45.2359 | 0 | 45.2359 | 47.2715 | 0 | 47.2715
|  | 23.2662 | 0 | 23.2662 | 23.6481 | 0 | 23.6481 | 24.7123 | 0 | 24.7123 | 25.8243 | 0 | 25.8243 | 26.9864 | 0 | 26.9864 | 28.2008 | 0 | 28.2008 | 29.4699 | 0 | 29.4699 | 30.796 | 0 | 30.796 | 32.1818 | 0 | 32.1818 | 33.63 | 0 | 33.63 | 35.1434 | 0 | 35.1434 | 36.7248 | 0 | 36.7248 | 38.3774 | 0 | 38.3774 | 40.1044 | 0 | 40.1044 | 41.9091 | 0 | 41.9091
|  | 19.8645 | 0 | 19.8645 | 20.1905 | 0 | 20.1905 | 21.0991 | 0 | 21.0991 | 22.0486 | 0 | 22.0486 | 23.0408 | 0 | 23.0408 | 24.0776 | 0 | 24.0776 | 25.1611 | 0 | 25.1611 | 26.2933 | 0 | 26.2933 | 27.4765 | 0 | 27.4765 | 28.713 | 0 | 28.713 | 30.0051 | 0 | 30.0051 | 31.3553 | 0 | 31.3553 | 32.7663 | 0 | 32.7663 | 34.2408 | 0 | 34.2408 | 35.7816 | 0 | 35.7816
|  | 17.5818 | 0 | 17.5818 | 17.8704 | 0 | 17.8704 | 18.6746 | 0 | 18.6746 | 19.515 | 0 | 19.515 | 20.3931 | 0 | 20.3931 | 21.3108 | 0 | 21.3108 | 22.2698 | 0 | 22.2698 | 23.272 | 0 | 23.272 | 24.3192 | 0 | 24.3192 | 25.4136 | 0 | 25.4136 | 26.5572 | 0 | 26.5572 | 27.7522 | 0 | 27.7522 | 29.0011 | 0 | 29.0011 | 30.3061 | 0 | 30.3061 | 31.6699 | 0 | 31.6699
|  | 15.6291 | 0 | 15.6291 | 15.8857 | 0 | 15.8857 | 16.6005 | 0 | 16.6005 | 17.3475 | 0 | 17.3475 | 18.1282 | 0 | 18.1282 | 18.9439 | 0 | 18.9439 | 19.7964 | 0 | 19.7964 | 20.6873 | 0 | 20.6873 | 21.6182 | 0 | 21.6182 | 22.591 | 0 | 22.591 | 23.6076 | 0 | 23.6076 | 24.6699 | 0 | 24.6699 | 25.7801 | 0 | 25.7801 | 26.9402 | 0 | 26.9402 | 28.1525 | 0 | 28.1525
|  | 15.027 | 0 | 15.027 | 15.2737 | 0 | 15.2737 | 15.961 | 0 | 15.961 | 16.6792 | 0 | 16.6792 | 17.4298 | 0 | 17.4298 | 18.2141 | 0 | 18.2141 | 19.0338 | 0 | 19.0338 | 19.8903 | 0 | 19.8903 | 20.7853 | 0 | 20.7853 | 21.7207 | 0 | 21.7207 | 22.6981 | 0 | 22.6981 | 23.7195 | 0 | 23.7195 | 24.7869 | 0 | 24.7869 | 25.9023 | 0 | 25.9023 | 27.0679 | 0 | 27.0679
|  | 13.795 | 0 | 13.795 | 14.0214 | 0 | 14.0214 | 14.6524 | 0 | 14.6524 | 15.3117 | 0 | 15.3117 | 16.0008 | 0 | 16.0008 | 16.7208 | 0 | 16.7208 | 17.4732 | 0 | 17.4732 | 18.2595 | 0 | 18.2595 | 19.0812 | 0 | 19.0812 | 19.9398 | 0 | 19.9398 | 20.8371 | 0 | 20.8371 | 21.7748 | 0 | 21.7748 | 22.7547 | 0 | 22.7547 | 23.7786 | 0 | 23.7786 | 24.8487 | 0 | 24.8487
|  | 13.3543 | 0 | 13.3543 | 13.5735 | 0 | 13.5735 | 14.1844 | 0 | 14.1844 | 14.8226 | 0 | 14.8226 | 15.4897 | 0 | 15.4897 | 16.1867 | 0 | 16.1867 | 16.9151 | 0 | 16.9151 | 17.6763 | 0 | 17.6763 | 18.4717 | 0 | 18.4717 | 19.3029 | 0 | 19.3029 | 20.1716 | 0 | 20.1716 | 21.0793 | 0 | 21.0793 | 22.0279 | 0 | 22.0279 | 23.0191 | 0 | 23.0191 | 24.055 | 0 | 24.055
|  | 13.4885 | 0 | 13.4885 | 13.7099 | 0 | 13.7099 | 14.3269 | 0 | 14.3269 | 14.9716 | 0 | 14.9716 | 15.6453 | 0 | 15.6453 | 16.3493 | 0 | 16.3493 | 17.085 | 0 | 17.085 | 17.8539 | 0 | 17.8539 | 18.6573 | 0 | 18.6573 | 19.4969 | 0 | 19.4969 | 20.3742 | 0 | 20.3742 | 21.2911 | 0 | 21.2911 | 22.2492 | 0 | 22.2492 | 23.2504 | 0 | 23.2504 | 24.2966 | 0 | 24.2966
|  | 15.0576 | 0 | 15.0576 | 15.3048 | 0 | 15.3048 | 15.9935 | 0 | 15.9935 | 16.7132 | 0 | 16.7132 | 17.4653 | 0 | 17.4653 | 18.2512 | 0 | 18.2512 | 19.0725 | 0 | 19.0725 | 19.9308 | 0 | 19.9308 | 20.8277 | 0 | 20.8277 | 21.7649 | 0 | 21.7649 | 22.7444 | 0 | 22.7444 | 23.7679 | 0 | 23.7679 | 24.8374 | 0 | 24.8374 | 25.9551 | 0 | 25.9551 | 27.1231 | 0 | 27.1231
|  | 17.1579 | 0 | 17.1579 | 17.4395 | 0 | 17.4395 | 18.2243 | 0 | 18.2243 | 19.0444 | 0 | 19.0444 | 19.9014 | 0 | 19.9014 | 20.797 | 0 | 20.797 | 21.7328 | 0 | 21.7328 | 22.7108 | 0 | 22.7108 | 23.7328 | 0 | 23.7328 | 24.8008 | 0 | 24.8008 | 25.9168 | 0 | 25.9168 | 27.0831 | 0 | 27.0831 | 28.3018 | 0 | 28.3018 | 29.5754 | 0 | 29.5754 | 30.9063 | 0 | 30.9063
|  | 18.7077 | 0 | 18.7077 | 19.0148 | 0 | 19.0148 | 19.8705 | 0 | 19.8705 | 20.7647 | 0 | 20.7647 | 21.6991 | 0 | 21.6991 | 22.6755 | 0 | 22.6755 | 23.6959 | 0 | 23.6959 | 24.7622 | 0 | 24.7622 | 25.8765 | 0 | 25.8765 | 27.041 | 0 | 27.041 | 28.2578 | 0 | 28.2578 | 29.5294 | 0 | 29.5294 | 30.8582 | 0 | 30.8582 | 32.2469 | 0 | 32.2469 | 33.698 | 0 | 33.698
|  | 19.4078 | 0 | 19.4078 | 19.7263 | 0 | 19.7263 | 20.614 | 0 | 20.614 | 21.5416 | 0 | 21.5416 | 22.511 | 0 | 22.511 | 23.524 | 0 | 23.524 | 24.5826 | 0 | 24.5826 | 25.6888 | 0 | 25.6888 | 26.8448 | 0 | 26.8448 | 28.0528 | 0 | 28.0528 | 29.3152 | 0 | 29.3152 | 30.6344 | 0 | 30.6344 | 32.0129 | 0 | 32.0129 | 33.4535 | 0 | 33.4535 | 34.9589 | 0 | 34.9589
|  | 19.48 | 0 | 19.48 | 19.7998 | 0 | 19.7998 | 20.6908 | 0 | 20.6908 | 21.6219 | 0 | 21.6219 | 22.5949 | 0 | 22.5949 | 23.6116 | 0 | 23.6116 | 24.6742 | 0 | 24.6742 | 25.7845 | 0 | 25.7845 | 26.9448 | 0 | 26.9448 | 28.1573 | 0 | 28.1573 | 29.4244 | 0 | 29.4244 | 30.7485 | 0 | 30.7485 | 32.1322 | 0 | 32.1322 | 33.5781 | 0 | 33.5781 | 35.0891 | 0 | 35.0891
|  | 18.9238 | 0 | 18.9238 | 19.2344 | 0 | 19.2344 | 20.0999 | 0 | 20.0999 | 21.0044 | 0 | 21.0044 | 21.9496 | 0 | 21.9496 | 22.9374 | 0 | 22.9374 | 23.9695 | 0 | 23.9695 | 25.0482 | 0 | 25.0482 | 26.1753 | 0 | 26.1753 | 27.3532 | 0 | 27.3532 | 28.5841 | 0 | 28.5841 | 29.8704 | 0 | 29.8704 | 31.2146 | 0 | 31.2146 | 32.6192 | 0 | 32.6192 | 34.0871 | 0 | 34.0871
|  | 18.9914 | 0 | 18.9914 | 19.3031 | 0 | 19.3031 | 20.1718 | 0 | 20.1718 | 21.0795 | 0 | 21.0795 | 22.0281 | 0 | 22.0281 | 23.0193 | 0 | 23.0193 | 24.0552 | 0 | 24.0552 | 25.1377 | 0 | 25.1377 | 26.2689 | 0 | 26.2689 | 27.451 | 0 | 27.451 | 28.6863 | 0 | 28.6863 | 29.9772 | 0 | 29.9772 | 31.3261 | 0 | 31.3261 | 32.7358 | 0 | 32.7358 | 34.2089 | 0 | 34.2089
|  | 18.6755 | 0 | 18.6755 | 18.9821 | 0 | 18.9821 | 19.8363 | 0 | 19.8363 | 20.7289 | 0 | 20.7289 | 21.6617 | 0 | 21.6617 | 22.6365 | 0 | 22.6365 | 23.6551 | 0 | 23.6551 | 24.7196 | 0 | 24.7196 | 25.832 | 0 | 25.832 | 26.9944 | 0 | 26.9944 | 28.2092 | 0 | 28.2092 | 29.4786 | 0 | 29.4786 | 30.8051 | 0 | 30.8051 | 32.1914 | 0 | 32.1914 | 33.64 | 0 | 33.64
|  | 18.9194 | 0 | 18.9194 | 19.2299 | 0 | 19.2299 | 20.0953 | 0 | 20.0953 | 20.9996 | 0 | 20.9996 | 21.9446 | 0 | 21.9446 | 22.9321 | 0 | 22.9321 | 23.964 | 0 | 23.964 | 25.0424 | 0 | 25.0424 | 26.1693 | 0 | 26.1693 | 27.3469 | 0 | 27.3469 | 28.5775 | 0 | 28.5775 | 29.8635 | 0 | 29.8635 | 31.2074 | 0 | 31.2074 | 32.6117 | 0 | 32.6117 | 34.0792 | 0 | 34.0792
|  | 19.2129 | 0 | 19.2129 | 19.5282 | 0 | 19.5282 | 20.407 | 0 | 20.407 | 21.3253 | 0 | 21.3253 | 22.2849 | 0 | 22.2849 | 23.2878 | 0 | 23.2878 | 24.3357 | 0 | 24.3357 | 25.4308 | 0 | 25.4308 | 26.5752 | 0 | 26.5752 | 27.7711 | 0 | 27.7711 | 29.0208 | 0 | 29.0208 | 30.3267 | 0 | 30.3267 | 31.6914 | 0 | 31.6914 | 33.1176 | 0 | 33.1176 | 34.6078 | 0 | 34.6078
|  | 20.5863 | 0 | 20.5863 | 20.9242 | 0 | 20.9242 | 21.8657 | 0 | 21.8657 | 22.8497 | 0 | 22.8497 | 23.8779 | 0 | 23.8779 | 24.9525 | 0 | 24.9525 | 26.0753 | 0 | 26.0753 | 27.2487 | 0 | 27.2487 | 28.4749 | 0 | 28.4749 | 29.7563 | 0 | 29.7563 | 31.0953 | 0 | 31.0953 | 32.4946 | 0 | 32.4946 | 33.9568 | 0 | 33.9568 | 35.4849 | 0 | 35.4849 | 37.0817 | 0 | 37.0817
|  | 23.6784 | 0 | 23.6784 | 24.0671 | 0 | 24.0671 | 25.1501 | 0 | 25.1501 | 26.2819 | 0 | 26.2819 | 27.4646 | 0 | 27.4646 | 28.7005 | 0 | 28.7005 | 29.992 | 0 | 29.992 | 31.3416 | 0 | 31.3416 | 32.752 | 0 | 32.752 | 34.2258 | 0 | 34.2258 | 35.766 | 0 | 35.766 | 37.3755 | 0 | 37.3755 | 39.0574 | 0 | 39.0574 | 40.815 | 0 | 40.815 | 42.6516 | 0 | 42.6516
|  | 29.4615 | 0 | 29.4615 | 29.9451 | 0 | 29.9451 | 31.2927 | 0 | 31.2927 | 32.7008 | 0 | 32.7008 | 34.1724 | 0 | 34.1724 | 35.7101 | 0 | 35.7101 | 37.3171 | 0 | 37.3171 | 38.9964 | 0 | 38.9964 | 40.7512 | 0 | 40.7512 | 42.585 | 0 | 42.585 | 44.5013 | 0 | 44.5013 | 46.5039 | 0 | 46.5039 | 48.5966 | 0 | 48.5966 | 50.7834 | 0 | 50.7834 | 53.0687 | 0 | 53.0687
|  | 29.5318 | 0 | 29.5318 | 30.0166 | 0 | 30.0166 | 31.3673 | 0 | 31.3673 | 32.7789 | 0 | 32.7789 | 34.2539 | 0 | 34.2539 | 35.7953 | 0 | 35.7953 | 37.4061 | 0 | 37.4061 | 39.0894 | 0 | 39.0894 | 40.8484 | 0 | 40.8484 | 42.6866 | 0 | 42.6866 | 44.6075 | 0 | 44.6075 | 46.6149 | 0 | 46.6149 | 48.7125 | 0 | 48.7125 | 50.9046 | 0 | 50.9046 | 53.1953 | 0 | 53.1953
|  | 27.6782 | 0 | 27.6782 | 28.1325 | 0 | 28.1325 | 29.3985 | 0 | 29.3985 | 30.7214 | 0 | 30.7214 | 32.1039 | 0 | 32.1039 | 33.5486 | 0 | 33.5486 | 35.0582 | 0 | 35.0582 | 36.6359 | 0 | 36.6359 | 38.2845 | 0 | 38.2845 | 40.0073 | 0 | 40.0073 | 41.8076 | 0 | 41.8076 | 43.6889 | 0 | 43.6889 | 45.6549 | 0 | 45.6549 | 47.7094 | 0 | 47.7094 | 49.8563 | 0 | 49.8563
|  | 25.4132 | 0 | 25.4132 | 25.8303 | 0 | 25.8303 | 26.9927 | 0 | 26.9927 | 28.2074 | 0 | 28.2074 | 29.4767 | 0 | 29.4767 | 30.8032 | 0 | 30.8032 | 32.1893 | 0 | 32.1893 | 33.6378 | 0 | 33.6378 | 35.1515 | 0 | 35.1515 | 36.7333 | 0 | 36.7333 | 38.3863 | 0 | 38.3863 | 40.1137 | 0 | 40.1137 | 41.9188 | 0 | 41.9188 | 43.8052 | 0 | 43.8052 | 45.7764 | 0 | 45.7764
|  | 22.1485 | 0 | 22.1485 | 22.5121 | 0 | 22.5121 | 23.5251 | 0 | 23.5251 | 24.5837 | 0 | 24.5837 | 25.69 | 0 | 25.69 | 26.8461 | 0 | 26.8461 | 28.0541 | 0 | 28.0541 | 29.3166 | 0 | 29.3166 | 30.6358 | 0 | 30.6358 | 32.0144 | 0 | 32.0144 | 33.4551 | 0 | 33.4551 | 34.9606 | 0 | 34.9606 | 36.5338 | 0 | 36.5338 | 38.1778 | 0 | 38.1778 | 39.8958 | 0 | 39.8958
|  | 19.0261 | 0 | 19.0261 | 19.3384 | 0 | 19.3384 | 20.2086 | 0 | 20.2086 | 21.118 | 0 | 21.118 | 22.0683 | 0 | 22.0683 | 23.0614 | 0 | 23.0614 | 24.0991 | 0 | 24.0991 | 25.1836 | 0 | 25.1836 | 26.3168 | 0 | 26.3168 | 27.5011 | 0 | 27.5011 | 28.7387 | 0 | 28.7387 | 30.0319 | 0 | 30.0319 | 31.3833 | 0 | 31.3833 | 32.7956 | 0 | 32.7956 | 34.2714 | 0 | 34.2714
|  | 17.1398 | 0 | 17.1398 | 17.4212 | 0 | 17.4212 | 18.2051 | 0 | 18.2051 | 19.0244 | 0 | 19.0244 | 19.8805 | 0 | 19.8805 | 20.7751 | 0 | 20.7751 | 21.71 | 0 | 21.71 | 22.6869 | 0 | 22.6869 | 23.7078 | 0 | 23.7078 | 24.7747 | 0 | 24.7747 | 25.8895 | 0 | 25.8895 | 27.0546 | 0 | 27.0546 | 28.272 | 0 | 28.272 | 29.5442 | 0 | 29.5442 | 30.8737 | 0 | 30.8737
|  | 14.9188 | 0 | 14.9188 | 15.1637 | 0 | 15.1637 | 15.8461 | 0 | 15.8461 | 16.5592 | 0 | 16.5592 | 17.3043 | 0 | 17.3043 | 18.083 | 0 | 18.083 | 18.8968 | 0 | 18.8968 | 19.7471 | 0 | 19.7471 | 20.6357 | 0 | 20.6357 | 21.5644 | 0 | 21.5644 | 22.5347 | 0 | 22.5347 | 23.5488 | 0 | 23.5488 | 24.6085 | 0 | 24.6085 | 25.7159 | 0 | 25.7159 | 26.8731 | 0 | 26.8731
|  | 14.2975 | 0 | 14.2975 | 14.5322 | 0 | 14.5322 | 15.1861 | 0 | 15.1861 | 15.8695 | 0 | 15.8695 | 16.5837 | 0 | 16.5837 | 17.3299 | 0 | 17.3299 | 18.1098 | 0 | 18.1098 | 18.9247 | 0 | 18.9247 | 19.7763 | 0 | 19.7763 | 20.6662 | 0 | 20.6662 | 21.5962 | 0 | 21.5962 | 22.5681 | 0 | 22.5681 | 23.5836 | 0 | 23.5836 | 24.6449 | 0 | 24.6449 | 25.7539 | 0 | 25.7539
|  | 12.8755 | 0 | 12.8755 | 13.0868 | 0 | 13.0868 | 13.6757 | 0 | 13.6757 | 14.2912 | 0 | 14.2912 | 14.9343 | 0 | 14.9343 | 15.6063 | 0 | 15.6063 | 16.3086 | 0 | 16.3086 | 17.0425 | 0 | 17.0425 | 17.8094 | 0 | 17.8094 | 18.6108 | 0 | 18.6108 | 19.4483 | 0 | 19.4483 | 20.3235 | 0 | 20.3235 | 21.238 | 0 | 21.238 | 22.1937 | 0 | 22.1937 | 23.1924 | 0 | 23.1924
|  | 12.6635 | 0 | 12.6635 | 12.8713 | 0 | 12.8713 | 13.4505 | 0 | 13.4505 | 14.0558 | 0 | 14.0558 | 14.6883 | 0 | 14.6883 | 15.3493 | 0 | 15.3493 | 16.04 | 0 | 16.04 | 16.7618 | 0 | 16.7618 | 17.5161 | 0 | 17.5161 | 18.3043 | 0 | 18.3043 | 19.128 | 0 | 19.128 | 19.9888 | 0 | 19.9888 | 20.8883 | 0 | 20.8883 | 21.8283 | 0 | 21.8283 | 22.8105 | 0 | 22.8105
|  | 13.2637 | 0 | 13.2637 | 13.4814 | 0 | 13.4814 | 14.088 | 0 | 14.088 | 14.722 | 0 | 14.722 | 15.3845 | 0 | 15.3845 | 16.0768 | 0 | 16.0768 | 16.8003 | 0 | 16.8003 | 17.5563 | 0 | 17.5563 | 18.3463 | 0 | 18.3463 | 19.1719 | 0 | 19.1719 | 20.0346 | 0 | 20.0346 | 20.9362 | 0 | 20.9362 | 21.8783 | 0 | 21.8783 | 22.8628 | 0 | 22.8628 | 23.8917 | 0 | 23.8917
|  | 14.9451 | 0 | 14.9451 | 15.1904 | 0 | 15.1904 | 15.8739 | 0 | 15.8739 | 16.5883 | 0 | 16.5883 | 17.3347 | 0 | 17.3347 | 18.1148 | 0 | 18.1148 | 18.93 | 0 | 18.93 | 19.7818 | 0 | 19.7818 | 20.672 | 0 | 20.672 | 21.6022 | 0 | 21.6022 | 22.5743 | 0 | 22.5743 | 23.5902 | 0 | 23.5902 | 24.6517 | 0 | 24.6517 | 25.7611 | 0 | 25.7611 | 26.9203 | 0 | 26.9203
|  | 16.8005 | 0 | 16.8005 | 17.0763 | 0 | 17.0763 | 17.8447 | 0 | 17.8447 | 18.6477 | 0 | 18.6477 | 19.4869 | 0 | 19.4869 | 20.3638 | 0 | 20.3638 | 21.2802 | 0 | 21.2802 | 22.2378 | 0 | 22.2378 | 23.2385 | 0 | 23.2385 | 24.2842 | 0 | 24.2842 | 25.377 | 0 | 25.377 | 26.5189 | 0 | 26.5189 | 27.7123 | 0 | 27.7123 | 28.9594 | 0 | 28.9594 | 30.2625 | 0 | 30.2625
|  | 18.311 | 0 | 18.311 | 18.6115 | 0 | 18.6115 | 19.4491 | 0 | 19.4491 | 20.3243 | 0 | 20.3243 | 21.2389 | 0 | 21.2389 | 22.1946 | 0 | 22.1946 | 23.1934 | 0 | 23.1934 | 24.2371 | 0 | 24.2371 | 25.3277 | 0 | 25.3277 | 26.4675 | 0 | 26.4675 | 27.6585 | 0 | 27.6585 | 28.9032 | 0 | 28.9032 | 30.2038 | 0 | 30.2038 | 31.563 | 0 | 31.563 | 32.9833 | 0 | 32.9833
|  | 19.6736 | 0 | 19.6736 | 19.9965 | 0 | 19.9965 | 20.8964 | 0 | 20.8964 | 21.8367 | 0 | 21.8367 | 22.8194 | 0 | 22.8194 | 23.8462 | 0 | 23.8462 | 24.9193 | 0 | 24.9193 | 26.0407 | 0 | 26.0407 | 27.2125 | 0 | 27.2125 | 28.4371 | 0 | 28.4371 | 29.7167 | 0 | 29.7167 | 31.054 | 0 | 31.054 | 32.4514 | 0 | 32.4514 | 33.9117 | 0 | 33.9117 | 35.4378 | 0 | 35.4378
|  | 20.3464 | 0 | 20.3464 | 20.6804 | 0 | 20.6804 | 21.611 | 0 | 21.611 | 22.5835 | 0 | 22.5835 | 23.5998 | 0 | 23.5998 | 24.6618 | 0 | 24.6618 | 25.7715 | 0 | 25.7715 | 26.9313 | 0 | 26.9313 | 28.1432 | 0 | 28.1432 | 29.4096 | 0 | 29.4096 | 30.733 | 0 | 30.733 | 32.116 | 0 | 32.116 | 33.5613 | 0 | 33.5613 | 35.0715 | 0 | 35.0715 | 36.6497 | 0 | 36.6497
|  | 20.1817 | 0 | 20.1817 | 20.5129 | 0 | 20.5129 | 21.436 | 0 | 21.436 | 22.4006 | 0 | 22.4006 | 23.4087 | 0 | 23.4087 | 24.4621 | 0 | 24.4621 | 25.5628 | 0 | 25.5628 | 26.7132 | 0 | 26.7132 | 27.9153 | 0 | 27.9153 | 29.1715 | 0 | 29.1715 | 30.4842 | 0 | 30.4842 | 31.856 | 0 | 31.856 | 33.2895 | 0 | 33.2895 | 34.7875 | 0 | 34.7875 | 36.3529 | 0 | 36.3529
|  | 19.933 | 0 | 19.933 | 20.2602 | 0 | 20.2602 | 21.1719 | 0 | 21.1719 | 22.1246 | 0 | 22.1246 | 23.1202 | 0 | 23.1202 | 24.1607 | 0 | 24.1607 | 25.2479 | 0 | 25.2479 | 26.384 | 0 | 26.384 | 27.5713 | 0 | 27.5713 | 28.812 | 0 | 28.812 | 30.1086 | 0 | 30.1086 | 31.4635 | 0 | 31.4635 | 32.8793 | 0 | 32.8793 | 34.3589 | 0 | 34.3589 | 35.905 | 0 | 35.905
|  | 20.3688 | 0 | 20.3688 | 20.7031 | 0 | 20.7031 | 21.6347 | 0 | 21.6347 | 22.6083 | 0 | 22.6083 | 23.6257 | 0 | 23.6257 | 24.6888 | 0 | 24.6888 | 25.7998 | 0 | 25.7998 | 26.9608 | 0 | 26.9608 | 28.1741 | 0 | 28.1741 | 29.4419 | 0 | 29.4419 | 30.7668 | 0 | 30.7668 | 32.1513 | 0 | 32.1513 | 33.5981 | 0 | 33.5981 | 35.11 | 0 | 35.11 | 36.69 | 0 | 36.69
|  | 20.2229 | 0 | 20.2229 | 20.5548 | 0 | 20.5548 | 21.4798 | 0 | 21.4798 | 22.4464 | 0 | 22.4464 | 23.4565 | 0 | 23.4565 | 24.512 | 0 | 24.512 | 25.615 | 0 | 25.615 | 26.7677 | 0 | 26.7677 | 27.9723 | 0 | 27.9723 | 29.231 | 0 | 29.231 | 30.5464 | 0 | 30.5464 | 31.921 | 0 | 31.921 | 33.3574 | 0 | 33.3574 | 34.8585 | 0 | 34.8585 | 36.4272 | 0 | 36.4272
|  | 21.0133 | 0 | 21.0133 | 21.3582 | 0 | 21.3582 | 22.3193 | 0 | 22.3193 | 23.3237 | 0 | 23.3237 | 24.3732 | 0 | 24.3732 | 25.47 | 0 | 25.47 | 26.6162 | 0 | 26.6162 | 27.8139 | 0 | 27.8139 | 29.0655 | 0 | 29.0655 | 30.3735 | 0 | 30.3735 | 31.7403 | 0 | 31.7403 | 33.1686 | 0 | 33.1686 | 34.6612 | 0 | 34.6612 | 36.2209 | 0 | 36.2209 | 37.8509 | 0 | 37.8509
|  | 21.5337 | 0 | 21.5337 | 21.8872 | 0 | 21.8872 | 22.8721 | 0 | 22.8721 | 23.9013 | 0 | 23.9013 | 24.9769 | 0 | 24.9769 | 26.1008 | 0 | 26.1008 | 27.2754 | 0 | 27.2754 | 28.5028 | 0 | 28.5028 | 29.7854 | 0 | 29.7854 | 31.1257 | 0 | 31.1257 | 32.5264 | 0 | 32.5264 | 33.9901 | 0 | 33.9901 | 35.5196 | 0 | 35.5196 | 37.118 | 0 | 37.118 | 38.7883 | 0 | 38.7883
|  | 24.9641 | 0 | 24.9641 | 25.3738 | 0 | 25.3738 | 26.5157 | 0 | 26.5157 | 27.7089 | 0 | 27.7089 | 28.9558 | 0 | 28.9558 | 30.2588 | 0 | 30.2588 | 31.6204 | 0 | 31.6204 | 33.0433 | 0 | 33.0433 | 34.5303 | 0 | 34.5303 | 36.0842 | 0 | 36.0842 | 37.7079 | 0 | 37.7079 | 39.4048 | 0 | 39.4048 | 41.178 | 0 | 41.178 | 43.031 | 0 | 43.031 | 44.9674 | 0 | 44.9674
|  | 29.6497 | 0 | 29.6497 | 30.1364 | 0 | 30.1364 | 31.4925 | 0 | 31.4925 | 32.9097 | 0 | 32.9097 | 34.3906 | 0 | 34.3906 | 35.9382 | 0 | 35.9382 | 37.5554 | 0 | 37.5554 | 39.2454 | 0 | 39.2454 | 41.0115 | 0 | 41.0115 | 42.857 | 0 | 42.857 | 44.7855 | 0 | 44.7855 | 46.8009 | 0 | 46.8009 | 48.9069 | 0 | 48.9069 | 51.1077 | 0 | 51.1077 | 53.4076 | 0 | 53.4076
|  | 29.3642 | 0 | 29.3642 | 29.8462 | 0 | 29.8462 | 31.1893 | 0 | 31.1893 | 32.5928 | 0 | 32.5928 | 34.0595 | 0 | 34.0595 | 35.5921 | 0 | 35.5921 | 37.1938 | 0 | 37.1938 | 38.8675 | 0 | 38.8675 | 40.6165 | 0 | 40.6165 | 42.4443 | 0 | 42.4443 | 44.3543 | 0 | 44.3543 | 46.3502 | 0 | 46.3502 | 48.436 | 0 | 48.436 | 50.6156 | 0 | 50.6156 | 52.8933 | 0 | 52.8933
|  | 27.8096 | 0 | 27.8096 | 28.2661 | 0 | 28.2661 | 29.5381 | 0 | 29.5381 | 30.8673 | 0 | 30.8673 | 32.2563 | 0 | 32.2563 | 33.7078 | 0 | 33.7078 | 35.2247 | 0 | 35.2247 | 36.8098 | 0 | 36.8098 | 38.4663 | 0 | 38.4663 | 40.1972 | 0 | 40.1972 | 42.0061 | 0 | 42.0061 | 43.8964 | 0 | 43.8964 | 45.8717 | 0 | 45.8717 | 47.936 | 0 | 47.936 | 50.0931 | 0 | 50.0931
|  | 25.5601 | 0 | 25.5601 | 25.9797 | 0 | 25.9797 | 27.1487 | 0 | 27.1487 | 28.3704 | 0 | 28.3704 | 29.6471 | 0 | 29.6471 | 30.9812 | 0 | 30.9812 | 32.3754 | 0 | 32.3754 | 33.8323 | 0 | 33.8323 | 35.3547 | 0 | 35.3547 | 36.9457 | 0 | 36.9457 | 38.6082 | 0 | 38.6082 | 40.3456 | 0 | 40.3456 | 42.1612 | 0 | 42.1612 | 44.0584 | 0 | 44.0584 | 46.041 | 0 | 46.041
|  | 22.1987 | 0 | 22.1987 | 22.5631 | 0 | 22.5631 | 23.5784 | 0 | 23.5784 | 24.6395 | 0 | 24.6395 | 25.7482 | 0 | 25.7482 | 26.9069 | 0 | 26.9069 | 28.1177 | 0 | 28.1177 | 29.383 | 0 | 29.383 | 30.7052 | 0 | 30.7052 | 32.087 | 0 | 32.087 | 33.5309 | 0 | 33.5309 | 35.0398 | 0 | 35.0398 | 36.6166 | 0 | 36.6166 | 38.2643 | 0 | 38.2643 | 39.9862 | 0 | 39.9862
|  | 18.7441 | 0 | 18.7441 | 19.0518 | 0 | 19.0518 | 19.9091 | 0 | 19.9091 | 20.805 | 0 | 20.805 | 21.7412 | 0 | 21.7412 | 22.7196 | 0 | 22.7196 | 23.742 | 0 | 23.742 | 24.8104 | 0 | 24.8104 | 25.9268 | 0 | 25.9268 | 27.0935 | 0 | 27.0935 | 28.3127 | 0 | 28.3127 | 29.5868 | 0 | 29.5868 | 30.9182 | 0 | 30.9182 | 32.3095 | 0 | 32.3095 | 33.7635 | 0 | 33.7635
|  | 16.9791 | 0 | 16.9791 | 17.2578 | 0 | 17.2578 | 18.0344 | 0 | 18.0344 | 18.846 | 0 | 18.846 | 19.694 | 0 | 19.694 | 20.5803 | 0 | 20.5803 | 21.5064 | 0 | 21.5064 | 22.4742 | 0 | 22.4742 | 23.4855 | 0 | 23.4855 | 24.5423 | 0 | 24.5423 | 25.6467 | 0 | 25.6467 | 26.8008 | 0 | 26.8008 | 28.0069 | 0 | 28.0069 | 29.2672 | 0 | 29.2672 | 30.5842 | 0 | 30.5842
|  | 15.1346 | 0 | 15.1346 | 15.383 | 0 | 15.383 | 16.0752 | 0 | 16.0752 | 16.7986 | 0 | 16.7986 | 17.5546 | 0 | 17.5546 | 18.3445 | 0 | 18.3445 | 19.17 | 0 | 19.17 | 20.0327 | 0 | 20.0327 | 20.9341 | 0 | 20.9341 | 21.8762 | 0 | 21.8762 | 22.8606 | 0 | 22.8606 | 23.8893 | 0 | 23.8893 | 24.9644 | 0 | 24.9644 | 26.0878 | 0 | 26.0878 | 27.2617 | 0 | 27.2617
|  | 14.2287 | 0 | 14.2287 | 14.4623 | 0 | 14.4623 | 15.1131 | 0 | 15.1131 | 15.7932 | 0 | 15.7932 | 16.5039 | 0 | 16.5039 | 17.2466 | 0 | 17.2466 | 18.0227 | 0 | 18.0227 | 18.8337 | 0 | 18.8337 | 19.6812 | 0 | 19.6812 | 20.5668 | 0 | 20.5668 | 21.4924 | 0 | 21.4924 | 22.4595 | 0 | 22.4595 | 23.4702 | 0 | 23.4702 | 24.5264 | 0 | 24.5264 | 25.63 | 0 | 25.63
|  | 12.92 | 0 | 12.92 | 13.1321 | 0 | 13.1321 | 13.723 | 0 | 13.723 | 14.3405 | 0 | 14.3405 | 14.9859 | 0 | 14.9859 | 15.6602 | 0 | 15.6602 | 16.3649 | 0 | 16.3649 | 17.1013 | 0 | 17.1013 | 17.8709 | 0 | 17.8709 | 18.6751 | 0 | 18.6751 | 19.5155 | 0 | 19.5155 | 20.3937 | 0 | 20.3937 | 21.3114 | 0 | 21.3114 | 22.2704 | 0 | 22.2704 | 23.2726 | 0 | 23.2726
|  | 12.389 | 0 | 12.389 | 12.5924 | 0 | 12.5924 | 13.159 | 0 | 13.159 | 13.7512 | 0 | 13.7512 | 14.37 | 0 | 14.37 | 15.0167 | 0 | 15.0167 | 15.6924 | 0 | 15.6924 | 16.3986 | 0 | 16.3986 | 17.1365 | 0 | 17.1365 | 17.9076 | 0 | 17.9076 | 18.7135 | 0 | 18.7135 | 19.5556 | 0 | 19.5556 | 20.4356 | 0 | 20.4356 | 21.3552 | 0 | 21.3552 | 22.3162 | 0 | 22.3162
|  | 12.6105 | 0 | 12.6105 | 12.8175 | 0 | 12.8175 | 13.3943 | 0 | 13.3943 | 13.9971 | 0 | 13.9971 | 14.6269 | 0 | 14.6269 | 15.2851 | 0 | 15.2851 | 15.973 | 0 | 15.973 | 16.6917 | 0 | 16.6917 | 17.4429 | 0 | 17.4429 | 18.2278 | 0 | 18.2278 | 19.0481 | 0 | 19.0481 | 19.9052 | 0 | 19.9052 | 20.801 | 0 | 20.801 | 21.737 | 0 | 21.737 | 22.7152 | 0 | 22.7152
|  | 14.6456 | 0 | 14.6456 | 14.886 | 0 | 14.886 | 15.5559 | 0 | 15.5559 | 16.2559 | 0 | 16.2559 | 16.9874 | 0 | 16.9874 | 17.7518 | 0 | 17.7518 | 18.5507 | 0 | 18.5507 | 19.3855 | 0 | 19.3855 | 20.2578 | 0 | 20.2578 | 21.1694 | 0 | 21.1694 | 22.122 | 0 | 22.122 | 23.1175 | 0 | 23.1175 | 24.1578 | 0 | 24.1578 | 25.2449 | 0 | 25.2449 | 26.3809 | 0 | 26.3809
|  | 16.9167 | 0 | 16.9167 | 17.1943 | 0 | 17.1943 | 17.9681 | 0 | 17.9681 | 18.7767 | 0 | 18.7767 | 19.6216 | 0 | 19.6216 | 20.5046 | 0 | 20.5046 | 21.4273 | 0 | 21.4273 | 22.3915 | 0 | 22.3915 | 23.3991 | 0 | 23.3991 | 24.4521 | 0 | 24.4521 | 25.5524 | 0 | 25.5524 | 26.7023 | 0 | 26.7023 | 27.9039 | 0 | 27.9039 | 29.1596 | 0 | 29.1596 | 30.4718 | 0 | 30.4718
|  | 17.891 | 0 | 17.891 | 18.1847 | 0 | 18.1847 | 19.003 | 0 | 19.003 | 19.8581 | 0 | 19.8581 | 20.7517 | 0 | 20.7517 | 21.6855 | 0 | 21.6855 | 22.6614 | 0 | 22.6614 | 23.6812 | 0 | 23.6812 | 24.7468 | 0 | 24.7468 | 25.8604 | 0 | 25.8604 | 27.0241 | 0 | 27.0241 | 28.2402 | 0 | 28.2402 | 29.511 | 0 | 29.511 | 30.839 | 0 | 30.839 | 32.2268 | 0 | 32.2268
|  | 18.6223 | 0 | 18.6223 | 18.928 | 0 | 18.928 | 19.7798 | 0 | 19.7798 | 20.6699 | 0 | 20.6699 | 21.6 | 0 | 21.6 | 22.572 | 0 | 22.572 | 23.5877 | 0 | 23.5877 | 24.6492 | 0 | 24.6492 | 25.7584 | 0 | 25.7584 | 26.9175 | 0 | 26.9175 | 28.1288 | 0 | 28.1288 | 29.3946 | 0 | 29.3946 | 30.7174 | 0 | 30.7174 | 32.0997 | 0 | 32.0997 | 33.5441 | 0 | 33.5441
|  | 18.6134 | 0 | 18.6134 | 18.9189 | 0 | 18.9189 | 19.7702 | 0 | 19.7702 | 20.6599 | 0 | 20.6599 | 21.5896 | 0 | 21.5896 | 22.5611 | 0 | 22.5611 | 23.5764 | 0 | 23.5764 | 24.6373 | 0 | 24.6373 | 25.746 | 0 | 25.746 | 26.9046 | 0 | 26.9046 | 28.1153 | 0 | 28.1153 | 29.3804 | 0 | 29.3804 | 30.7026 | 0 | 30.7026 | 32.0842 | 0 | 32.0842 | 33.528 | 0 | 33.528
|  | 17.654 | 0 | 17.654 | 17.9438 | 0 | 17.9438 | 18.7512 | 0 | 18.7512 | 19.595 | 0 | 19.595 | 20.4768 | 0 | 20.4768 | 21.3983 | 0 | 21.3983 | 22.3612 | 0 | 22.3612 | 23.3674 | 0 | 23.3674 | 24.419 | 0 | 24.419 | 25.5178 | 0 | 25.5178 | 26.6661 | 0 | 26.6661 | 27.8661 | 0 | 27.8661 | 29.1201 | 0 | 29.1201 | 30.4305 | 0 | 30.4305 | 31.7999 | 0 | 31.7999
|  | 16.7935 | 0 | 16.7935 | 17.0692 | 0 | 17.0692 | 17.8373 | 0 | 17.8373 | 18.64 | 0 | 18.64 | 19.4788 | 0 | 19.4788 | 20.3553 | 0 | 20.3553 | 21.2713 | 0 | 21.2713 | 22.2285 | 0 | 22.2285 | 23.2288 | 0 | 23.2288 | 24.2741 | 0 | 24.2741 | 25.3664 | 0 | 25.3664 | 26.5079 | 0 | 26.5079 | 27.7008 | 0 | 27.7008 | 28.9473 | 0 | 28.9473 | 30.2499 | 0 | 30.2499
|  | 16.9242 | 0 | 16.9242 | 17.202 | 0 | 17.202 | 17.9761 | 0 | 17.9761 | 18.785 | 0 | 18.785 | 19.6304 | 0 | 19.6304 | 20.5137 | 0 | 20.5137 | 21.4368 | 0 | 21.4368 | 22.4015 | 0 | 22.4015 | 23.4096 | 0 | 23.4096 | 24.463 | 0 | 24.463 | 25.5638 | 0 | 25.5638 | 26.7142 | 0 | 26.7142 | 27.9163 | 0 | 27.9163 | 29.1726 | 0 | 29.1726 | 30.4853 | 0 | 30.4853
|  | 17.3821 | 0 | 17.3821 | 17.6674 | 0 | 17.6674 | 18.4624 | 0 | 18.4624 | 19.2932 | 0 | 19.2932 | 20.1614 | 0 | 20.1614 | 21.0687 | 0 | 21.0687 | 22.0168 | 0 | 22.0168 | 23.0075 | 0 | 23.0075 | 24.0428 | 0 | 24.0428 | 25.1248 | 0 | 25.1248 | 26.2554 | 0 | 26.2554 | 27.4369 | 0 | 27.4369 | 28.6715 | 0 | 28.6715 | 29.9618 | 0 | 29.9618 | 31.31 | 0 | 31.31
|  | 17.8546 | 0 | 17.8546 | 18.1477 | 0 | 18.1477 | 18.9644 | 0 | 18.9644 | 19.8178 | 0 | 19.8178 | 20.7096 | 0 | 20.7096 | 21.6415 | 0 | 21.6415 | 22.6154 | 0 | 22.6154 | 23.633 | 0 | 23.633 | 24.6965 | 0 | 24.6965 | 25.8079 | 0 | 25.8079 | 26.9692 | 0 | 26.9692 | 28.1829 | 0 | 28.1829 | 29.4511 | 0 | 29.4511 | 30.7764 | 0 | 30.7764 | 32.1613 | 0 | 32.1613
|  | 19.5821 | 0 | 19.5821 | 19.9035 | 0 | 19.9035 | 20.7992 | 0 | 20.7992 | 21.7351 | 0 | 21.7351 | 22.7132 | 0 | 22.7132 | 23.7353 | 0 | 23.7353 | 24.8034 | 0 | 24.8034 | 25.9196 | 0 | 25.9196 | 27.0859 | 0 | 27.0859 | 28.3048 | 0 | 28.3048 | 29.5785 | 0 | 29.5785 | 30.9096 | 0 | 30.9096 | 32.3005 | 0 | 32.3005 | 33.754 | 0 | 33.754 | 35.2729 | 0 | 35.2729
|  | 23.0169 | 0 | 23.0169 | 23.3947 | 0 | 23.3947 | 24.4475 | 0 | 24.4475 | 25.5476 | 0 | 25.5476 | 26.6973 | 0 | 26.6973 | 27.8986 | 0 | 27.8986 | 29.1541 | 0 | 29.1541 | 30.466 | 0 | 30.466 | 31.837 | 0 | 31.837 | 33.2697 | 0 | 33.2697 | 34.7668 | 0 | 34.7668 | 36.3313 | 0 | 36.3313 | 37.9662 | 0 | 37.9662 | 39.6747 | 0 | 39.6747 | 41.46 | 0 | 41.46
|  | 28.6183 | 0 | 28.6183 | 29.0881 | 0 | 29.0881 | 30.3971 | 0 | 30.3971 | 31.7649 | 0 | 31.7649 | 33.1943 | 0 | 33.1943 | 34.6881 | 0 | 34.6881 | 36.249 | 0 | 36.249 | 37.8803 | 0 | 37.8803 | 39.5849 | 0 | 39.5849 | 41.3662 | 0 | 41.3662 | 43.2277 | 0 | 43.2277 | 45.1729 | 0 | 45.1729 | 47.2057 | 0 | 47.2057 | 49.3299 | 0 | 49.3299 | 51.5498 | 0 | 51.5498
|  | 29.0304 | 0 | 29.0304 | 29.5069 | 0 | 29.5069 | 30.8347 | 0 | 30.8347 | 32.2222 | 0 | 32.2222 | 33.6722 | 0 | 33.6722 | 35.1875 | 0 | 35.1875 | 36.7709 | 0 | 36.7709 | 38.4256 | 0 | 38.4256 | 40.1548 | 0 | 40.1548 | 41.9617 | 0 | 41.9617 | 43.85 | 0 | 43.85 | 45.8233 | 0 | 45.8233 | 47.8853 | 0 | 47.8853 | 50.0401 | 0 | 50.0401 | 52.2919 | 0 | 52.2919
|  | 27.4678 | 0 | 27.4678 | 27.9186 | 0 | 27.9186 | 29.175 | 0 | 29.175 | 30.4878 | 0 | 30.4878 | 31.8598 | 0 | 31.8598 | 33.2935 | 0 | 33.2935 | 34.7917 | 0 | 34.7917 | 36.3573 | 0 | 36.3573 | 37.9934 | 0 | 37.9934 | 39.7031 | 0 | 39.7031 | 41.4897 | 0 | 41.4897 | 43.3568 | 0 | 43.3568 | 45.3078 | 0 | 45.3078 | 47.3467 | 0 | 47.3467 | 49.4773 | 0 | 49.4773
|  | 25.0159 | 0 | 25.0159 | 25.4265 | 0 | 25.4265 | 26.5707 | 0 | 26.5707 | 27.7664 | 0 | 27.7664 | 29.0159 | 0 | 29.0159 | 30.3216 | 0 | 30.3216 | 31.6861 | 0 | 31.6861 | 33.1119 | 0 | 33.1119 | 34.602 | 0 | 34.602 | 36.1591 | 0 | 36.1591 | 37.7862 | 0 | 37.7862 | 39.4866 | 0 | 39.4866 | 41.2635 | 0 | 41.2635 | 43.1204 | 0 | 43.1204 | 45.0608 | 0 | 45.0608
|  | 22.0867 | 0 | 22.0867 | 22.4492 | 0 | 22.4492 | 23.4594 | 0 | 23.4594 | 24.5151 | 0 | 24.5151 | 25.6183 | 0 | 25.6183 | 26.7711 | 0 | 26.7711 | 27.9758 | 0 | 27.9758 | 29.2347 | 0 | 29.2347 | 30.5503 | 0 | 30.5503 | 31.925 | 0 | 31.925 | 33.3617 | 0 | 33.3617 | 34.8629 | 0 | 34.8629 | 36.4318 | 0 | 36.4318 | 38.0712 | 0 | 38.0712 | 39.7844 | 0 | 39.7844
|  | 19.0698 | 0 | 19.0698 | 19.3829 | 0 | 19.3829 | 20.2551 | 0 | 20.2551 | 21.1666 | 0 | 21.1666 | 22.1191 | 0 | 22.1191 | 23.1144 | 0 | 23.1144 | 24.1546 | 0 | 24.1546 | 25.2415 | 0 | 25.2415 | 26.3774 | 0 | 26.3774 | 27.5644 | 0 | 27.5644 | 28.8048 | 0 | 28.8048 | 30.101 | 0 | 30.101 | 31.4555 | 0 | 31.4555 | 32.871 | 0 | 32.871 | 34.3502 | 0 | 34.3502
|  | 17.0561 | 0 | 17.0561 | 17.3361 | 0 | 17.3361 | 18.1162 | 0 | 18.1162 | 18.9314 | 0 | 18.9314 | 19.7834 | 0 | 19.7834 | 20.6736 | 0 | 20.6736 | 21.6039 | 0 | 21.6039 | 22.5761 | 0 | 22.5761 | 23.592 | 0 | 23.592 | 24.6537 | 0 | 24.6537 | 25.7631 | 0 | 25.7631 | 26.9224 | 0 | 26.9224 | 28.1339 | 0 | 28.1339 | 29.3999 | 0 | 29.3999 | 30.7229 | 0 | 30.7229
|  | 15.1989 | 0 | 15.1989 | 15.4484 | 0 | 15.4484 | 16.1436 | 0 | 16.1436 | 16.8701 | 0 | 16.8701 | 17.6292 | 0 | 17.6292 | 18.4225 | 0 | 18.4225 | 19.2515 | 0 | 19.2515 | 20.1179 | 0 | 20.1179 | 21.0232 | 0 | 21.0232 | 21.9692 | 0 | 21.9692 | 22.9578 | 0 | 22.9578 | 23.9909 | 0 | 23.9909 | 25.0705 | 0 | 25.0705 | 26.1987 | 0 | 26.1987 | 27.3776 | 0 | 27.3776
|  | 14.3417 | 0 | 14.3417 | 14.5771 | 0 | 14.5771 | 15.2331 | 0 | 15.2331 | 15.9186 | 0 | 15.9186 | 16.6349 | 0 | 16.6349 | 17.3835 | 0 | 17.3835 | 18.1657 | 0 | 18.1657 | 18.9832 | 0 | 18.9832 | 19.8374 | 0 | 19.8374 | 20.7301 | 0 | 20.7301 | 21.663 | 0 | 21.663 | 22.6378 | 0 | 22.6378 | 23.6565 | 0 | 23.6565 | 24.7211 | 0 | 24.7211 | 25.8335 | 0 | 25.8335
|  | 13.4638 | 0 | 13.4638 | 13.6848 | 0 | 13.6848 | 14.3006 | 0 | 14.3006 | 14.9441 | 0 | 14.9441 | 15.6166 | 0 | 15.6166 | 16.3193 | 0 | 16.3193 | 17.0537 | 0 | 17.0537 | 17.8211 | 0 | 17.8211 | 18.6231 | 0 | 18.6231 | 19.4611 | 0 | 19.4611 | 20.3368 | 0 | 20.3368 | 21.252 | 0 | 21.252 | 22.2083 | 0 | 22.2083 | 23.2077 | 0 | 23.2077 | 24.2521 | 0 | 24.2521
|  | 12.489 | 0 | 12.489 | 12.694 | 0 | 12.694 | 13.2652 | 0 | 13.2652 | 13.8621 | 0 | 13.8621 | 14.4859 | 0 | 14.4859 | 15.1378 | 0 | 15.1378 | 15.819 | 0 | 15.819 | 16.5308 | 0 | 16.5308 | 17.2747 | 0 | 17.2747 | 18.0521 | 0 | 18.0521 | 18.8644 | 0 | 18.8644 | 19.7133 | 0 | 19.7133 | 20.6004 | 0 | 20.6004 | 21.5274 | 0 | 21.5274 | 22.4962 | 0 | 22.4962
|  | 12.6389 | 0 | 12.6389 | 12.8463 | 0 | 12.8463 | 13.4244 | 0 | 13.4244 | 14.0285 | 0 | 14.0285 | 14.6598 | 0 | 14.6598 | 15.3195 | 0 | 15.3195 | 16.0089 | 0 | 16.0089 | 16.7293 | 0 | 16.7293 | 17.4821 | 0 | 17.4821 | 18.2688 | 0 | 18.2688 | 19.0909 | 0 | 19.0909 | 19.95 | 0 | 19.95 | 20.8477 | 0 | 20.8477 | 21.7859 | 0 | 21.7859 | 22.7662 | 0 | 22.7662
|  | 14.7289 | 0 | 14.7289 | 14.9706 | 0 | 14.9706 | 15.6443 | 0 | 15.6443 | 16.3483 | 0 | 16.3483 | 17.084 | 0 | 17.084 | 17.8527 | 0 | 17.8527 | 18.6561 | 0 | 18.6561 | 19.4956 | 0 | 19.4956 | 20.3729 | 0 | 20.3729 | 21.2897 | 0 | 21.2897 | 22.2478 | 0 | 22.2478 | 23.2489 | 0 | 23.2489 | 24.2951 | 0 | 24.2951 | 25.3884 | 0 | 25.3884 | 26.5309 | 0 | 26.5309
|  | 16.7094 | 0 | 16.7094 | 16.9836 | 0 | 16.9836 | 17.7479 | 0 | 17.7479 | 18.5466 | 0 | 18.5466 | 19.3812 | 0 | 19.3812 | 20.2533 | 0 | 20.2533 | 21.1647 | 0 | 21.1647 | 22.1171 | 0 | 22.1171 | 23.1124 | 0 | 23.1124 | 24.1524 | 0 | 24.1524 | 25.2393 | 0 | 25.2393 | 26.3751 | 0 | 26.3751 | 27.562 | 0 | 27.562 | 28.8022 | 0 | 28.8022 | 30.0983 | 0 | 30.0983
|  | 17.9225 | 0 | 17.9225 | 18.2167 | 0 | 18.2167 | 19.0364 | 0 | 19.0364 | 19.893 | 0 | 19.893 | 20.7882 | 0 | 20.7882 | 21.7237 | 0 | 21.7237 | 22.7013 | 0 | 22.7013 | 23.7228 | 0 | 23.7228 | 24.7904 | 0 | 24.7904 | 25.9059 | 0 | 25.9059 | 27.0717 | 0 | 27.0717 | 28.2899 | 0 | 28.2899 | 29.563 | 0 | 29.563 | 30.8933 | 0 | 30.8933 | 32.2835 | 0 | 32.2835
|  | 19.1517 | 0 | 19.1517 | 19.466 | 0 | 19.466 | 20.342 | 0 | 20.342 | 21.2574 | 0 | 21.2574 | 22.214 | 0 | 22.214 | 23.2136 | 0 | 23.2136 | 24.2582 | 0 | 24.2582 | 25.3498 | 0 | 25.3498 | 26.4906 | 0 | 26.4906 | 27.6827 | 0 | 27.6827 | 28.9284 | 0 | 28.9284 | 30.2302 | 0 | 30.2302 | 31.5905 | 0 | 31.5905 | 33.0121 | 0 | 33.0121 | 34.4976 | 0 | 34.4976
|  | 19.1718 | 0 | 19.1718 | 19.4865 | 0 | 19.4865 | 20.3634 | 0 | 20.3634 | 21.2797 | 0 | 21.2797 | 22.2373 | 0 | 22.2373 | 23.238 | 0 | 23.238 | 24.2837 | 0 | 24.2837 | 25.3765 | 0 | 25.3765 | 26.5184 | 0 | 26.5184 | 27.7118 | 0 | 27.7118 | 28.9588 | 0 | 28.9588 | 30.2619 | 0 | 30.2619 | 31.6237 | 0 | 31.6237 | 33.0468 | 0 | 33.0468 | 34.5339 | 0 | 34.5339
|  | 19.4528 | 0 | 19.4528 | 19.7721 | 0 | 19.7721 | 20.6619 | 0 | 20.6619 | 21.5917 | 0 | 21.5917 | 22.5633 | 0 | 22.5633 | 23.5787 | 0 | 23.5787 | 24.6397 | 0 | 24.6397 | 25.7485 | 0 | 25.7485 | 26.9072 | 0 | 26.9072 | 28.118 | 0 | 28.118 | 29.3833 | 0 | 29.3833 | 30.7055 | 0 | 30.7055 | 32.0873 | 0 | 32.0873 | 33.5312 | 0 | 33.5312 | 35.0401 | 0 | 35.0401
|  | 19.621 | 0 | 19.621 | 19.9431 | 0 | 19.9431 | 20.8405 | 0 | 20.8405 | 21.7783 | 0 | 21.7783 | 22.7583 | 0 | 22.7583 | 23.7825 | 0 | 23.7825 | 24.8527 | 0 | 24.8527 | 25.971 | 0 | 25.971 | 27.1397 | 0 | 27.1397 | 28.361 | 0 | 28.361 | 29.6373 | 0 | 29.6373 | 30.971 | 0 | 30.971 | 32.3646 | 0 | 32.3646 | 33.8211 | 0 | 33.8211 | 35.343 | 0 | 35.343
|  | 19.4161 | 0 | 19.4161 | 19.7348 | 0 | 19.7348 | 20.6228 | 0 | 20.6228 | 21.5509 | 0 | 21.5509 | 22.5206 | 0 | 22.5206 | 23.5341 | 0 | 23.5341 | 24.5931 | 0 | 24.5931 | 25.6998 | 0 | 25.6998 | 26.8563 | 0 | 26.8563 | 28.0648 | 0 | 28.0648 | 29.3277 | 0 | 29.3277 | 30.6475 | 0 | 30.6475 | 32.0266 | 0 | 32.0266 | 33.4678 | 0 | 33.4678 | 34.9739 | 0 | 34.9739
|  | 19.472 | 0 | 19.472 | 19.7916 | 0 | 19.7916 | 20.6822 | 0 | 20.6822 | 21.6129 | 0 | 21.6129 | 22.5855 | 0 | 22.5855 | 23.6018 | 0 | 23.6018 | 24.6639 | 0 | 24.6639 | 25.7738 | 0 | 25.7738 | 26.9336 | 0 | 26.9336 | 28.1456 | 0 | 28.1456 | 29.4122 | 0 | 29.4122 | 30.7357 | 0 | 30.7357 | 32.1188 | 0 | 32.1188 | 33.5642 | 0 | 33.5642 | 35.0746 | 0 | 35.0746
|  | 19.9504 | 0 | 19.9504 | 20.2779 | 0 | 20.2779 | 21.1904 | 0 | 21.1904 | 22.144 | 0 | 22.144 | 23.1404 | 0 | 23.1404 | 24.1818 | 0 | 24.1818 | 25.2699 | 0 | 25.2699 | 26.4071 | 0 | 26.4071 | 27.5954 | 0 | 27.5954 | 28.8372 | 0 | 28.8372 | 30.1349 | 0 | 30.1349 | 31.4909 | 0 | 31.4909 | 32.908 | 0 | 32.908 | 34.3889 | 0 | 34.3889 | 35.9364 | 0 | 35.9364
|  | 21.3042 | 0 | 21.3042 | 21.6539 | 0 | 21.6539 | 22.6284 | 0 | 22.6284 | 23.6466 | 0 | 23.6466 | 24.7107 | 0 | 24.7107 | 25.8227 | 0 | 25.8227 | 26.9847 | 0 | 26.9847 | 28.1991 | 0 | 28.1991 | 29.468 | 0 | 29.468 | 30.7941 | 0 | 30.7941 | 32.1798 | 0 | 32.1798 | 33.6279 | 0 | 33.6279 | 35.1412 | 0 | 35.1412 | 36.7225 | 0 | 36.7225 | 38.375 | 0 | 38.375
|  | 23.8077 | 0 | 23.8077 | 24.1985 | 0 | 24.1985 | 25.2875 | 0 | 25.2875 | 26.4254 | 0 | 26.4254 | 27.6145 | 0 | 27.6145 | 28.8572 | 0 | 28.8572 | 30.1558 | 0 | 30.1558 | 31.5128 | 0 | 31.5128 | 32.9309 | 0 | 32.9309 | 34.4127 | 0 | 34.4127 | 35.9613 | 0 | 35.9613 | 37.5796 | 0 | 37.5796 | 39.2707 | 0 | 39.2707 | 41.0378 | 0 | 41.0378 | 42.8845 | 0 | 42.8845
|  | 28.3633 | 0 | 28.3633 | 28.8288 | 0 | 28.8288 | 30.1261 | 0 | 30.1261 | 31.4818 | 0 | 31.4818 | 32.8985 | 0 | 32.8985 | 34.3789 | 0 | 34.3789 | 35.926 | 0 | 35.926 | 37.5426 | 0 | 37.5426 | 39.2321 | 0 | 39.2321 | 40.9975 | 0 | 40.9975 | 42.8424 | 0 | 42.8424 | 44.7703 | 0 | 44.7703 | 46.785 | 0 | 46.785 | 48.8903 | 0 | 48.8903 | 51.0903 | 0 | 51.0903
|  | 28.8646 | 0 | 28.8646 | 29.3384 | 0 | 29.3384 | 30.6586 | 0 | 30.6586 | 32.0383 | 0 | 32.0383 | 33.48 | 0 | 33.48 | 34.9866 | 0 | 34.9866 | 36.561 | 0 | 36.561 | 38.2062 | 0 | 38.2062 | 39.9255 | 0 | 39.9255 | 41.7221 | 0 | 41.7221 | 43.5996 | 0 | 43.5996 | 45.5616 | 0 | 45.5616 | 47.6119 | 0 | 47.6119 | 49.7544 | 0 | 49.7544 | 51.9934 | 0 | 51.9934
|  | 27.5047 | 0 | 27.5047 | 27.9562 | 0 | 27.9562 | 29.2142 | 0 | 29.2142 | 30.5289 | 0 | 30.5289 | 31.9027 | 0 | 31.9027 | 33.3383 | 0 | 33.3383 | 34.8385 | 0 | 34.8385 | 36.4062 | 0 | 36.4062 | 38.0445 | 0 | 38.0445 | 39.7565 | 0 | 39.7565 | 41.5456 | 0 | 41.5456 | 43.4151 | 0 | 43.4151 | 45.3688 | 0 | 45.3688 | 47.4104 | 0 | 47.4104 | 49.5439 | 0 | 49.5439
|  | 25.5747 | 0 | 25.5747 | 25.9944 | 0 | 25.9944 | 27.1642 | 0 | 27.1642 | 28.3866 | 0 | 28.3866 | 29.664 | 0 | 29.664 | 30.9989 | 0 | 30.9989 | 32.3938 | 0 | 32.3938 | 33.8515 | 0 | 33.8515 | 35.3748 | 0 | 35.3748 | 36.9667 | 0 | 36.9667 | 38.6302 | 0 | 38.6302 | 40.3686 | 0 | 40.3686 | 42.1852 | 0 | 42.1852 | 44.0835 | 0 | 44.0835 | 46.0672 | 0 | 46.0672
|  | 22.5154 | 0 | 22.5154 | 22.885 | 0 | 22.885 | 23.9148 | 0 | 23.9148 | 24.991 | 0 | 24.991 | 26.1156 | 0 | 26.1156 | 27.2908 | 0 | 27.2908 | 28.5189 | 0 | 28.5189 | 29.8022 | 0 | 29.8022 | 31.1433 | 0 | 31.1433 | 32.5448 | 0 | 32.5448 | 34.0093 | 0 | 34.0093 | 35.5397 | 0 | 35.5397 | 37.139 | 0 | 37.139 | 38.8102 | 0 | 38.8102 | 40.5567 | 0 | 40.5567
|  | 19.8906 | 0 | 19.8906 | 20.2171 | 0 | 20.2171 | 21.1268 | 0 | 21.1268 | 22.0775 | 0 | 22.0775 | 23.071 | 0 | 23.071 | 24.1092 | 0 | 24.1092 | 25.1941 | 0 | 25.1941 | 26.3279 | 0 | 26.3279 | 27.5126 | 0 | 27.5126 | 28.7507 | 0 | 28.7507 | 30.0445 | 0 | 30.0445 | 31.3965 | 0 | 31.3965 | 32.8093 | 0 | 32.8093 | 34.2857 | 0 | 34.2857 | 35.8286 | 0 | 35.8286
|  | 17.6691 | 0 | 17.6691 | 17.9591 | 0 | 17.9591 | 18.7672 | 0 | 18.7672 | 19.6118 | 0 | 19.6118 | 20.4943 | 0 | 20.4943 | 21.4165 | 0 | 21.4165 | 22.3803 | 0 | 22.3803 | 23.3874 | 0 | 23.3874 | 24.4398 | 0 | 24.4398 | 25.5396 | 0 | 25.5396 | 26.6889 | 0 | 26.6889 | 27.8899 | 0 | 27.8899 | 29.1449 | 0 | 29.1449 | 30.4565 | 0 | 30.4565 | 31.827 | 0 | 31.827
|  | 15.4837 | 0 | 15.4837 | 15.7379 | 0 | 15.7379 | 16.4461 | 0 | 16.4461 | 17.1861 | 0 | 17.1861 | 17.9595 | 0 | 17.9595 | 18.7677 | 0 | 18.7677 | 19.6122 | 0 | 19.6122 | 20.4948 | 0 | 20.4948 | 21.4171 | 0 | 21.4171 | 22.3808 | 0 | 22.3808 | 23.388 | 0 | 23.388 | 24.4404 | 0 | 24.4404 | 25.5402 | 0 | 25.5402 | 26.6895 | 0 | 26.6895 | 27.8906 | 0 | 27.8906
|  | 14.5146 | 0 | 14.5146 | 14.7528 | 0 | 14.7528 | 15.4167 | 0 | 15.4167 | 16.1105 | 0 | 16.1105 | 16.8354 | 0 | 16.8354 | 17.593 | 0 | 17.593 | 18.3847 | 0 | 18.3847 | 19.212 | 0 | 19.212 | 20.0766 | 0 | 20.0766 | 20.98 | 0 | 20.98 | 21.9241 | 0 | 21.9241 | 22.9107 | 0 | 22.9107 | 23.9417 | 0 | 23.9417 | 25.0191 | 0 | 25.0191 | 26.1449 | 0 | 26.1449
|  | 13.0159 | 0 | 13.0159 | 13.2295 | 0 | 13.2295 | 13.8249 | 0 | 13.8249 | 14.447 | 0 | 14.447 | 15.0971 | 0 | 15.0971 | 15.7765 | 0 | 15.7765 | 16.4864 | 0 | 16.4864 | 17.2283 | 0 | 17.2283 | 18.0036 | 0 | 18.0036 | 18.8137 | 0 | 18.8137 | 19.6604 | 0 | 19.6604 | 20.5451 | 0 | 20.5451 | 21.4696 | 0 | 21.4696 | 22.4357 | 0 | 22.4357 | 23.4454 | 0 | 23.4454
|  | 12.4389 | 0 | 12.4389 | 12.643 | 0 | 12.643 | 13.212 | 0 | 13.212 | 13.8065 | 0 | 13.8065 | 14.4278 | 0 | 14.4278 | 15.077 | 0 | 15.077 | 15.7555 | 0 | 15.7555 | 16.4645 | 0 | 16.4645 | 17.2054 | 0 | 17.2054 | 17.9797 | 0 | 17.9797 | 18.7887 | 0 | 18.7887 | 19.6342 | 0 | 19.6342 | 20.5178 | 0 | 20.5178 | 21.4411 | 0 | 21.4411 | 22.4059 | 0 | 22.4059
|  | 12.7618 | 0 | 12.7618 | 12.9713 | 0 | 12.9713 | 13.555 | 0 | 13.555 | 14.165 | 0 | 14.165 | 14.8024 | 0 | 14.8024 | 15.4685 | 0 | 15.4685 | 16.1646 | 0 | 16.1646 | 16.892 | 0 | 16.892 | 17.6521 | 0 | 17.6521 | 18.4465 | 0 | 18.4465 | 19.2766 | 0 | 19.2766 | 20.144 | 0 | 20.144 | 21.0505 | 0 | 21.0505 | 21.9978 | 0 | 21.9978 | 22.9877 | 0 | 22.9877
|  | 14.5267 | 0 | 14.5267 | 14.7651 | 0 | 14.7651 | 15.4295 | 0 | 15.4295 | 16.1239 | 0 | 16.1239 | 16.8494 | 0 | 16.8494 | 17.6077 | 0 | 17.6077 | 18.4 | 0 | 18.4 | 19.228 | 0 | 19.228 | 20.0933 | 0 | 20.0933 | 20.9975 | 0 | 20.9975 | 21.9424 | 0 | 21.9424 | 22.9298 | 0 | 22.9298 | 23.9616 | 0 | 23.9616 | 25.0399 | 0 | 25.0399 | 26.1667 | 0 | 26.1667
|  | 16.6785 | 0 | 16.6785 | 16.9522 | 0 | 16.9522 | 17.7151 | 0 | 17.7151 | 18.5123 | 0 | 18.5123 | 19.3453 | 0 | 19.3453 | 20.2159 | 0 | 20.2159 | 21.1256 | 0 | 21.1256 | 22.0762 | 0 | 22.0762 | 23.0696 | 0 | 23.0696 | 24.1078 | 0 | 24.1078 | 25.1926 | 0 | 25.1926 | 26.3263 | 0 | 26.3263 | 27.511 | 0 | 27.511 | 28.749 | 0 | 28.749 | 30.0427 | 0 | 30.0427
|  | 18.0473 | 0 | 18.0473 | 18.3435 | 0 | 18.3435 | 19.169 | 0 | 19.169 | 20.0316 | 0 | 20.0316 | 20.933 | 0 | 20.933 | 21.875 | 0 | 21.875 | 22.8594 | 0 | 22.8594 | 23.888 | 0 | 23.888 | 24.963 | 0 | 24.963 | 26.0863 | 0 | 26.0863 | 27.2602 | 0 | 27.2602 | 28.4869 | 0 | 28.4869 | 29.7688 | 0 | 29.7688 | 31.1084 | 0 | 31.1084 | 32.5083 | 0 | 32.5083
|  | 19.3676 | 0 | 19.3676 | 19.6855 | 0 | 19.6855 | 20.5714 | 0 | 20.5714 | 21.4971 | 0 | 21.4971 | 22.4645 | 0 | 22.4645 | 23.4754 | 0 | 23.4754 | 24.5318 | 0 | 24.5318 | 25.6357 | 0 | 25.6357 | 26.7893 | 0 | 26.7893 | 27.9948 | 0 | 27.9948 | 29.2546 | 0 | 29.2546 | 30.5711 | 0 | 30.5711 | 31.9468 | 0 | 31.9468 | 33.3844 | 0 | 33.3844 | 34.8867 | 0 | 34.8867
|  | 18.4924 | 0 | 18.4924 | 18.7959 | 0 | 18.7959 | 19.6417 | 0 | 19.6417 | 20.5256 | 0 | 20.5256 | 21.4493 | 0 | 21.4493 | 22.4145 | 0 | 22.4145 | 23.4231 | 0 | 23.4231 | 24.4772 | 0 | 24.4772 | 25.5786 | 0 | 25.5786 | 26.7297 | 0 | 26.7297 | 27.9325 | 0 | 27.9325 | 29.1895 | 0 | 29.1895 | 30.503 | 0 | 30.503 | 31.8756 | 0 | 31.8756 | 33.3101 | 0 | 33.3101
|  | 18.2857 | 0 | 18.2857 | 18.5859 | 0 | 18.5859 | 19.4222 | 0 | 19.4222 | 20.2962 | 0 | 20.2962 | 21.2096 | 0 | 21.2096 | 22.164 | 0 | 22.164 | 23.1614 | 0 | 23.1614 | 24.2036 | 0 | 24.2036 | 25.2928 | 0 | 25.2928 | 26.431 | 0 | 26.431 | 27.6204 | 0 | 27.6204 | 28.8633 | 0 | 28.8633 | 30.1621 | 0 | 30.1621 | 31.5194 | 0 | 31.5194 | 32.9378 | 0 | 32.9378
|  | 18.177 | 0 | 18.177 | 18.4753 | 0 | 18.4753 | 19.3067 | 0 | 19.3067 | 20.1755 | 0 | 20.1755 | 21.0834 | 0 | 21.0834 | 22.0322 | 0 | 22.0322 | 23.0236 | 0 | 23.0236 | 24.0597 | 0 | 24.0597 | 25.1424 | 0 | 25.1424 | 26.2738 | 0 | 26.2738 | 27.4561 | 0 | 27.4561 | 28.6916 | 0 | 28.6916 | 29.9828 | 0 | 29.9828 | 31.332 | 0 | 31.332 | 32.7419 | 0 | 32.7419
|  | 18.064 | 0 | 18.064 | 18.3605 | 0 | 18.3605 | 19.1867 | 0 | 19.1867 | 20.0501 | 0 | 20.0501 | 20.9524 | 0 | 20.9524 | 21.8952 | 0 | 21.8952 | 22.8805 | 0 | 22.8805 | 23.9102 | 0 | 23.9102 | 24.9861 | 0 | 24.9861 | 26.1105 | 0 | 26.1105 | 27.2855 | 0 | 27.2855 | 28.5133 | 0 | 28.5133 | 29.7964 | 0 | 29.7964 | 31.1372 | 0 | 31.1372 | 32.5384 | 0 | 32.5384
|  | 17.8464 | 0 | 17.8464 | 18.1394 | 0 | 18.1394 | 18.9556 | 0 | 18.9556 | 19.8086 | 0 | 19.8086 | 20.7 | 0 | 20.7 | 21.6315 | 0 | 21.6315 | 22.6049 | 0 | 22.6049 | 23.6222 | 0 | 23.6222 | 24.6852 | 0 | 24.6852 | 25.796 | 0 | 25.796 | 26.9568 | 0 | 26.9568 | 28.1699 | 0 | 28.1699 | 29.4375 | 0 | 29.4375 | 30.7622 | 0 | 30.7622 | 32.1465 | 0 | 32.1465
|  | 18.1291 | 0 | 18.1291 | 18.4266 | 0 | 18.4266 | 19.2558 | 0 | 19.2558 | 20.1223 | 0 | 20.1223 | 21.0279 | 0 | 21.0279 | 21.9741 | 0 | 21.9741 | 22.9629 | 0 | 22.9629 | 23.9963 | 0 | 23.9963 | 25.0761 | 0 | 25.0761 | 26.2045 | 0 | 26.2045 | 27.3837 | 0 | 27.3837 | 28.616 | 0 | 28.616 | 29.9037 | 0 | 29.9037 | 31.2494 | 0 | 31.2494 | 32.6556 | 0 | 32.6556
|  | 19.0401 | 0 | 19.0401 | 19.3526 | 0 | 19.3526 | 20.2235 | 0 | 20.2235 | 21.1336 | 0 | 21.1336 | 22.0846 | 0 | 22.0846 | 23.0784 | 0 | 23.0784 | 24.1169 | 0 | 24.1169 | 25.2022 | 0 | 25.2022 | 26.3363 | 0 | 26.3363 | 27.5214 | 0 | 27.5214 | 28.7598 | 0 | 28.7598 | 30.054 | 0 | 30.054 | 31.4065 | 0 | 31.4065 | 32.8198 | 0 | 32.8198 | 34.2967 | 0 | 34.2967
|  | 21.7255 | 0 | 21.7255 | 22.0822 | 0 | 22.0822 | 23.0758 | 0 | 23.0758 | 24.1143 | 0 | 24.1143 | 25.1994 | 0 | 25.1994 | 26.3334 | 0 | 26.3334 | 27.5184 | 0 | 27.5184 | 28.7567 | 0 | 28.7567 | 30.0508 | 0 | 30.0508 | 31.403 | 0 | 31.403 | 32.8162 | 0 | 32.8162 | 34.2929 | 0 | 34.2929 | 35.8361 | 0 | 35.8361 | 37.4487 | 0 | 37.4487 | 39.1339 | 0 | 39.1339
|  | 26.535 | 0 | 26.535 | 26.9706 | 0 | 26.9706 | 28.1843 | 0 | 28.1843 | 29.4525 | 0 | 29.4525 | 30.7779 | 0 | 30.7779 | 32.1629 | 0 | 32.1629 | 33.6102 | 0 | 33.6102 | 35.1227 | 0 | 35.1227 | 36.7032 | 0 | 36.7032 | 38.3549 | 0 | 38.3549 | 40.0808 | 0 | 40.0808 | 41.8845 | 0 | 41.8845 | 43.7693 | 0 | 43.7693 | 45.7389 | 0 | 45.7389 | 47.7971 | 0 | 47.7971
|  | 27.1894 | 0 | 27.1894 | 27.6357 | 0 | 27.6357 | 28.8793 | 0 | 28.8793 | 30.1789 | 0 | 30.1789 | 31.537 | 0 | 31.537 | 32.9561 | 0 | 32.9561 | 34.4392 | 0 | 34.4392 | 35.9889 | 0 | 35.9889 | 37.6084 | 0 | 37.6084 | 39.3008 | 0 | 39.3008 | 41.0693 | 0 | 41.0693 | 42.9175 | 0 | 42.9175 | 44.8487 | 0 | 44.8487 | 46.8669 | 0 | 46.8669 | 48.976 | 0 | 48.976
|  | 25.5871 | 0 | 25.5871 | 26.0071 | 0 | 26.0071 | 27.1775 | 0 | 27.1775 | 28.4005 | 0 | 28.4005 | 29.6785 | 0 | 29.6785 | 31.014 | 0 | 31.014 | 32.4096 | 0 | 32.4096 | 33.8681 | 0 | 33.8681 | 35.3921 | 0 | 35.3921 | 36.9848 | 0 | 36.9848 | 38.6491 | 0 | 38.6491 | 40.3883 | 0 | 40.3883 | 42.2058 | 0 | 42.2058 | 44.105 | 0 | 44.105 | 46.0898 | 0 | 46.0898
|  | 24.5833 | 0 | 24.5833 | 24.9868 | 0 | 24.9868 | 26.1112 | 0 | 26.1112 | 27.2862 | 0 | 27.2862 | 28.5141 | 0 | 28.5141 | 29.7972 | 0 | 29.7972 | 31.1381 | 0 | 31.1381 | 32.5393 | 0 | 32.5393 | 34.0036 | 0 | 34.0036 | 35.5338 | 0 | 35.5338 | 37.1328 | 0 | 37.1328 | 38.8038 | 0 | 38.8038 | 40.5499 | 0 | 40.5499 | 42.3747 | 0 | 42.3747 | 44.2815 | 0 | 44.2815
|  | 22.2669 | 0 | 22.2669 | 22.6324 | 0 | 22.6324 | 23.6508 | 0 | 23.6508 | 24.7151 | 0 | 24.7151 | 25.8273 | 0 | 25.8273 | 26.9895 | 0 | 26.9895 | 28.2041 | 0 | 28.2041 | 29.4732 | 0 | 29.4732 | 30.7995 | 0 | 30.7995 | 32.1855 | 0 | 32.1855 | 33.6339 | 0 | 33.6339 | 35.1474 | 0 | 35.1474 | 36.729 | 0 | 36.729 | 38.3818 | 0 | 38.3818 | 40.109 | 0 | 40.109
|  | 20.2793 | 0 | 20.2793 | 20.6122 | 0 | 20.6122 | 21.5398 | 0 | 21.5398 | 22.5091 | 0 | 22.5091 | 23.522 | 0 | 23.522 | 24.5804 | 0 | 24.5804 | 25.6866 | 0 | 25.6866 | 26.8425 | 0 | 26.8425 | 28.0504 | 0 | 28.0504 | 29.3126 | 0 | 29.3126 | 30.6317 | 0 | 30.6317 | 32.0101 | 0 | 32.0101 | 33.4506 | 0 | 33.4506 | 34.9559 | 0 | 34.9559 | 36.5289 | 0 | 36.5289
|  | 18.3298 | 0 | 18.3298 | 18.6307 | 0 | 18.6307 | 19.4691 | 0 | 19.4691 | 20.3452 | 0 | 20.3452 | 21.2607 | 0 | 21.2607 | 22.2175 | 0 | 22.2175 | 23.2172 | 0 | 23.2172 | 24.262 | 0 | 24.262 | 25.3538 | 0 | 25.3538 | 26.4947 | 0 | 26.4947 | 27.687 | 0 | 27.687 | 28.9329 | 0 | 28.9329 | 30.2349 | 0 | 30.2349 | 31.5955 | 0 | 31.5955 | 33.0172 | 0 | 33.0172
|  | 15.8015 | 0 | 15.8015 | 16.0609 | 0 | 16.0609 | 16.7836 | 0 | 16.7836 | 17.5389 | 0 | 17.5389 | 18.3281 | 0 | 18.3281 | 19.1529 | 0 | 19.1529 | 20.0148 | 0 | 20.0148 | 20.9154 | 0 | 20.9154 | 21.8566 | 0 | 21.8566 | 22.8402 | 0 | 22.8402 | 23.868 | 0 | 23.868 | 24.9421 | 0 | 24.9421 | 26.0644 | 0 | 26.0644 | 27.2373 | 0 | 27.2373 | 28.463 | 0 | 28.463
|  | 14.6158 | 0 | 14.6158 | 14.8557 | 0 | 14.8557 | 15.5242 | 0 | 15.5242 | 16.2228 | 0 | 16.2228 | 16.9528 | 0 | 16.9528 | 17.7157 | 0 | 17.7157 | 18.5129 | 0 | 18.5129 | 19.346 | 0 | 19.346 | 20.2166 | 0 | 20.2166 | 21.1263 | 0 | 21.1263 | 22.077 | 0 | 22.077 | 23.0705 | 0 | 23.0705 | 24.1086 | 0 | 24.1086 | 25.1935 | 0 | 25.1935 | 26.3272 | 0 | 26.3272
|  | 13.6858 | 0 | 13.6858 | 13.9105 | 0 | 13.9105 | 14.5365 | 0 | 14.5365 | 15.1906 | 0 | 15.1906 | 15.8742 | 0 | 15.8742 | 16.5885 | 0 | 16.5885 | 17.335 | 0 | 17.335 | 18.1151 | 0 | 18.1151 | 18.9302 | 0 | 18.9302 | 19.7821 | 0 | 19.7821 | 20.6723 | 0 | 20.6723 | 21.6026 | 0 | 21.6026 | 22.5747 | 0 | 22.5747 | 23.5905 | 0 | 23.5905 | 24.6521 | 0 | 24.6521
|  | 12.8139 | 0 | 12.8139 | 13.0242 | 0 | 13.0242 | 13.6103 | 0 | 13.6103 | 14.2228 | 0 | 14.2228 | 14.8628 | 0 | 14.8628 | 15.5317 | 0 | 15.5317 | 16.2306 | 0 | 16.2306 | 16.961 | 0 | 16.961 | 17.7242 | 0 | 17.7242 | 18.5218 | 0 | 18.5218 | 19.3553 | 0 | 19.3553 | 20.2263 | 0 | 20.2263 | 21.1364 | 0 | 21.1364 | 22.0876 | 0 | 22.0876 | 23.0815 | 0 | 23.0815
|  | 12.5683 | 0 | 12.5683 | 12.7746 | 0 | 12.7746 | 13.3494 | 0 | 13.3494 | 13.9501 | 0 | 13.9501 | 14.5779 | 0 | 14.5779 | 15.2339 | 0 | 15.2339 | 15.9194 | 0 | 15.9194 | 16.6358 | 0 | 16.6358 | 17.3844 | 0 | 17.3844 | 18.1667 | 0 | 18.1667 | 18.9842 | 0 | 18.9842 | 19.8385 | 0 | 19.8385 | 20.7312 | 0 | 20.7312 | 21.6641 | 0 | 21.6641 | 22.639 | 0 | 22.639
|  | 13.1748 | 0 | 13.1748 | 13.391 | 0 | 13.391 | 13.9936 | 0 | 13.9936 | 14.6233 | 0 | 14.6233 | 15.2814 | 0 | 15.2814 | 15.969 | 0 | 15.969 | 16.6876 | 0 | 16.6876 | 17.4386 | 0 | 17.4386 | 18.2233 | 0 | 18.2233 | 19.0434 | 0 | 19.0434 | 19.9003 | 0 | 19.9003 | 20.7958 | 0 | 20.7958 | 21.7316 | 0 | 21.7316 | 22.7096 | 0 | 22.7096 | 23.7315 | 0 | 23.7315
|  | 14.534 | 0 | 14.534 | 14.7726 | 0 | 14.7726 | 15.4374 | 0 | 15.4374 | 16.132 | 0 | 16.132 | 16.858 | 0 | 16.858 | 17.6166 | 0 | 17.6166 | 18.4093 | 0 | 18.4093 | 19.2378 | 0 | 19.2378 | 20.1035 | 0 | 20.1035 | 21.0081 | 0 | 21.0081 | 21.9535 | 0 | 21.9535 | 22.9414 | 0 | 22.9414 | 23.9737 | 0 | 23.9737 | 25.0526 | 0 | 25.0526 | 26.1799 | 0 | 26.1799
|  | 16.2031 | 0 | 16.2031 | 16.4691 | 0 | 16.4691 | 17.2102 | 0 | 17.2102 | 17.9847 | 0 | 17.9847 | 18.794 | 0 | 18.794 | 19.6397 | 0 | 19.6397 | 20.5235 | 0 | 20.5235 | 21.447 | 0 | 21.447 | 22.4121 | 0 | 22.4121 | 23.4207 | 0 | 23.4207 | 24.4746 | 0 | 24.4746 | 25.576 | 0 | 25.576 | 26.7269 | 0 | 26.7269 | 27.9296 | 0 | 27.9296 | 29.1864 | 0 | 29.1864
|  | 18.1362 | 0 | 18.1362 | 18.4339 | 0 | 18.4339 | 19.2634 | 0 | 19.2634 | 20.1302 | 0 | 20.1302 | 21.0361 | 0 | 21.0361 | 21.9827 | 0 | 21.9827 | 22.9719 | 0 | 22.9719 | 24.0057 | 0 | 24.0057 | 25.0859 | 0 | 25.0859 | 26.2148 | 0 | 26.2148 | 27.3945 | 0 | 27.3945 | 28.6272 | 0 | 28.6272 | 29.9154 | 0 | 29.9154 | 31.2616 | 0 | 31.2616 | 32.6684 | 0 | 32.6684
|  | 19.3654 | 0 | 19.3654 | 19.6832 | 0 | 19.6832 | 20.569 | 0 | 20.569 | 21.4946 | 0 | 21.4946 | 22.4618 | 0 | 22.4618 | 23.4726 | 0 | 23.4726 | 24.5289 | 0 | 24.5289 | 25.6327 | 0 | 25.6327 | 26.7861 | 0 | 26.7861 | 27.9915 | 0 | 27.9915 | 29.2511 | 0 | 29.2511 | 30.5674 | 0 | 30.5674 | 31.943 | 0 | 31.943 | 33.3804 | 0 | 33.3804 | 34.8825 | 0 | 34.8825
|  | 19.7959 | 0 | 19.7959 | 20.1208 | 0 | 20.1208 | 21.0263 | 0 | 21.0263 | 21.9724 | 0 | 21.9724 | 22.9612 | 0 | 22.9612 | 23.9944 | 0 | 23.9944 | 25.0742 | 0 | 25.0742 | 26.2025 | 0 | 26.2025 | 27.3817 | 0 | 27.3817 | 28.6138 | 0 | 28.6138 | 29.9014 | 0 | 29.9014 | 31.247 | 0 | 31.247 | 32.6531 | 0 | 32.6531 | 34.1225 | 0 | 34.1225 | 35.658 | 0 | 35.658
|  | 19.9035 | 0 | 19.9035 | 20.2302 | 0 | 20.2302 | 21.1406 | 0 | 21.1406 | 22.0919 | 0 | 22.0919 | 23.0861 | 0 | 23.0861 | 24.1249 | 0 | 24.1249 | 25.2105 | 0 | 25.2105 | 26.345 | 0 | 26.345 | 27.5305 | 0 | 27.5305 | 28.7694 | 0 | 28.7694 | 30.064 | 0 | 30.064 | 31.4169 | 0 | 31.4169 | 32.8307 | 0 | 32.8307 | 34.3081 | 0 | 34.3081 | 35.8519 | 0 | 35.8519
|  | 19.1775 | 0 | 19.1775 | 19.4923 | 0 | 19.4923 | 20.3694 | 0 | 20.3694 | 21.2861 | 0 | 21.2861 | 22.2439 | 0 | 22.2439 | 23.2449 | 0 | 23.2449 | 24.2909 | 0 | 24.2909 | 25.384 | 0 | 25.384 | 26.5263 | 0 | 26.5263 | 27.72 | 0 | 27.72 | 28.9674 | 0 | 28.9674 | 30.2709 | 0 | 30.2709 | 31.6331 | 0 | 31.6331 | 33.0566 | 0 | 33.0566 | 34.5442 | 0 | 34.5442
|  | 19.4618 | 0 | 19.4618 | 19.7812 | 0 | 19.7812 | 20.6714 | 0 | 20.6714 | 21.6016 | 0 | 21.6016 | 22.5737 | 0 | 22.5737 | 23.5895 | 0 | 23.5895 | 24.651 | 0 | 24.651 | 25.7603 | 0 | 25.7603 | 26.9195 | 0 | 26.9195 | 28.1309 | 0 | 28.1309 | 29.3968 | 0 | 29.3968 | 30.7197 | 0 | 30.7197 | 32.102 | 0 | 32.102 | 33.5466 | 0 | 33.5466 | 35.0562 | 0 | 35.0562
|  | 18.5917 | 0 | 18.5917 | 18.8969 | 0 | 18.8969 | 19.7472 | 0 | 19.7472 | 20.6358 | 0 | 20.6358 | 21.5645 | 0 | 21.5645 | 22.5349 | 0 | 22.5349 | 23.5489 | 0 | 23.5489 | 24.6086 | 0 | 24.6086 | 25.716 | 0 | 25.716 | 26.8732 | 0 | 26.8732 | 28.0825 | 0 | 28.0825 | 29.3462 | 0 | 29.3462 | 30.6668 | 0 | 30.6668 | 32.0468 | 0 | 32.0468 | 33.4889 | 0 | 33.4889
|  | 19.8627 | 0 | 19.8627 | 20.1887 | 0 | 20.1887 | 21.0972 | 0 | 21.0972 | 22.0466 | 0 | 22.0466 | 23.0387 | 0 | 23.0387 | 24.0754 | 0 | 24.0754 | 25.1588 | 0 | 25.1588 | 26.291 | 0 | 26.291 | 27.474 | 0 | 27.474 | 28.7104 | 0 | 28.7104 | 30.0023 | 0 | 30.0023 | 31.3524 | 0 | 31.3524 | 32.7633 | 0 | 32.7633 | 34.2377 | 0 | 34.2377 | 35.7784 | 0 | 35.7784
|  | 23.1939 | 0 | 23.1939 | 23.5746 | 0 | 23.5746 | 24.6355 | 0 | 24.6355 | 25.7441 | 0 | 25.7441 | 26.9026 | 0 | 26.9026 | 28.1132 | 0 | 28.1132 | 29.3783 | 0 | 29.3783 | 30.7003 | 0 | 30.7003 | 32.0818 | 0 | 32.0818 | 33.5255 | 0 | 33.5255 | 35.0341 | 0 | 35.0341 | 36.6107 | 0 | 36.6107 | 38.2582 | 0 | 38.2582 | 39.9798 | 0 | 39.9798 | 41.7789 | 0 | 41.7789
|  | 27.9954 | 0 | 27.9954 | 28.4549 | 0 | 28.4549 | 29.7353 | 0 | 29.7353 | 31.0734 | 0 | 31.0734 | 32.4717 | 0 | 32.4717 | 33.933 | 0 | 33.933 | 35.46 | 0 | 35.46 | 37.0557 | 0 | 37.0557 | 38.7232 | 0 | 38.7232 | 40.4657 | 0 | 40.4657 | 42.2867 | 0 | 42.2867 | 44.1896 | 0 | 44.1896 | 46.1781 | 0 | 46.1781 | 48.2561 | 0 | 48.2561 | 50.4276 | 0 | 50.4276
|  | 27.149 | 0 | 27.149 | 27.5947 | 0 | 27.5947 | 28.8364 | 0 | 28.8364 | 30.1341 | 0 | 30.1341 | 31.4901 | 0 | 31.4901 | 32.9071 | 0 | 32.9071 | 34.388 | 0 | 34.388 | 35.9354 | 0 | 35.9354 | 37.5525 | 0 | 37.5525 | 39.2424 | 0 | 39.2424 | 41.0083 | 0 | 41.0083 | 42.8537 | 0 | 42.8537 | 44.7821 | 0 | 44.7821 | 46.7973 | 0 | 46.7973 | 48.9031 | 0 | 48.9031
|  | 25.341 | 0 | 25.341 | 25.7569 | 0 | 25.7569 | 26.916 | 0 | 26.916 | 28.1272 | 0 | 28.1272 | 29.393 | 0 | 29.393 | 30.7156 | 0 | 30.7156 | 32.0978 | 0 | 32.0978 | 33.5422 | 0 | 33.5422 | 35.0516 | 0 | 35.0516 | 36.629 | 0 | 36.629 | 38.2773 | 0 | 38.2773 | 39.9998 | 0 | 39.9998 | 41.7997 | 0 | 41.7997 | 43.6807 | 0 | 43.6807 | 45.6464 | 0 | 45.6464
|  | 24.0993 | 0 | 24.0993 | 24.4949 | 0 | 24.4949 | 25.5971 | 0 | 25.5971 | 26.749 | 0 | 26.749 | 27.9527 | 0 | 27.9527 | 29.2106 | 0 | 29.2106 | 30.525 | 0 | 30.525 | 31.8987 | 0 | 31.8987 | 33.3341 | 0 | 33.3341 | 34.8341 | 0 | 34.8341 | 36.4017 | 0 | 36.4017 | 38.0398 | 0 | 38.0398 | 39.7515 | 0 | 39.7515 | 41.5404 | 0 | 41.5404 | 43.4097 | 0 | 43.4097
|  | 22.024 | 0 | 22.024 | 22.3856 | 0 | 22.3856 | 23.3929 | 0 | 23.3929 | 24.4456 | 0 | 24.4456 | 25.5456 | 0 | 25.5456 | 26.6952 | 0 | 26.6952 | 27.8965 | 0 | 27.8965 | 29.1518 | 0 | 29.1518 | 30.4636 | 0 | 30.4636 | 31.8345 | 0 | 31.8345 | 33.2671 | 0 | 33.2671 | 34.7641 | 0 | 34.7641 | 36.3285 | 0 | 36.3285 | 37.9632 | 0 | 37.9632 | 39.6716 | 0 | 39.6716
|  | 20.4239 | 0 | 20.4239 | 20.7592 | 0 | 20.7592 | 21.6933 | 0 | 21.6933 | 22.6695 | 0 | 22.6695 | 23.6897 | 0 | 23.6897 | 24.7557 | 0 | 24.7557 | 25.8697 | 0 | 25.8697 | 27.0338 | 0 | 27.0338 | 28.2504 | 0 | 28.2504 | 29.5216 | 0 | 29.5216 | 30.8501 | 0 | 30.8501 | 32.2384 | 0 | 32.2384 | 33.6891 | 0 | 33.6891 | 35.2051 | 0 | 35.2051 | 36.7893 | 0 | 36.7893
|  | 18.9748 | 0 | 18.9748 | 19.2862 | 0 | 19.2862 | 20.1541 | 0 | 20.1541 | 21.061 | 0 | 21.061 | 22.0088 | 0 | 22.0088 | 22.9992 | 0 | 22.9992 | 24.0341 | 0 | 24.0341 | 25.1157 | 0 | 25.1157 | 26.2459 | 0 | 26.2459 | 27.4269 | 0 | 27.4269 | 28.6612 | 0 | 28.6612 | 29.9509 | 0 | 29.9509 | 31.2987 | 0 | 31.2987 | 32.7071 | 0 | 32.7071 | 34.179 | 0 | 34.179
|  | 16.8696 | 0 | 16.8696 | 17.1465 | 0 | 17.1465 | 17.9181 | 0 | 17.9181 | 18.7245 | 0 | 18.7245 | 19.5671 | 0 | 19.5671 | 20.4476 | 0 | 20.4476 | 21.3677 | 0 | 21.3677 | 22.3293 | 0 | 22.3293 | 23.3341 | 0 | 23.3341 | 24.3841 | 0 | 24.3841 | 25.4814 | 0 | 25.4814 | 26.6281 | 0 | 26.6281 | 27.8263 | 0 | 27.8263 | 29.0785 | 0 | 29.0785 | 30.387 | 0 | 30.387
|  | 15.3851 | 0 | 15.3851 | 15.6376 | 0 | 15.6376 | 16.3413 | 0 | 16.3413 | 17.0767 | 0 | 17.0767 | 17.8451 | 0 | 17.8451 | 18.6482 | 0 | 18.6482 | 19.4873 | 0 | 19.4873 | 20.3643 | 0 | 20.3643 | 21.2806 | 0 | 21.2806 | 22.2383 | 0 | 22.2383 | 23.239 | 0 | 23.239 | 24.2848 | 0 | 24.2848 | 25.3776 | 0 | 25.3776 | 26.5196 | 0 | 26.5196 | 27.7129 | 0 | 27.7129
|  | 14.1553 | 0 | 14.1553 | 14.3877 | 0 | 14.3877 | 15.0351 | 0 | 15.0351 | 15.7117 | 0 | 15.7117 | 16.4187 | 0 | 16.4187 | 17.1576 | 0 | 17.1576 | 17.9297 | 0 | 17.9297 | 18.7365 | 0 | 18.7365 | 19.5796 | 0 | 19.5796 | 20.4607 | 0 | 20.4607 | 21.3815 | 0 | 21.3815 | 22.3436 | 0 | 22.3436 | 23.3491 | 0 | 23.3491 | 24.3998 | 0 | 24.3998 | 25.4978 | 0 | 25.4978
|  | 13.4034 | 0 | 13.4034 | 13.6234 | 0 | 13.6234 | 14.2364 | 0 | 14.2364 | 14.8771 | 0 | 14.8771 | 15.5465 | 0 | 15.5465 | 16.2461 | 0 | 16.2461 | 16.9772 | 0 | 16.9772 | 17.7412 | 0 | 17.7412 | 18.5395 | 0 | 18.5395 | 19.3738 | 0 | 19.3738 | 20.2456 | 0 | 20.2456 | 21.1567 | 0 | 21.1567 | 22.1087 | 0 | 22.1087 | 23.1036 | 0 | 23.1036 | 24.1433 | 0 | 24.1433
|  | 13.146 | 0 | 13.146 | 13.3618 | 0 | 13.3618 | 13.9631 | 0 | 13.9631 | 14.5914 | 0 | 14.5914 | 15.248 | 0 | 15.248 | 15.9342 | 0 | 15.9342 | 16.6512 | 0 | 16.6512 | 17.4005 | 0 | 17.4005 | 18.1835 | 0 | 18.1835 | 19.0018 | 0 | 19.0018 | 19.8569 | 0 | 19.8569 | 20.7504 | 0 | 20.7504 | 21.6842 | 0 | 21.6842 | 22.66 | 0 | 22.66 | 23.6797 | 0 | 23.6797
|  | 13.5454 | 0 | 13.5454 | 13.7678 | 0 | 13.7678 | 14.3873 | 0 | 14.3873 | 15.0347 | 0 | 15.0347 | 15.7113 | 0 | 15.7113 | 16.4183 | 0 | 16.4183 | 17.1571 | 0 | 17.1571 | 17.9292 | 0 | 17.9292 | 18.736 | 0 | 18.736 | 19.5791 | 0 | 19.5791 | 20.4602 | 0 | 20.4602 | 21.3809 | 0 | 21.3809 | 22.343 | 0 | 22.343 | 23.3485 | 0 | 23.3485 | 24.3992 | 0 | 24.3992
|  | 14.3691 | 0 | 14.3691 | 14.605 | 0 | 14.605 | 15.2622 | 0 | 15.2622 | 15.949 | 0 | 15.949 | 16.6667 | 0 | 16.6667 | 17.4167 | 0 | 17.4167 | 18.2005 | 0 | 18.2005 | 19.0195 | 0 | 19.0195 | 19.8754 | 0 | 19.8754 | 20.7698 | 0 | 20.7698 | 21.7044 | 0 | 21.7044 | 22.6811 | 0 | 22.6811 | 23.7018 | 0 | 23.7018 | 24.7684 | 0 | 24.7684 | 25.8829 | 0 | 25.8829
|  | 15.9064 | 0 | 15.9064 | 16.1675 | 0 | 16.1675 | 16.895 | 0 | 16.895 | 17.6553 | 0 | 17.6553 | 18.4498 | 0 | 18.4498 | 19.28 | 0 | 19.28 | 20.1476 | 0 | 20.1476 | 21.0543 | 0 | 21.0543 | 22.0017 | 0 | 22.0017 | 22.9918 | 0 | 22.9918 | 24.0264 | 0 | 24.0264 | 25.1076 | 0 | 25.1076 | 26.2374 | 0 | 26.2374 | 27.4181 | 0 | 27.4181 | 28.6519 | 0 | 28.6519
|  | 17.79 | 0 | 17.79 | 18.082 | 0 | 18.082 | 18.8957 | 0 | 18.8957 | 19.746 | 0 | 19.746 | 20.6346 | 0 | 20.6346 | 21.5631 | 0 | 21.5631 | 22.5335 | 0 | 22.5335 | 23.5475 | 0 | 23.5475 | 24.6071 | 0 | 24.6071 | 25.7144 | 0 | 25.7144 | 26.8716 | 0 | 26.8716 | 28.0808 | 0 | 28.0808 | 29.3444 | 0 | 29.3444 | 30.6649 | 0 | 30.6649 | 32.0449 | 0 | 32.0449
|  | 18.9332 | 0 | 18.9332 | 19.244 | 0 | 19.244 | 20.1099 | 0 | 20.1099 | 21.0149 | 0 | 21.0149 | 21.9605 | 0 | 21.9605 | 22.9488 | 0 | 22.9488 | 23.9815 | 0 | 23.9815 | 25.0606 | 0 | 25.0606 | 26.1884 | 0 | 26.1884 | 27.3668 | 0 | 27.3668 | 28.5983 | 0 | 28.5983 | 29.8853 | 0 | 29.8853 | 31.2301 | 0 | 31.2301 | 32.6355 | 0 | 32.6355 | 34.1041 | 0 | 34.1041
|  | 18.8963 | 0 | 18.8963 | 19.2064 | 0 | 19.2064 | 20.0707 | 0 | 20.0707 | 20.9739 | 0 | 20.9739 | 21.9177 | 0 | 21.9177 | 22.904 | 0 | 22.904 | 23.9347 | 0 | 23.9347 | 25.0118 | 0 | 25.0118 | 26.1373 | 0 | 26.1373 | 27.3135 | 0 | 27.3135 | 28.5426 | 0 | 28.5426 | 29.827 | 0 | 29.827 | 31.1692 | 0 | 31.1692 | 32.5719 | 0 | 32.5719 | 34.0376 | 0 | 34.0376
|  | 18.0263 | 0 | 18.0263 | 18.3222 | 0 | 18.3222 | 19.1467 | 0 | 19.1467 | 20.0083 | 0 | 20.0083 | 20.9086 | 0 | 20.9086 | 21.8495 | 0 | 21.8495 | 22.8328 | 0 | 22.8328 | 23.8602 | 0 | 23.8602 | 24.9339 | 0 | 24.9339 | 26.056 | 0 | 26.056 | 27.2285 | 0 | 27.2285 | 28.4538 | 0 | 28.4538 | 29.7342 | 0 | 29.7342 | 31.0722 | 0 | 31.0722 | 32.4705 | 0 | 32.4705
|  | 17.4694 | 0 | 17.4694 | 17.7562 | 0 | 17.7562 | 18.5552 | 0 | 18.5552 | 19.3902 | 0 | 19.3902 | 20.2627 | 0 | 20.2627 | 21.1746 | 0 | 21.1746 | 22.1274 | 0 | 22.1274 | 23.1232 | 0 | 23.1232 | 24.1637 | 0 | 24.1637 | 25.2511 | 0 | 25.2511 | 26.3874 | 0 | 26.3874 | 27.5748 | 0 | 27.5748 | 28.8157 | 0 | 28.8157 | 30.1124 | 0 | 30.1124 | 31.4674 | 0 | 31.4674
|  | 17.5251 | 0 | 17.5251 | 17.8127 | 0 | 17.8127 | 18.6143 | 0 | 18.6143 | 19.452 | 0 | 19.452 | 20.3273 | 0 | 20.3273 | 21.242 | 0 | 21.242 | 22.1979 | 0 | 22.1979 | 23.1968 | 0 | 23.1968 | 24.2407 | 0 | 24.2407 | 25.3315 | 0 | 25.3315 | 26.4714 | 0 | 26.4714 | 27.6626 | 0 | 27.6626 | 28.9075 | 0 | 28.9075 | 30.2083 | 0 | 30.2083 | 31.5677 | 0 | 31.5677
|  | 17.5995 | 0 | 17.5995 | 17.8884 | 0 | 17.8884 | 18.6934 | 0 | 18.6934 | 19.5346 | 0 | 19.5346 | 20.4136 | 0 | 20.4136 | 21.3323 | 0 | 21.3323 | 22.2922 | 0 | 22.2922 | 23.2954 | 0 | 23.2954 | 24.3437 | 0 | 24.3437 | 25.4391 | 0 | 25.4391 | 26.5839 | 0 | 26.5839 | 27.7801 | 0 | 27.7801 | 29.0303 | 0 | 29.0303 | 30.3366 | 0 | 30.3366 | 31.7018 | 0 | 31.7018
|  | 19.3488 | 0 | 19.3488 | 19.6664 | 0 | 19.6664 | 20.5513 | 0 | 20.5513 | 21.4762 | 0 | 21.4762 | 22.4426 | 0 | 22.4426 | 23.4525 | 0 | 23.4525 | 24.5079 | 0 | 24.5079 | 25.6107 | 0 | 25.6107 | 26.7632 | 0 | 26.7632 | 27.9675 | 0 | 27.9675 | 29.2261 | 0 | 29.2261 | 30.5413 | 0 | 30.5413 | 31.9156 | 0 | 31.9156 | 33.3518 | 0 | 33.3518 | 34.8526 | 0 | 34.8526
|  | 22.4557 | 0 | 22.4557 | 22.8243 | 0 | 22.8243 | 23.8514 | 0 | 23.8514 | 24.9247 | 0 | 24.9247 | 26.0463 | 0 | 26.0463 | 27.2184 | 0 | 27.2184 | 28.4432 | 0 | 28.4432 | 29.7232 | 0 | 29.7232 | 31.0607 | 0 | 31.0607 | 32.4585 | 0 | 32.4585 | 33.9191 | 0 | 33.9191 | 35.4455 | 0 | 35.4455 | 37.0405 | 0 | 37.0405 | 38.7073 | 0 | 38.7073 | 40.4492 | 0 | 40.4492
|  | 29.1758 | 0 | 29.1758 | 29.6547 | 0 | 29.6547 | 30.9891 | 0 | 30.9891 | 32.3836 | 0 | 32.3836 | 33.8409 | 0 | 33.8409 | 35.3637 | 0 | 35.3637 | 36.9551 | 0 | 36.9551 | 38.6181 | 0 | 38.6181 | 40.3559 | 0 | 40.3559 | 42.1719 | 0 | 42.1719 | 44.0697 | 0 | 44.0697 | 46.0528 | 0 | 46.0528 | 48.1252 | 0 | 48.1252 | 50.2908 | 0 | 50.2908 | 52.5539 | 0 | 52.5539
|  | 28.8953 | 0 | 28.8953 | 29.3696 | 0 | 29.3696 | 30.6912 | 0 | 30.6912 | 32.0723 | 0 | 32.0723 | 33.5155 | 0 | 33.5155 | 35.0237 | 0 | 35.0237 | 36.5998 | 0 | 36.5998 | 38.2468 | 0 | 38.2468 | 39.9679 | 0 | 39.9679 | 41.7665 | 0 | 41.7665 | 43.646 | 0 | 43.646 | 45.61 | 0 | 45.61 | 47.6625 | 0 | 47.6625 | 49.8073 | 0 | 49.8073 | 52.0486 | 0 | 52.0486
|  | 26.8897 | 0 | 26.8897 | 27.331 | 0 | 27.331 | 28.5609 | 0 | 28.5609 | 29.8462 | 0 | 29.8462 | 31.1893 | 0 | 31.1893 | 32.5928 | 0 | 32.5928 | 34.0595 | 0 | 34.0595 | 35.5921 | 0 | 35.5921 | 37.1938 | 0 | 37.1938 | 38.8675 | 0 | 38.8675 | 40.6165 | 0 | 40.6165 | 42.4443 | 0 | 42.4443 | 44.3543 | 0 | 44.3543 | 46.3502 | 0 | 46.3502 | 48.436 | 0 | 48.436
|  | 24.564 | 0 | 24.564 | 24.9672 | 0 | 24.9672 | 26.0907 | 0 | 26.0907 | 27.2648 | 0 | 27.2648 | 28.4917 | 0 | 28.4917 | 29.7738 | 0 | 29.7738 | 31.1136 | 0 | 31.1136 | 32.5137 | 0 | 32.5137 | 33.9768 | 0 | 33.9768 | 35.5058 | 0 | 35.5058 | 37.1036 | 0 | 37.1036 | 38.7732 | 0 | 38.7732 | 40.518 | 0 | 40.518 | 42.3413 | 0 | 42.3413 | 44.2467 | 0 | 44.2467
|  | 21.1781 | 0 | 21.1781 | 21.5258 | 0 | 21.5258 | 22.4944 | 0 | 22.4944 | 23.5067 | 0 | 23.5067 | 24.5645 | 0 | 24.5645 | 25.6699 | 0 | 25.6699 | 26.825 | 0 | 26.825 | 28.0321 | 0 | 28.0321 | 29.2936 | 0 | 29.2936 | 30.6118 | 0 | 30.6118 | 31.9893 | 0 | 31.9893 | 33.4288 | 0 | 33.4288 | 34.9331 | 0 | 34.9331 | 36.5051 | 0 | 36.5051 | 38.1479 | 0 | 38.1479
|  | 18.2501 | 0 | 18.2501 | 18.5497 | 0 | 18.5497 | 19.3844 | 0 | 19.3844 | 20.2567 | 0 | 20.2567 | 21.1683 | 0 | 21.1683 | 22.1208 | 0 | 22.1208 | 23.1163 | 0 | 23.1163 | 24.1565 | 0 | 24.1565 | 25.2435 | 0 | 25.2435 | 26.3795 | 0 | 26.3795 | 27.5666 | 0 | 27.5666 | 28.8071 | 0 | 28.8071 | 30.1034 | 0 | 30.1034 | 31.458 | 0 | 31.458 | 32.8736 | 0 | 32.8736
|  | 16.3155 | 0 | 16.3155 | 16.5833 | 0 | 16.5833 | 17.3296 | 0 | 17.3296 | 18.1094 | 0 | 18.1094 | 18.9243 | 0 | 18.9243 | 19.7759 | 0 | 19.7759 | 20.6658 | 0 | 20.6658 | 21.5958 | 0 | 21.5958 | 22.5676 | 0 | 22.5676 | 23.5831 | 0 | 23.5831 | 24.6444 | 0 | 24.6444 | 25.7534 | 0 | 25.7534 | 26.9123 | 0 | 26.9123 | 28.1233 | 0 | 28.1233 | 29.3889 | 0 | 29.3889
|  | 14.6427 | 0 | 14.6427 | 14.883 | 0 | 14.883 | 15.5528 | 0 | 15.5528 | 16.2526 | 0 | 16.2526 | 16.984 | 0 | 16.984 | 17.7483 | 0 | 17.7483 | 18.547 | 0 | 18.547 | 19.3816 | 0 | 19.3816 | 20.2537 | 0 | 20.2537 | 21.1652 | 0 | 21.1652 | 22.1176 | 0 | 22.1176 | 23.1129 | 0 | 23.1129 | 24.153 | 0 | 24.153 | 25.2399 | 0 | 25.2399 | 26.3756 | 0 | 26.3756
|  | 13.8512 | 0 | 13.8512 | 14.0785 | 0 | 14.0785 | 14.712 | 0 | 14.712 | 15.3741 | 0 | 15.3741 | 16.0659 | 0 | 16.0659 | 16.7889 | 0 | 16.7889 | 17.5444 | 0 | 17.5444 | 18.3339 | 0 | 18.3339 | 19.1589 | 0 | 19.1589 | 20.0211 | 0 | 20.0211 | 20.922 | 0 | 20.922 | 21.8635 | 0 | 21.8635 | 22.8474 | 0 | 22.8474 | 23.8755 | 0 | 23.8755 | 24.9499 | 0 | 24.9499
|  | 12.6242 | 0 | 12.6242 | 12.8314 | 0 | 12.8314 | 13.4088 | 0 | 13.4088 | 14.0122 | 0 | 14.0122 | 14.6428 | 0 | 14.6428 | 15.3017 | 0 | 15.3017 | 15.9903 | 0 | 15.9903 | 16.7098 | 0 | 16.7098 | 17.4618 | 0 | 17.4618 | 18.2476 | 0 | 18.2476 | 19.0687 | 0 | 19.0687 | 19.9268 | 0 | 19.9268 | 20.8235 | 0 | 20.8235 | 21.7606 | 0 | 21.7606 | 22.7398 | 0 | 22.7398
|  | 12.0012 | 0 | 12.0012 | 12.1982 | 0 | 12.1982 | 12.7471 | 0 | 12.7471 | 13.3207 | 0 | 13.3207 | 13.9202 | 0 | 13.9202 | 14.5466 | 0 | 14.5466 | 15.2012 | 0 | 15.2012 | 15.8852 | 0 | 15.8852 | 16.6 | 0 | 16.6 | 17.347 | 0 | 17.347 | 18.1277 | 0 | 18.1277 | 18.9434 | 0 | 18.9434 | 19.7959 | 0 | 19.7959 | 20.6867 | 0 | 20.6867 | 21.6176 | 0 | 21.6176
|  | 12.2845 | 0 | 12.2845 | 12.4862 | 0 | 12.4862 | 13.048 | 0 | 13.048 | 13.6352 | 0 | 13.6352 | 14.2488 | 0 | 14.2488 | 14.89 | 0 | 14.89 | 15.56 | 0 | 15.56 | 16.2602 | 0 | 16.2602 | 16.992 | 0 | 16.992 | 17.7566 | 0 | 17.7566 | 18.5556 | 0 | 18.5556 | 19.3906 | 0 | 19.3906 | 20.2632 | 0 | 20.2632 | 21.1751 | 0 | 21.1751 | 22.1279 | 0 | 22.1279
|  | 14.9657 | 0 | 14.9657 | 15.2114 | 0 | 15.2114 | 15.8959 | 0 | 15.8959 | 16.6112 | 0 | 16.6112 | 17.3587 | 0 | 17.3587 | 18.1398 | 0 | 18.1398 | 18.9561 | 0 | 18.9561 | 19.8091 | 0 | 19.8091 | 20.7006 | 0 | 20.7006 | 21.6321 | 0 | 21.6321 | 22.6055 | 0 | 22.6055 | 23.6228 | 0 | 23.6228 | 24.6858 | 0 | 24.6858 | 25.7967 | 0 | 25.7967 | 26.9575 | 0 | 26.9575
|  | 17.851 | 0 | 17.851 | 18.144 | 0 | 18.144 | 18.9605 | 0 | 18.9605 | 19.8137 | 0 | 19.8137 | 20.7054 | 0 | 20.7054 | 21.6371 | 0 | 21.6371 | 22.6108 | 0 | 22.6108 | 23.6283 | 0 | 23.6283 | 24.6915 | 0 | 24.6915 | 25.8026 | 0 | 25.8026 | 26.9638 | 0 | 26.9638 | 28.1771 | 0 | 28.1771 | 29.4451 | 0 | 29.4451 | 30.7701 | 0 | 30.7701 | 32.1548 | 0 | 32.1548
|  | 19.7846 | 0 | 19.7846 | 20.1093 | 0 | 20.1093 | 21.0142 | 0 | 21.0142 | 21.9599 | 0 | 21.9599 | 22.9481 | 0 | 22.9481 | 23.9807 | 0 | 23.9807 | 25.0599 | 0 | 25.0599 | 26.1876 | 0 | 26.1876 | 27.366 | 0 | 27.366 | 28.5975 | 0 | 28.5975 | 29.8844 | 0 | 29.8844 | 31.2292 | 0 | 31.2292 | 32.6345 | 0 | 32.6345 | 34.103 | 0 | 34.103 | 35.6377 | 0 | 35.6377
|  | 17.9941 | 0 | 17.9941 | 18.2895 | 0 | 18.2895 | 19.1125 | 0 | 19.1125 | 19.9726 | 0 | 19.9726 | 20.8714 | 0 | 20.8714 | 21.8106 | 0 | 21.8106 | 22.7921 | 0 | 22.7921 | 23.8177 | 0 | 23.8177 | 24.8895 | 0 | 24.8895 | 26.0095 | 0 | 26.0095 | 27.1799 | 0 | 27.1799 | 28.403 | 0 | 28.403 | 29.6812 | 0 | 29.6812 | 31.0168 | 0 | 31.0168 | 32.4126 | 0 | 32.4126
|  | 17.5511 | 0 | 17.5511 | 17.8392 | 0 | 17.8392 | 18.6419 | 0 | 18.6419 | 19.4808 | 0 | 19.4808 | 20.3575 | 0 | 20.3575 | 21.2735 | 0 | 21.2735 | 22.2309 | 0 | 22.2309 | 23.2312 | 0 | 23.2312 | 24.2766 | 0 | 24.2766 | 25.3691 | 0 | 25.3691 | 26.5107 | 0 | 26.5107 | 27.7037 | 0 | 27.7037 | 28.9504 | 0 | 28.9504 | 30.2531 | 0 | 30.2531 | 31.6145 | 0 | 31.6145
|  | 17.2621 | 0 | 17.2621 | 17.5455 | 0 | 17.5455 | 18.335 | 0 | 18.335 | 19.1601 | 0 | 19.1601 | 20.0223 | 0 | 20.0223 | 20.9233 | 0 | 20.9233 | 21.8648 | 0 | 21.8648 | 22.8488 | 0 | 22.8488 | 23.877 | 0 | 23.877 | 24.9514 | 0 | 24.9514 | 26.0742 | 0 | 26.0742 | 27.2476 | 0 | 27.2476 | 28.4737 | 0 | 28.4737 | 29.755 | 0 | 29.755 | 31.094 | 0 | 31.094
|  | 16.9454 | 0 | 16.9454 | 17.2235 | 0 | 17.2235 | 17.9986 | 0 | 17.9986 | 18.8085 | 0 | 18.8085 | 19.6549 | 0 | 19.6549 | 20.5394 | 0 | 20.5394 | 21.4636 | 0 | 21.4636 | 22.4295 | 0 | 22.4295 | 23.4388 | 0 | 23.4388 | 24.4936 | 0 | 24.4936 | 25.5958 | 0 | 25.5958 | 26.7476 | 0 | 26.7476 | 27.9512 | 0 | 27.9512 | 29.209 | 0 | 29.209 | 30.5234 | 0 | 30.5234
|  | 15.9677 | 0 | 15.9677 | 16.2298 | 0 | 16.2298 | 16.9601 | 0 | 16.9601 | 17.7233 | 0 | 17.7233 | 18.5208 | 0 | 18.5208 | 19.3543 | 0 | 19.3543 | 20.2252 | 0 | 20.2252 | 21.1354 | 0 | 21.1354 | 22.0864 | 0 | 22.0864 | 23.0803 | 0 | 23.0803 | 24.119 | 0 | 24.119 | 25.2043 | 0 | 25.2043 | 26.3385 | 0 | 26.3385 | 27.5237 | 0 | 27.5237 | 28.7623 | 0 | 28.7623
|  | 16.0677 | 0 | 16.0677 | 16.3315 | 0 | 16.3315 | 17.0664 | 0 | 17.0664 | 17.8344 | 0 | 17.8344 | 18.6369 | 0 | 18.6369 | 19.4756 | 0 | 19.4756 | 20.352 | 0 | 20.352 | 21.2678 | 0 | 21.2678 | 22.2249 | 0 | 22.2249 | 23.225 | 0 | 23.225 | 24.2701 | 0 | 24.2701 | 25.3623 | 0 | 25.3623 | 26.5036 | 0 | 26.5036 | 27.6963 | 0 | 27.6963 | 28.9426 | 0 | 28.9426
|  | 16.2995 | 0 | 16.2995 | 16.567 | 0 | 16.567 | 17.3125 | 0 | 17.3125 | 18.0916 | 0 | 18.0916 | 18.9057 | 0 | 18.9057 | 19.7565 | 0 | 19.7565 | 20.6455 | 0 | 20.6455 | 21.5746 | 0 | 21.5746 | 22.5454 | 0 | 22.5454 | 23.56 | 0 | 23.56 | 24.6202 | 0 | 24.6202 | 25.7281 | 0 | 25.7281 | 26.8858 | 0 | 26.8858 | 28.0957 | 0 | 28.0957 | 29.36 | 0 | 29.36
|  | 17.0332 | 0 | 17.0332 | 17.3128 | 0 | 17.3128 | 18.0918 | 0 | 18.0918 | 18.906 | 0 | 18.906 | 19.7567 | 0 | 19.7567 | 20.6458 | 0 | 20.6458 | 21.5749 | 0 | 21.5749 | 22.5457 | 0 | 22.5457 | 23.5603 | 0 | 23.5603 | 24.6205 | 0 | 24.6205 | 25.7284 | 0 | 25.7284 | 26.8862 | 0 | 26.8862 | 28.0961 | 0 | 28.0961 | 29.3604 | 0 | 29.3604 | 30.6816 | 0 | 30.6816
|  | 20.7787 | 0 | 20.7787 | 21.1197 | 0 | 21.1197 | 22.0701 | 0 | 22.0701 | 23.0633 | 0 | 23.0633 | 24.1011 | 0 | 24.1011 | 25.1857 | 0 | 25.1857 | 26.319 | 0 | 26.319 | 27.5034 | 0 | 27.5034 | 28.741 | 0 | 28.741 | 30.0344 | 0 | 30.0344 | 31.3859 | 0 | 31.3859 | 32.7983 | 0 | 32.7983 | 34.2742 | 0 | 34.2742 | 35.8166 | 0 | 35.8166 | 37.4283 | 0 | 37.4283
|  | 28.073 | 0 | 28.073 | 28.5338 | 0 | 28.5338 | 29.8179 | 0 | 29.8179 | 31.1597 | 0 | 31.1597 | 32.5618 | 0 | 32.5618 | 34.0271 | 0 | 34.0271 | 35.5583 | 0 | 35.5583 | 37.1585 | 0 | 37.1585 | 38.8306 | 0 | 38.8306 | 40.578 | 0 | 40.578 | 42.404 | 0 | 42.404 | 44.3122 | 0 | 44.3122 | 46.3062 | 0 | 46.3062 | 48.39 | 0 | 48.39 | 50.5675 | 0 | 50.5675
|  | 28.2641 | 0 | 28.2641 | 28.728 | 0 | 28.728 | 30.0208 | 0 | 30.0208 | 31.3717 | 0 | 31.3717 | 32.7835 | 0 | 32.7835 | 34.2587 | 0 | 34.2587 | 35.8004 | 0 | 35.8004 | 37.4114 | 0 | 37.4114 | 39.0949 | 0 | 39.0949 | 40.8541 | 0 | 40.8541 | 42.6926 | 0 | 42.6926 | 44.6137 | 0 | 44.6137 | 46.6214 | 0 | 46.6214 | 48.7193 | 0 | 48.7193 | 50.9117 | 0 | 50.9117
|  | 26.6522 | 0 | 26.6522 | 27.0897 | 0 | 27.0897 | 28.3088 | 0 | 28.3088 | 29.5827 | 0 | 29.5827 | 30.9139 | 0 | 30.9139 | 32.305 | 0 | 32.305 | 33.7587 | 0 | 33.7587 | 35.2779 | 0 | 35.2779 | 36.8654 | 0 | 36.8654 | 38.5243 | 0 | 38.5243 | 40.2579 | 0 | 40.2579 | 42.0695 | 0 | 42.0695 | 43.9626 | 0 | 43.9626 | 45.941 | 0 | 45.941 | 48.0083 | 0 | 48.0083
|  | 24.8009 | 0 | 24.8009 | 25.208 | 0 | 25.208 | 26.3423 | 0 | 26.3423 | 27.5277 | 0 | 27.5277 | 28.7665 | 0 | 28.7665 | 30.061 | 0 | 30.061 | 31.4137 | 0 | 31.4137 | 32.8273 | 0 | 32.8273 | 34.3045 | 0 | 34.3045 | 35.8482 | 0 | 35.8482 | 37.4614 | 0 | 37.4614 | 39.1472 | 0 | 39.1472 | 40.9088 | 0 | 40.9088 | 42.7497 | 0 | 42.7497 | 44.6734 | 0 | 44.6734
|  | 21.0199 | 0 | 21.0199 | 21.3649 | 0 | 21.3649 | 22.3264 | 0 | 22.3264 | 23.331 | 0 | 23.331 | 24.3809 | 0 | 24.3809 | 25.4781 | 0 | 25.4781 | 26.6246 | 0 | 26.6246 | 27.8227 | 0 | 27.8227 | 29.0747 | 0 | 29.0747 | 30.3831 | 0 | 30.3831 | 31.7503 | 0 | 31.7503 | 33.1791 | 0 | 33.1791 | 34.6722 | 0 | 34.6722 | 36.2324 | 0 | 36.2324 | 37.8629 | 0 | 37.8629
|  | 17.8161 | 0 | 17.8161 | 18.1086 | 0 | 18.1086 | 18.9235 | 0 | 18.9235 | 19.775 | 0 | 19.775 | 20.6649 | 0 | 20.6649 | 21.5948 | 0 | 21.5948 | 22.5666 | 0 | 22.5666 | 23.5821 | 0 | 23.5821 | 24.6433 | 0 | 24.6433 | 25.7522 | 0 | 25.7522 | 26.9111 | 0 | 26.9111 | 28.1221 | 0 | 28.1221 | 29.3876 | 0 | 29.3876 | 30.71 | 0 | 30.71 | 32.0919 | 0 | 32.0919
|  | 16.2855 | 0 | 16.2855 | 16.5529 | 0 | 16.5529 | 17.2977 | 0 | 17.2977 | 18.0761 | 0 | 18.0761 | 18.8896 | 0 | 18.8896 | 19.7396 | 0 | 19.7396 | 20.6279 | 0 | 20.6279 | 21.5561 | 0 | 21.5561 | 22.5261 | 0 | 22.5261 | 23.5398 | 0 | 23.5398 | 24.5991 | 0 | 24.5991 | 25.7061 | 0 | 25.7061 | 26.8628 | 0 | 26.8628 | 28.0717 | 0 | 28.0717 | 29.3349 | 0 | 29.3349
|  | 14.4998 | 0 | 14.4998 | 14.7378 | 0 | 14.7378 | 15.401 | 0 | 15.401 | 16.094 | 0 | 16.094 | 16.8182 | 0 | 16.8182 | 17.575 | 0 | 17.575 | 18.3659 | 0 | 18.3659 | 19.1924 | 0 | 19.1924 | 20.0561 | 0 | 20.0561 | 20.9586 | 0 | 20.9586 | 21.9017 | 0 | 21.9017 | 22.8873 | 0 | 22.8873 | 23.9172 | 0 | 23.9172 | 24.9935 | 0 | 24.9935 | 26.1182 | 0 | 26.1182
|  | 13.9231 | 0 | 13.9231 | 14.1517 | 0 | 14.1517 | 14.7885 | 0 | 14.7885 | 15.454 | 0 | 15.454 | 16.1494 | 0 | 16.1494 | 16.8762 | 0 | 16.8762 | 17.6356 | 0 | 17.6356 | 18.4292 | 0 | 18.4292 | 19.2585 | 0 | 19.2585 | 20.1251 | 0 | 20.1251 | 21.0308 | 0 | 21.0308 | 21.9771 | 0 | 21.9771 | 22.9661 | 0 | 22.9661 | 23.9996 | 0 | 23.9996 | 25.0796 | 0 | 25.0796
|  | 12.6194 | 0 | 12.6194 | 12.8266 | 0 | 12.8266 | 13.4038 | 0 | 13.4038 | 14.007 | 0 | 14.007 | 14.6373 | 0 | 14.6373 | 15.2959 | 0 | 15.2959 | 15.9843 | 0 | 15.9843 | 16.7036 | 0 | 16.7036 | 17.4552 | 0 | 17.4552 | 18.2407 | 0 | 18.2407 | 19.0615 | 0 | 19.0615 | 19.9193 | 0 | 19.9193 | 20.8157 | 0 | 20.8157 | 21.7524 | 0 | 21.7524 | 22.7312 | 0 | 22.7312
|  | 12.0355 | 0 | 12.0355 | 12.2331 | 0 | 12.2331 | 12.7836 | 0 | 12.7836 | 13.3588 | 0 | 13.3588 | 13.96 | 0 | 13.96 | 14.5882 | 0 | 14.5882 | 15.2447 | 0 | 15.2447 | 15.9307 | 0 | 15.9307 | 16.6476 | 0 | 16.6476 | 17.3967 | 0 | 17.3967 | 18.1795 | 0 | 18.1795 | 18.9976 | 0 | 18.9976 | 19.8525 | 0 | 19.8525 | 20.7459 | 0 | 20.7459 | 21.6794 | 0 | 21.6794
|  | 12.6216 | 0 | 12.6216 | 12.8288 | 0 | 12.8288 | 13.4061 | 0 | 13.4061 | 14.0094 | 0 | 14.0094 | 14.6398 | 0 | 14.6398 | 15.2986 | 0 | 15.2986 | 15.987 | 0 | 15.987 | 16.7064 | 0 | 16.7064 | 17.4582 | 0 | 17.4582 | 18.2438 | 0 | 18.2438 | 19.0648 | 0 | 19.0648 | 19.9227 | 0 | 19.9227 | 20.8192 | 0 | 20.8192 | 21.7561 | 0 | 21.7561 | 22.7351 | 0 | 22.7351
|  | 14.6401 | 0 | 14.6401 | 14.8804 | 0 | 14.8804 | 15.55 | 0 | 15.55 | 16.2498 | 0 | 16.2498 | 16.981 | 0 | 16.981 | 17.7452 | 0 | 17.7452 | 18.5437 | 0 | 18.5437 | 19.3782 | 0 | 19.3782 | 20.2502 | 0 | 20.2502 | 21.1614 | 0 | 21.1614 | 22.1137 | 0 | 22.1137 | 23.1088 | 0 | 23.1088 | 24.1487 | 0 | 24.1487 | 25.2354 | 0 | 25.2354 | 26.371 | 0 | 26.371
|  | 17.9317 | 0 | 17.9317 | 18.226 | 0 | 18.226 | 19.0462 | 0 | 19.0462 | 19.9032 | 0 | 19.9032 | 20.7989 | 0 | 20.7989 | 21.7348 | 0 | 21.7348 | 22.7129 | 0 | 22.7129 | 23.735 | 0 | 23.735 | 24.8031 | 0 | 24.8031 | 25.9192 | 0 | 25.9192 | 27.0856 | 0 | 27.0856 | 28.3044 | 0 | 28.3044 | 29.5781 | 0 | 29.5781 | 30.9091 | 0 | 30.9091 | 32.3 | 0 | 32.3
|  | 19.6897 | 0 | 19.6897 | 20.0129 | 0 | 20.0129 | 20.9134 | 0 | 20.9134 | 21.8545 | 0 | 21.8545 | 22.838 | 0 | 22.838 | 23.8657 | 0 | 23.8657 | 24.9397 | 0 | 24.9397 | 26.062 | 0 | 26.062 | 27.2347 | 0 | 27.2347 | 28.4603 | 0 | 28.4603 | 29.741 | 0 | 29.741 | 31.0794 | 0 | 31.0794 | 32.4779 | 0 | 32.4779 | 33.9394 | 0 | 33.9394 | 35.4667 | 0 | 35.4667
|  | 17.7008 | 0 | 17.7008 | 17.9913 | 0 | 17.9913 | 18.8009 | 0 | 18.8009 | 19.647 | 0 | 19.647 | 20.5311 | 0 | 20.5311 | 21.455 | 0 | 21.455 | 22.4204 | 0 | 22.4204 | 23.4294 | 0 | 23.4294 | 24.4837 | 0 | 24.4837 | 25.5855 | 0 | 25.5855 | 26.7368 | 0 | 26.7368 | 27.94 | 0 | 27.94 | 29.1973 | 0 | 29.1973 | 30.5111 | 0 | 30.5111 | 31.8841 | 0 | 31.8841
|  | 16.7082 | 0 | 16.7082 | 16.9825 | 0 | 16.9825 | 17.7467 | 0 | 17.7467 | 18.5453 | 0 | 18.5453 | 19.3798 | 0 | 19.3798 | 20.2519 | 0 | 20.2519 | 21.1632 | 0 | 21.1632 | 22.1156 | 0 | 22.1156 | 23.1108 | 0 | 23.1108 | 24.1508 | 0 | 24.1508 | 25.2376 | 0 | 25.2376 | 26.3733 | 0 | 26.3733 | 27.56 | 0 | 27.56 | 28.8003 | 0 | 28.8003 | 30.0963 | 0 | 30.0963
|  | 15.6536 | 0 | 15.6536 | 15.9106 | 0 | 15.9106 | 16.6265 | 0 | 16.6265 | 17.3747 | 0 | 17.3747 | 18.1566 | 0 | 18.1566 | 18.9736 | 0 | 18.9736 | 19.8274 | 0 | 19.8274 | 20.7197 | 0 | 20.7197 | 21.6521 | 0 | 21.6521 | 22.6264 | 0 | 22.6264 | 23.6446 | 0 | 23.6446 | 24.7086 | 0 | 24.7086 | 25.8205 | 0 | 25.8205 | 26.9824 | 0 | 26.9824 | 28.1966 | 0 | 28.1966
|  | 15.8084 | 0 | 15.8084 | 16.0678 | 0 | 16.0678 | 16.7909 | 0 | 16.7909 | 17.5465 | 0 | 17.5465 | 18.3361 | 0 | 18.3361 | 19.1612 | 0 | 19.1612 | 20.0235 | 0 | 20.0235 | 20.9245 | 0 | 20.9245 | 21.8661 | 0 | 21.8661 | 22.8501 | 0 | 22.8501 | 23.8784 | 0 | 23.8784 | 24.9529 | 0 | 24.9529 | 26.0758 | 0 | 26.0758 | 27.2492 | 0 | 27.2492 | 28.4754 | 0 | 28.4754
|  | 16.169 | 0 | 16.169 | 16.4344 | 0 | 16.4344 | 17.1739 | 0 | 17.1739 | 17.9467 | 0 | 17.9467 | 18.7543 | 0 | 18.7543 | 19.5983 | 0 | 19.5983 | 20.4802 | 0 | 20.4802 | 21.4018 | 0 | 21.4018 | 22.3649 | 0 | 22.3649 | 23.3713 | 0 | 23.3713 | 24.423 | 0 | 24.423 | 25.5221 | 0 | 25.5221 | 26.6706 | 0 | 26.6706 | 27.8707 | 0 | 27.8707 | 29.1249 | 0 | 29.1249
|  | 16.7427 | 0 | 16.7427 | 17.0175 | 0 | 17.0175 | 17.7833 | 0 | 17.7833 | 18.5836 | 0 | 18.5836 | 19.4198 | 0 | 19.4198 | 20.2937 | 0 | 20.2937 | 21.207 | 0 | 21.207 | 22.1613 | 0 | 22.1613 | 23.1585 | 0 | 23.1585 | 24.2007 | 0 | 24.2007 | 25.2897 | 0 | 25.2897 | 26.4277 | 0 | 26.4277 | 27.617 | 0 | 27.617 | 28.8597 | 0 | 28.8597 | 30.1584 | 0 | 30.1584
|  | 16.2827 | 0 | 16.2827 | 16.55 | 0 | 16.55 | 17.2947 | 0 | 17.2947 | 18.073 | 0 | 18.073 | 18.8863 | 0 | 18.8863 | 19.7362 | 0 | 19.7362 | 20.6243 | 0 | 20.6243 | 21.5524 | 0 | 21.5524 | 22.5222 | 0 | 22.5222 | 23.5358 | 0 | 23.5358 | 24.5949 | 0 | 24.5949 | 25.7016 | 0 | 25.7016 | 26.8582 | 0 | 26.8582 | 28.0668 | 0 | 28.0668 | 29.3298 | 0 | 29.3298
|  | 17.1563 | 0 | 17.1563 | 17.4379 | 0 | 17.4379 | 18.2226 | 0 | 18.2226 | 19.0426 | 0 | 19.0426 | 19.8995 | 0 | 19.8995 | 20.795 | 0 | 20.795 | 21.7308 | 0 | 21.7308 | 22.7087 | 0 | 22.7087 | 23.7306 | 0 | 23.7306 | 24.7984 | 0 | 24.7984 | 25.9144 | 0 | 25.9144 | 27.0805 | 0 | 27.0805 | 28.2991 | 0 | 28.2991 | 29.5726 | 0 | 29.5726 | 30.9034 | 0 | 30.9034
|  | 20.7577 | 0 | 20.7577 | 21.0985 | 0 | 21.0985 | 22.0479 | 0 | 22.0479 | 23.0401 | 0 | 23.0401 | 24.0769 | 0 | 24.0769 | 25.1603 | 0 | 25.1603 | 26.2925 | 0 | 26.2925 | 27.4757 | 0 | 27.4757 | 28.7121 | 0 | 28.7121 | 30.0041 | 0 | 30.0041 | 31.3543 | 0 | 31.3543 | 32.7653 | 0 | 32.7653 | 34.2397 | 0 | 34.2397 | 35.7805 | 0 | 35.7805 | 37.3906 | 0 | 37.3906
|  | 28.0999 | 0 | 28.0999 | 28.5611 | 0 | 28.5611 | 29.8464 | 0 | 29.8464 | 31.1894 | 0 | 31.1894 | 32.593 | 0 | 32.593 | 34.0597 | 0 | 34.0597 | 35.5923 | 0 | 35.5923 | 37.194 | 0 | 37.194 | 38.8677 | 0 | 38.8677 | 40.6168 | 0 | 40.6168 | 42.4445 | 0 | 42.4445 | 44.3545 | 0 | 44.3545 | 46.3505 | 0 | 46.3505 | 48.4363 | 0 | 48.4363 | 50.6159 | 0 | 50.6159
|  | 28.9759 | 0 | 28.9759 | 29.4515 | 0 | 29.4515 | 30.7768 | 0 | 30.7768 | 32.1618 | 0 | 32.1618 | 33.6091 | 0 | 33.6091 | 35.1215 | 0 | 35.1215 | 36.702 | 0 | 36.702 | 38.3536 | 0 | 38.3536 | 40.0795 | 0 | 40.0795 | 41.883 | 0 | 41.883 | 43.7678 | 0 | 43.7678 | 45.7373 | 0 | 45.7373 | 47.7955 | 0 | 47.7955 | 49.9463 | 0 | 49.9463 | 52.1939 | 0 | 52.1939
|  | 27.4765 | 0 | 27.4765 | 27.9276 | 0 | 27.9276 | 29.1843 | 0 | 29.1843 | 30.4976 | 0 | 30.4976 | 31.87 | 0 | 31.87 | 33.3041 | 0 | 33.3041 | 34.8028 | 0 | 34.8028 | 36.3689 | 0 | 36.3689 | 38.0055 | 0 | 38.0055 | 39.7158 | 0 | 39.7158 | 41.503 | 0 | 41.503 | 43.3706 | 0 | 43.3706 | 45.3223 | 0 | 45.3223 | 47.3618 | 0 | 47.3618 | 49.4931 | 0 | 49.4931
|  | 25.3733 | 0 | 25.3733 | 25.7898 | 0 | 25.7898 | 26.9504 | 0 | 26.9504 | 28.1631 | 0 | 28.1631 | 29.4305 | 0 | 29.4305 | 30.7548 | 0 | 30.7548 | 32.1388 | 0 | 32.1388 | 33.5851 | 0 | 33.5851 | 35.0964 | 0 | 35.0964 | 36.6757 | 0 | 36.6757 | 38.3261 | 0 | 38.3261 | 40.0508 | 0 | 40.0508 | 41.8531 | 0 | 41.8531 | 43.7365 | 0 | 43.7365 | 45.7046 | 0 | 45.7046
|  | 21.7028 | 0 | 21.7028 | 22.0591 | 0 | 22.0591 | 23.0517 | 0 | 23.0517 | 24.089 | 0 | 24.089 | 25.173 | 0 | 25.173 | 26.3058 | 0 | 26.3058 | 27.4896 | 0 | 27.4896 | 28.7266 | 0 | 28.7266 | 30.0193 | 0 | 30.0193 | 31.3702 | 0 | 31.3702 | 32.7819 | 0 | 32.7819 | 34.257 | 0 | 34.257 | 35.7986 | 0 | 35.7986 | 37.4095 | 0 | 37.4095 | 39.093 | 0 | 39.093
|  | 18.3181 | 0 | 18.3181 | 18.6188 | 0 | 18.6188 | 19.4567 | 0 | 19.4567 | 20.3322 | 0 | 20.3322 | 21.2472 | 0 | 21.2472 | 22.2033 | 0 | 22.2033 | 23.2024 | 0 | 23.2024 | 24.2465 | 0 | 24.2465 | 25.3376 | 0 | 25.3376 | 26.4778 | 0 | 26.4778 | 27.6693 | 0 | 27.6693 | 28.9144 | 0 | 28.9144 | 30.2156 | 0 | 30.2156 | 31.5753 | 0 | 31.5753 | 32.9962 | 0 | 32.9962
|  | 16.4345 | 0 | 16.4345 | 16.7042 | 0 | 16.7042 | 17.4559 | 0 | 17.4559 | 18.2414 | 0 | 18.2414 | 19.0623 | 0 | 19.0623 | 19.9201 | 0 | 19.9201 | 20.8165 | 0 | 20.8165 | 21.7533 | 0 | 21.7533 | 22.7322 | 0 | 22.7322 | 23.7551 | 0 | 23.7551 | 24.8241 | 0 | 24.8241 | 25.9412 | 0 | 25.9412 | 27.1085 | 0 | 27.1085 | 28.3284 | 0 | 28.3284 | 29.6032 | 0 | 29.6032
|  | 14.8761 | 0 | 14.8761 | 15.1203 | 0 | 15.1203 | 15.8007 | 0 | 15.8007 | 16.5117 | 0 | 16.5117 | 17.2547 | 0 | 17.2547 | 18.0312 | 0 | 18.0312 | 18.8426 | 0 | 18.8426 | 19.6905 | 0 | 19.6905 | 20.5766 | 0 | 20.5766 | 21.5025 | 0 | 21.5025 | 22.4701 | 0 | 22.4701 | 23.4813 | 0 | 23.4813 | 24.5379 | 0 | 24.5379 | 25.6422 | 0 | 25.6422 | 26.7961 | 0 | 26.7961
|  | 14.1688 | 0 | 14.1688 | 14.4014 | 0 | 14.4014 | 15.0495 | 0 | 15.0495 | 15.7267 | 0 | 15.7267 | 16.4344 | 0 | 16.4344 | 17.174 | 0 | 17.174 | 17.9468 | 0 | 17.9468 | 18.7544 | 0 | 18.7544 | 19.5983 | 0 | 19.5983 | 20.4803 | 0 | 20.4803 | 21.4019 | 0 | 21.4019 | 22.365 | 0 | 22.365 | 23.3714 | 0 | 23.3714 | 24.4231 | 0 | 24.4231 | 25.5221 | 0 | 25.5221
|  | 13.1703 | 0 | 13.1703 | 13.3865 | 0 | 13.3865 | 13.9889 | 0 | 13.9889 | 14.6184 | 0 | 14.6184 | 15.2762 | 0 | 15.2762 | 15.9637 | 0 | 15.9637 | 16.682 | 0 | 16.682 | 17.4327 | 0 | 17.4327 | 18.2172 | 0 | 18.2172 | 19.037 | 0 | 19.037 | 19.8936 | 0 | 19.8936 | 20.7888 | 0 | 20.7888 | 21.7243 | 0 | 21.7243 | 22.7019 | 0 | 22.7019 | 23.7235 | 0 | 23.7235
|  | 12.5467 | 0 | 12.5467 | 12.7527 | 0 | 12.7527 | 13.3265 | 0 | 13.3265 | 13.9262 | 0 | 13.9262 | 14.5529 | 0 | 14.5529 | 15.2078 | 0 | 15.2078 | 15.8922 | 0 | 15.8922 | 16.6073 | 0 | 16.6073 | 17.3546 | 0 | 17.3546 | 18.1356 | 0 | 18.1356 | 18.9517 | 0 | 18.9517 | 19.8045 | 0 | 19.8045 | 20.6957 | 0 | 20.6957 | 21.627 | 0 | 21.627 | 22.6002 | 0 | 22.6002
|  | 12.9723 | 0 | 12.9723 | 13.1852 | 0 | 13.1852 | 13.7786 | 0 | 13.7786 | 14.3986 | 0 | 14.3986 | 15.0466 | 0 | 15.0466 | 15.7237 | 0 | 15.7237 | 16.4312 | 0 | 16.4312 | 17.1706 | 0 | 17.1706 | 17.9433 | 0 | 17.9433 | 18.7507 | 0 | 18.7507 | 19.5945 | 0 | 19.5945 | 20.4763 | 0 | 20.4763 | 21.3977 | 0 | 21.3977 | 22.3606 | 0 | 22.3606 | 23.3668 | 0 | 23.3668
|  | 15.1858 | 0 | 15.1858 | 15.435 | 0 | 15.435 | 16.1296 | 0 | 16.1296 | 16.8554 | 0 | 16.8554 | 17.6139 | 0 | 17.6139 | 18.4065 | 0 | 18.4065 | 19.2348 | 0 | 19.2348 | 20.1004 | 0 | 20.1004 | 21.0049 | 0 | 21.0049 | 21.9501 | 0 | 21.9501 | 22.9379 | 0 | 22.9379 | 23.9701 | 0 | 23.9701 | 25.0488 | 0 | 25.0488 | 26.176 | 0 | 26.176 | 27.3539 | 0 | 27.3539
|  | 18.407 | 0 | 18.407 | 18.7091 | 0 | 18.7091 | 19.551 | 0 | 19.551 | 20.4308 | 0 | 20.4308 | 21.3502 | 0 | 21.3502 | 22.311 | 0 | 22.311 | 23.3149 | 0 | 23.3149 | 24.3641 | 0 | 24.3641 | 25.4605 | 0 | 25.4605 | 26.6062 | 0 | 26.6062 | 27.8035 | 0 | 27.8035 | 29.0547 | 0 | 29.0547 | 30.3621 | 0 | 30.3621 | 31.7284 | 0 | 31.7284 | 33.1562 | 0 | 33.1562
|  | 20.4967 | 0 | 20.4967 | 20.8331 | 0 | 20.8331 | 21.7706 | 0 | 21.7706 | 22.7503 | 0 | 22.7503 | 23.7741 | 0 | 23.7741 | 24.8439 | 0 | 24.8439 | 25.9619 | 0 | 25.9619 | 27.1302 | 0 | 27.1302 | 28.351 | 0 | 28.351 | 29.6268 | 0 | 29.6268 | 30.96 | 0 | 30.96 | 32.3532 | 0 | 32.3532 | 33.8091 | 0 | 33.8091 | 35.3305 | 0 | 35.3305 | 36.9204 | 0 | 36.9204
|  | 20.0263 | 0 | 20.0263 | 20.355 | 0 | 20.355 | 21.271 | 0 | 21.271 | 22.2282 | 0 | 22.2282 | 23.2285 | 0 | 23.2285 | 24.2737 | 0 | 24.2737 | 25.366 | 0 | 25.366 | 26.5075 | 0 | 26.5075 | 27.7004 | 0 | 27.7004 | 28.9469 | 0 | 28.9469 | 30.2495 | 0 | 30.2495 | 31.6107 | 0 | 31.6107 | 33.0332 | 0 | 33.0332 | 34.5197 | 0 | 34.5197 | 36.0731 | 0 | 36.0731
|  | 19.4382 | 0 | 19.4382 | 19.7572 | 0 | 19.7572 | 20.6463 | 0 | 20.6463 | 21.5754 | 0 | 21.5754 | 22.5463 | 0 | 22.5463 | 23.5609 | 0 | 23.5609 | 24.6211 | 0 | 24.6211 | 25.7291 | 0 | 25.7291 | 26.8869 | 0 | 26.8869 | 28.0968 | 0 | 28.0968 | 29.3611 | 0 | 29.3611 | 30.6824 | 0 | 30.6824 | 32.0631 | 0 | 32.0631 | 33.5059 | 0 | 33.5059 | 35.0137 | 0 | 35.0137
|  | 17.2508 | 0 | 17.2508 | 17.5339 | 0 | 17.5339 | 18.323 | 0 | 18.323 | 19.1475 | 0 | 19.1475 | 20.0091 | 0 | 20.0091 | 20.9095 | 0 | 20.9095 | 21.8505 | 0 | 21.8505 | 22.8337 | 0 | 22.8337 | 23.8612 | 0 | 23.8612 | 24.935 | 0 | 24.935 | 26.0571 | 0 | 26.0571 | 27.2296 | 0 | 27.2296 | 28.455 | 0 | 28.455 | 29.7355 | 0 | 29.7355 | 31.0736 | 0 | 31.0736
|  | 16.4655 | 0 | 16.4655 | 16.7358 | 0 | 16.7358 | 17.4889 | 0 | 17.4889 | 18.2759 | 0 | 18.2759 | 19.0983 | 0 | 19.0983 | 19.9578 | 0 | 19.9578 | 20.8559 | 0 | 20.8559 | 21.7944 | 0 | 21.7944 | 22.7751 | 0 | 22.7751 | 23.8 | 0 | 23.8 | 24.871 | 0 | 24.871 | 25.9902 | 0 | 25.9902 | 27.1597 | 0 | 27.1597 | 28.3819 | 0 | 28.3819 | 29.6591 | 0 | 29.6591
|  | 16.8463 | 0 | 16.8463 | 17.1228 | 0 | 17.1228 | 17.8934 | 0 | 17.8934 | 18.6986 | 0 | 18.6986 | 19.54 | 0 | 19.54 | 20.4193 | 0 | 20.4193 | 21.3382 | 0 | 21.3382 | 22.2984 | 0 | 22.2984 | 23.3018 | 0 | 23.3018 | 24.3504 | 0 | 24.3504 | 25.4462 | 0 | 25.4462 | 26.5912 | 0 | 26.5912 | 27.7878 | 0 | 27.7878 | 29.0383 | 0 | 29.0383 | 30.345 | 0 | 30.345
|  | 16.9322 | 0 | 16.9322 | 17.2101 | 0 | 17.2101 | 17.9846 | 0 | 17.9846 | 18.7939 | 0 | 18.7939 | 19.6396 | 0 | 19.6396 | 20.5234 | 0 | 20.5234 | 21.447 | 0 | 21.447 | 22.4121 | 0 | 22.4121 | 23.4206 | 0 | 23.4206 | 24.4745 | 0 | 24.4745 | 25.5759 | 0 | 25.5759 | 26.7268 | 0 | 26.7268 | 27.9295 | 0 | 27.9295 | 29.1863 | 0 | 29.1863 | 30.4997 | 0 | 30.4997
|  | 16.6828 | 0 | 16.6828 | 16.9566 | 0 | 16.9566 | 17.7197 | 0 | 17.7197 | 18.5171 | 0 | 18.5171 | 19.3503 | 0 | 19.3503 | 20.2211 | 0 | 20.2211 | 21.1311 | 0 | 21.1311 | 22.082 | 0 | 22.082 | 23.0757 | 0 | 23.0757 | 24.1141 | 0 | 24.1141 | 25.1992 | 0 | 25.1992 | 26.3332 | 0 | 26.3332 | 27.5181 | 0 | 27.5181 | 28.7565 | 0 | 28.7565 | 30.0505 | 0 | 30.0505
|  | 17.728 | 0 | 17.728 | 18.019 | 0 | 18.019 | 18.8298 | 0 | 18.8298 | 19.6772 | 0 | 19.6772 | 20.5626 | 0 | 20.5626 | 21.4879 | 0 | 21.4879 | 22.4549 | 0 | 22.4549 | 23.4654 | 0 | 23.4654 | 24.5213 | 0 | 24.5213 | 25.6248 | 0 | 25.6248 | 26.7779 | 0 | 26.7779 | 27.9829 | 0 | 27.9829 | 29.2421 | 0 | 29.2421 | 30.558 | 0 | 30.558 | 31.9331 | 0 | 31.9331
|  | 22.2927 | 0 | 22.2927 | 22.6586 | 0 | 22.6586 | 23.6783 | 0 | 23.6783 | 24.7438 | 0 | 24.7438 | 25.8572 | 0 | 25.8572 | 27.0208 | 0 | 27.0208 | 28.2368 | 0 | 28.2368 | 29.5074 | 0 | 29.5074 | 30.8353 | 0 | 30.8353 | 32.2228 | 0 | 32.2228 | 33.6729 | 0 | 33.6729 | 35.1881 | 0 | 35.1881 | 36.7716 | 0 | 36.7716 | 38.4263 | 0 | 38.4263 | 40.1555 | 0 | 40.1555
|  | 29.5143 | 0 | 29.5143 | 29.9988 | 0 | 29.9988 | 31.3487 | 0 | 31.3487 | 32.7594 | 0 | 32.7594 | 34.2336 | 0 | 34.2336 | 35.7741 | 0 | 35.7741 | 37.384 | 0 | 37.384 | 39.0662 | 0 | 39.0662 | 40.8242 | 0 | 40.8242 | 42.6613 | 0 | 42.6613 | 44.5811 | 0 | 44.5811 | 46.5872 | 0 | 46.5872 | 48.6836 | 0 | 48.6836 | 50.8744 | 0 | 50.8744 | 53.1638 | 0 | 53.1638
|  | 30.6972 | 0 | 30.6972 | 31.201 | 0 | 31.201 | 32.6051 | 0 | 32.6051 | 34.0723 | 0 | 34.0723 | 35.6056 | 0 | 35.6056 | 37.2078 | 0 | 37.2078 | 38.8822 | 0 | 38.8822 | 40.6318 | 0 | 40.6318 | 42.4603 | 0 | 42.4603 | 44.371 | 0 | 44.371 | 46.3677 | 0 | 46.3677 | 48.4542 | 0 | 48.4542 | 50.6347 | 0 | 50.6347 | 52.9132 | 0 | 52.9132 | 55.2943 | 0 | 55.2943
|  | 29.4964 | 0 | 29.4964 | 29.9806 | 0 | 29.9806 | 31.3297 | 0 | 31.3297 | 32.7395 | 0 | 32.7395 | 34.2128 | 0 | 34.2128 | 35.7524 | 0 | 35.7524 | 37.3612 | 0 | 37.3612 | 39.0425 | 0 | 39.0425 | 40.7994 | 0 | 40.7994 | 42.6354 | 0 | 42.6354 | 44.554 | 0 | 44.554 | 46.5589 | 0 | 46.5589 | 48.6541 | 0 | 48.6541 | 50.8435 | 0 | 50.8435 | 53.1315 | 0 | 53.1315
|  | 27.5972 | 0 | 27.5972 | 28.0502 | 0 | 28.0502 | 29.3124 | 0 | 29.3124 | 30.6315 | 0 | 30.6315 | 32.0099 | 0 | 32.0099 | 33.4503 | 0 | 33.4503 | 34.9556 | 0 | 34.9556 | 36.5286 | 0 | 36.5286 | 38.1724 | 0 | 38.1724 | 39.8902 | 0 | 39.8902 | 41.6852 | 0 | 41.6852 | 43.561 | 0 | 43.561 | 45.5213 | 0 | 45.5213 | 47.5698 | 0 | 47.5698 | 49.7104 | 0 | 49.7104
|  | 23.6253 | 0 | 23.6253 | 24.0131 | 0 | 24.0131 | 25.0937 | 0 | 25.0937 | 26.2229 | 0 | 26.2229 | 27.4029 | 0 | 27.4029 | 28.636 | 0 | 28.636 | 29.9247 | 0 | 29.9247 | 31.2713 | 0 | 31.2713 | 32.6785 | 0 | 32.6785 | 34.149 | 0 | 34.149 | 35.6857 | 0 | 35.6857 | 37.2916 | 0 | 37.2916 | 38.9697 | 0 | 38.9697 | 40.7233 | 0 | 40.7233 | 42.5559 | 0 | 42.5559
|  | 19.5176 | 0 | 19.5176 | 19.838 | 0 | 19.838 | 20.7307 | 0 | 20.7307 | 21.6636 | 0 | 21.6636 | 22.6385 | 0 | 22.6385 | 23.6572 | 0 | 23.6572 | 24.7218 | 0 | 24.7218 | 25.8342 | 0 | 25.8342 | 26.9968 | 0 | 26.9968 | 28.2116 | 0 | 28.2116 | 29.4812 | 0 | 29.4812 | 30.8078 | 0 | 30.8078 | 32.1942 | 0 | 32.1942 | 33.6429 | 0 | 33.6429 | 35.1568 | 0 | 35.1568
|  | 17.315 | 0 | 17.315 | 17.5993 | 0 | 17.5993 | 18.3912 | 0 | 18.3912 | 19.2188 | 0 | 19.2188 | 20.0837 | 0 | 20.0837 | 20.9874 | 0 | 20.9874 | 21.9319 | 0 | 21.9319 | 22.9188 | 0 | 22.9188 | 23.9502 | 0 | 23.9502 | 25.0279 | 0 | 25.0279 | 26.1542 | 0 | 26.1542 | 27.3311 | 0 | 27.3311 | 28.561 | 0 | 28.561 | 29.8463 | 0 | 29.8463 | 31.1893 | 0 | 31.1893
|  | 15.6424 | 0 | 15.6424 | 15.8992 | 0 | 15.8992 | 16.6147 | 0 | 16.6147 | 17.3623 | 0 | 17.3623 | 18.1436 | 0 | 18.1436 | 18.9601 | 0 | 18.9601 | 19.8133 | 0 | 19.8133 | 20.7049 | 0 | 20.7049 | 21.6366 | 0 | 21.6366 | 22.6103 | 0 | 22.6103 | 23.6277 | 0 | 23.6277 | 24.691 | 0 | 24.691 | 25.8021 | 0 | 25.8021 | 26.9631 | 0 | 26.9631 | 28.1765 | 0 | 28.1765
|  | 15.1121 | 0 | 15.1121 | 15.3602 | 0 | 15.3602 | 16.0514 | 0 | 16.0514 | 16.7737 | 0 | 16.7737 | 17.5285 | 0 | 17.5285 | 18.3173 | 0 | 18.3173 | 19.1416 | 0 | 19.1416 | 20.003 | 0 | 20.003 | 20.9031 | 0 | 20.9031 | 21.8437 | 0 | 21.8437 | 22.8267 | 0 | 22.8267 | 23.8539 | 0 | 23.8539 | 24.9273 | 0 | 24.9273 | 26.0491 | 0 | 26.0491 | 27.2213 | 0 | 27.2213
|  | 14.0879 | 0 | 14.0879 | 14.3191 | 0 | 14.3191 | 14.9635 | 0 | 14.9635 | 15.6368 | 0 | 15.6368 | 16.3405 | 0 | 16.3405 | 17.0758 | 0 | 17.0758 | 17.8442 | 0 | 17.8442 | 18.6472 | 0 | 18.6472 | 19.4863 | 0 | 19.4863 | 20.3632 | 0 | 20.3632 | 21.2795 | 0 | 21.2795 | 22.2371 | 0 | 22.2371 | 23.2378 | 0 | 23.2378 | 24.2835 | 0 | 24.2835 | 25.3762 | 0 | 25.3762
|  | 13.6067 | 0 | 13.6067 | 13.83 | 0 | 13.83 | 14.4524 | 0 | 14.4524 | 15.1027 | 0 | 15.1027 | 15.7823 | 0 | 15.7823 | 16.4925 | 0 | 16.4925 | 17.2347 | 0 | 17.2347 | 18.0103 | 0 | 18.0103 | 18.8207 | 0 | 18.8207 | 19.6677 | 0 | 19.6677 | 20.5527 | 0 | 20.5527 | 21.4776 | 0 | 21.4776 | 22.4441 | 0 | 22.4441 | 23.4541 | 0 | 23.4541 | 24.5095 | 0 | 24.5095
|  | 14.2799 | 0 | 14.2799 | 14.5143 | 0 | 14.5143 | 15.1675 | 0 | 15.1675 | 15.85 | 0 | 15.85 | 16.5632 | 0 | 16.5632 | 17.3086 | 0 | 17.3086 | 18.0875 | 0 | 18.0875 | 18.9014 | 0 | 18.9014 | 19.752 | 0 | 19.752 | 20.6408 | 0 | 20.6408 | 21.5696 | 0 | 21.5696 | 22.5403 | 0 | 22.5403 | 23.5546 | 0 | 23.5546 | 24.6146 | 0 | 24.6146 | 25.7222 | 0 | 25.7222
|  | 16.2463 | 0 | 16.2463 | 16.5129 | 0 | 16.5129 | 17.256 | 0 | 17.256 | 18.0325 | 0 | 18.0325 | 18.844 | 0 | 18.844 | 19.692 | 0 | 19.692 | 20.5781 | 0 | 20.5781 | 21.5041 | 0 | 21.5041 | 22.4718 | 0 | 22.4718 | 23.483 | 0 | 23.483 | 24.5398 | 0 | 24.5398 | 25.6441 | 0 | 25.6441 | 26.7981 | 0 | 26.7981 | 28.004 | 0 | 28.004 | 29.2641 | 0 | 29.2641
|  | 19.7755 | 0 | 19.7755 | 20.1001 | 0 | 20.1001 | 21.0046 | 0 | 21.0046 | 21.9498 | 0 | 21.9498 | 22.9376 | 0 | 22.9376 | 23.9698 | 0 | 23.9698 | 25.0484 | 0 | 25.0484 | 26.1756 | 0 | 26.1756 | 27.3535 | 0 | 27.3535 | 28.5844 | 0 | 28.5844 | 29.8707 | 0 | 29.8707 | 31.2149 | 0 | 31.2149 | 32.6195 | 0 | 32.6195 | 34.0874 | 0 | 34.0874 | 35.6213 | 0 | 35.6213
|  | 22.0709 | 0 | 22.0709 | 22.4332 | 0 | 22.4332 | 23.4427 | 0 | 23.4427 | 24.4976 | 0 | 24.4976 | 25.6 | 0 | 25.6 | 26.752 | 0 | 26.752 | 27.9558 | 0 | 27.9558 | 29.2138 | 0 | 29.2138 | 30.5285 | 0 | 30.5285 | 31.9022 | 0 | 31.9022 | 33.3378 | 0 | 33.3378 | 34.838 | 0 | 34.838 | 36.4057 | 0 | 36.4057 | 38.044 | 0 | 38.044 | 39.756 | 0 | 39.756
|  | 19.8249 | 0 | 19.8249 | 20.1503 | 0 | 20.1503 | 21.0571 | 0 | 21.0571 | 22.0046 | 0 | 22.0046 | 22.9948 | 0 | 22.9948 | 24.0296 | 0 | 24.0296 | 25.1109 | 0 | 25.1109 | 26.2409 | 0 | 26.2409 | 27.4218 | 0 | 27.4218 | 28.6558 | 0 | 28.6558 | 29.9453 | 0 | 29.9453 | 31.2928 | 0 | 31.2928 | 32.701 | 0 | 32.701 | 34.1725 | 0 | 34.1725 | 35.7103 | 0 | 35.7103
|  | 18.6778 | 0 | 18.6778 | 18.9844 | 0 | 18.9844 | 19.8387 | 0 | 19.8387 | 20.7315 | 0 | 20.7315 | 21.6644 | 0 | 21.6644 | 22.6393 | 0 | 22.6393 | 23.658 | 0 | 23.658 | 24.7226 | 0 | 24.7226 | 25.8352 | 0 | 25.8352 | 26.9977 | 0 | 26.9977 | 28.2126 | 0 | 28.2126 | 29.4822 | 0 | 29.4822 | 30.8089 | 0 | 30.8089 | 32.1953 | 0 | 32.1953 | 33.6441 | 0 | 33.6441
|  | 17.6596 | 0 | 17.6596 | 17.9494 | 0 | 17.9494 | 18.7572 | 0 | 18.7572 | 19.6012 | 0 | 19.6012 | 20.4833 | 0 | 20.4833 | 21.405 | 0 | 21.405 | 22.3683 | 0 | 22.3683 | 23.3748 | 0 | 23.3748 | 24.4267 | 0 | 24.4267 | 25.5259 | 0 | 25.5259 | 26.6746 | 0 | 26.6746 | 27.8749 | 0 | 27.8749 | 29.1293 | 0 | 29.1293 | 30.4401 | 0 | 30.4401 | 31.8099 | 0 | 31.8099
|  | 17.0919 | 0 | 17.0919 | 17.3725 | 0 | 17.3725 | 18.1543 | 0 | 18.1543 | 18.9712 | 0 | 18.9712 | 19.8249 | 0 | 19.8249 | 20.717 | 0 | 20.717 | 21.6493 | 0 | 21.6493 | 22.6235 | 0 | 22.6235 | 23.6416 | 0 | 23.6416 | 24.7054 | 0 | 24.7054 | 25.8172 | 0 | 25.8172 | 26.979 | 0 | 26.979 | 28.193 | 0 | 28.193 | 29.4617 | 0 | 29.4617 | 30.7875 | 0 | 30.7875
|  | 16.9074 | 0 | 16.9074 | 17.1849 | 0 | 17.1849 | 17.9583 | 0 | 17.9583 | 18.7664 | 0 | 18.7664 | 19.6109 | 0 | 19.6109 | 20.4934 | 0 | 20.4934 | 21.4156 | 0 | 21.4156 | 22.3793 | 0 | 22.3793 | 23.3863 | 0 | 23.3863 | 24.4387 | 0 | 24.4387 | 25.5384 | 0 | 25.5384 | 26.6877 | 0 | 26.6877 | 27.8886 | 0 | 27.8886 | 29.1436 | 0 | 29.1436 | 30.4551 | 0 | 30.4551
|  | 17.2001 | 0 | 17.2001 | 17.4825 | 0 | 17.4825 | 18.2692 | 0 | 18.2692 | 19.0913 | 0 | 19.0913 | 19.9504 | 0 | 19.9504 | 20.8482 | 0 | 20.8482 | 21.7863 | 0 | 21.7863 | 22.7667 | 0 | 22.7667 | 23.7912 | 0 | 23.7912 | 24.8618 | 0 | 24.8618 | 25.9806 | 0 | 25.9806 | 27.1497 | 0 | 27.1497 | 28.3715 | 0 | 28.3715 | 29.6482 | 0 | 29.6482 | 30.9824 | 0 | 30.9824
|  | 18.1559 | 0 | 18.1559 | 18.4539 | 0 | 18.4539 | 19.2844 | 0 | 19.2844 | 20.1522 | 0 | 20.1522 | 21.059 | 0 | 21.059 | 22.0067 | 0 | 22.0067 | 22.997 | 0 | 22.997 | 24.0318 | 0 | 24.0318 | 25.1133 | 0 | 25.1133 | 26.2434 | 0 | 26.2434 | 27.4243 | 0 | 27.4243 | 28.6584 | 0 | 28.6584 | 29.948 | 0 | 29.948 | 31.2957 | 0 | 31.2957 | 32.704 | 0 | 32.704
|  | 18.3739 | 0 | 18.3739 | 18.6755 | 0 | 18.6755 | 19.5159 | 0 | 19.5159 | 20.3941 | 0 | 20.3941 | 21.3119 | 0 | 21.3119 | 22.2709 | 0 | 22.2709 | 23.2731 | 0 | 23.2731 | 24.3204 | 0 | 24.3204 | 25.4148 | 0 | 25.4148 | 26.5585 | 0 | 26.5585 | 27.7536 | 0 | 27.7536 | 29.0025 | 0 | 29.0025 | 30.3076 | 0 | 30.3076 | 31.6715 | 0 | 31.6715 | 33.0967 | 0 | 33.0967
|  | 21.175 | 0 | 21.175 | 21.5226 | 0 | 21.5226 | 22.4911 | 0 | 22.4911 | 23.5032 | 0 | 23.5032 | 24.5608 | 0 | 24.5608 | 25.6661 | 0 | 25.6661 | 26.821 | 0 | 26.821 | 28.028 | 0 | 28.028 | 29.2892 | 0 | 29.2892 | 30.6073 | 0 | 30.6073 | 31.9846 | 0 | 31.9846 | 33.4239 | 0 | 33.4239 | 34.928 | 0 | 34.928 | 36.4997 | 0 | 36.4997 | 38.1422 | 0 | 38.1422
|  | 28.2558 | 0 | 28.2558 | 28.7196 | 0 | 28.7196 | 30.0119 | 0 | 30.0119 | 31.3625 | 0 | 31.3625 | 32.7738 | 0 | 32.7738 | 34.2486 | 0 | 34.2486 | 35.7898 | 0 | 35.7898 | 37.4003 | 0 | 37.4003 | 39.0834 | 0 | 39.0834 | 40.8421 | 0 | 40.8421 | 42.68 | 0 | 42.68 | 44.6006 | 0 | 44.6006 | 46.6076 | 0 | 46.6076 | 48.705 | 0 | 48.705 | 50.8967 | 0 | 50.8967
|  | 30.0821 | 0 | 30.0821 | 30.5759 | 0 | 30.5759 | 31.9518 | 0 | 31.9518 | 33.3896 | 0 | 33.3896 | 34.8921 | 0 | 34.8921 | 36.4623 | 0 | 36.4623 | 38.1031 | 0 | 38.1031 | 39.8177 | 0 | 39.8177 | 41.6095 | 0 | 41.6095 | 43.482 | 0 | 43.482 | 45.4386 | 0 | 45.4386 | 47.4834 | 0 | 47.4834 | 49.6201 | 0 | 49.6201 | 51.853 | 0 | 51.853 | 54.1864 | 0 | 54.1864
|  | 28.9244 | 0 | 28.9244 | 29.3992 | 0 | 29.3992 | 30.7221 | 0 | 30.7221 | 32.1046 | 0 | 32.1046 | 33.5493 | 0 | 33.5493 | 35.059 | 0 | 35.059 | 36.6367 | 0 | 36.6367 | 38.2854 | 0 | 38.2854 | 40.0082 | 0 | 40.0082 | 41.8086 | 0 | 41.8086 | 43.69 | 0 | 43.69 | 45.656 | 0 | 45.656 | 47.7105 | 0 | 47.7105 | 49.8575 | 0 | 49.8575 | 52.1011 | 0 | 52.1011
|  | 26.7813 | 0 | 26.7813 | 27.2209 | 0 | 27.2209 | 28.4459 | 0 | 28.4459 | 29.7259 | 0 | 29.7259 | 31.0636 | 0 | 31.0636 | 32.4615 | 0 | 32.4615 | 33.9222 | 0 | 33.9222 | 35.4487 | 0 | 35.4487 | 37.0439 | 0 | 37.0439 | 38.7109 | 0 | 38.7109 | 40.4529 | 0 | 40.4529 | 42.2733 | 0 | 42.2733 | 44.1756 | 0 | 44.1756 | 46.1635 | 0 | 46.1635 | 48.2408 | 0 | 48.2408
|  | 23.3565 | 0 | 23.3565 | 23.7398 | 0 | 23.7398 | 24.8081 | 0 | 24.8081 | 25.9245 | 0 | 25.9245 | 27.0911 | 0 | 27.0911 | 28.3102 | 0 | 28.3102 | 29.5841 | 0 | 29.5841 | 30.9154 | 0 | 30.9154 | 32.3066 | 0 | 32.3066 | 33.7604 | 0 | 33.7604 | 35.2796 | 0 | 35.2796 | 36.8672 | 0 | 36.8672 | 38.5263 | 0 | 38.5263 | 40.2599 | 0 | 40.2599 | 42.0716 | 0 | 42.0716
|  | 19.3116 | 0 | 19.3116 | 19.6286 | 0 | 19.6286 | 20.5119 | 0 | 20.5119 | 21.4349 | 0 | 21.4349 | 22.3995 | 0 | 22.3995 | 23.4075 | 0 | 23.4075 | 24.4608 | 0 | 24.4608 | 25.5615 | 0 | 25.5615 | 26.7118 | 0 | 26.7118 | 27.9138 | 0 | 27.9138 | 29.17 | 0 | 29.17 | 30.4826 | 0 | 30.4826 | 31.8543 | 0 | 31.8543 | 33.2878 | 0 | 33.2878 | 34.7857 | 0 | 34.7857
|  | 17.3976 | 0 | 17.3976 | 17.6832 | 0 | 17.6832 | 18.4789 | 0 | 18.4789 | 19.3104 | 0 | 19.3104 | 20.1794 | 0 | 20.1794 | 21.0875 | 0 | 21.0875 | 22.0364 | 0 | 22.0364 | 23.0281 | 0 | 23.0281 | 24.0643 | 0 | 24.0643 | 25.1472 | 0 | 25.1472 | 26.2788 | 0 | 26.2788 | 27.4614 | 0 | 27.4614 | 28.6972 | 0 | 28.6972 | 29.9885 | 0 | 29.9885 | 31.338 | 0 | 31.338
|  | 15.6165 | 0 | 15.6165 | 15.8729 | 0 | 15.8729 | 16.5872 | 0 | 16.5872 | 17.3336 | 0 | 17.3336 | 18.1136 | 0 | 18.1136 | 18.9287 | 0 | 18.9287 | 19.7805 | 0 | 19.7805 | 20.6706 | 0 | 20.6706 | 21.6008 | 0 | 21.6008 | 22.5728 | 0 | 22.5728 | 23.5886 | 0 | 23.5886 | 24.6501 | 0 | 24.6501 | 25.7593 | 0 | 25.7593 | 26.9185 | 0 | 26.9185 | 28.1298 | 0 | 28.1298
|  | 14.8245 | 0 | 14.8245 | 15.0678 | 0 | 15.0678 | 15.7459 | 0 | 15.7459 | 16.4545 | 0 | 16.4545 | 17.1949 | 0 | 17.1949 | 17.9687 | 0 | 17.9687 | 18.7773 | 0 | 18.7773 | 19.6222 | 0 | 19.6222 | 20.5052 | 0 | 20.5052 | 21.428 | 0 | 21.428 | 22.3922 | 0 | 22.3922 | 23.3999 | 0 | 23.3999 | 24.4529 | 0 | 24.4529 | 25.5533 | 0 | 25.5533 | 26.7032 | 0 | 26.7032
|  | 13.285 | 0 | 13.285 | 13.5031 | 0 | 13.5031 | 14.1107 | 0 | 14.1107 | 14.7457 | 0 | 14.7457 | 15.4093 | 0 | 15.4093 | 16.1027 | 0 | 16.1027 | 16.8273 | 0 | 16.8273 | 17.5845 | 0 | 17.5845 | 18.3758 | 0 | 18.3758 | 19.2027 | 0 | 19.2027 | 20.0669 | 0 | 20.0669 | 20.9699 | 0 | 20.9699 | 21.9135 | 0 | 21.9135 | 22.8996 | 0 | 22.8996 | 23.9301 | 0 | 23.9301
|  | 12.6851 | 0 | 12.6851 | 12.8934 | 0 | 12.8934 | 13.4736 | 0 | 13.4736 | 14.0799 | 0 | 14.0799 | 14.7135 | 0 | 14.7135 | 15.3756 | 0 | 15.3756 | 16.0675 | 0 | 16.0675 | 16.7905 | 0 | 16.7905 | 17.5461 | 0 | 17.5461 | 18.3356 | 0 | 18.3356 | 19.1608 | 0 | 19.1608 | 20.023 | 0 | 20.023 | 20.924 | 0 | 20.924 | 21.8656 | 0 | 21.8656 | 22.8496 | 0 | 22.8496
|  | 13.1867 | 0 | 13.1867 | 13.4031 | 0 | 13.4031 | 14.0063 | 0 | 14.0063 | 14.6366 | 0 | 14.6366 | 15.2952 | 0 | 15.2952 | 15.9835 | 0 | 15.9835 | 16.7028 | 0 | 16.7028 | 17.4544 | 0 | 17.4544 | 18.2398 | 0 | 18.2398 | 19.0606 | 0 | 19.0606 | 19.9183 | 0 | 19.9183 | 20.8147 | 0 | 20.8147 | 21.7513 | 0 | 21.7513 | 22.7301 | 0 | 22.7301 | 23.753 | 0 | 23.753
|  | 15.3378 | 0 | 15.3378 | 15.5896 | 0 | 15.5896 | 16.2911 | 0 | 16.2911 | 17.0242 | 0 | 17.0242 | 17.7903 | 0 | 17.7903 | 18.5908 | 0 | 18.5908 | 19.4274 | 0 | 19.4274 | 20.3017 | 0 | 20.3017 | 21.2152 | 0 | 21.2152 | 22.1699 | 0 | 22.1699 | 23.1676 | 0 | 23.1676 | 24.2101 | 0 | 24.2101 | 25.2996 | 0 | 25.2996 | 26.438 | 0 | 26.438 | 27.6277 | 0 | 27.6277
|  | 18.3999 | 0 | 18.3999 | 18.7019 | 0 | 18.7019 | 19.5435 | 0 | 19.5435 | 20.4229 | 0 | 20.4229 | 21.342 | 0 | 21.342 | 22.3023 | 0 | 22.3023 | 23.3059 | 0 | 23.3059 | 24.3547 | 0 | 24.3547 | 25.4507 | 0 | 25.4507 | 26.596 | 0 | 26.596 | 27.7928 | 0 | 27.7928 | 29.0435 | 0 | 29.0435 | 30.3504 | 0 | 30.3504 | 31.7162 | 0 | 31.7162 | 33.1434 | 0 | 33.1434
|  | 20.7612 | 0 | 20.7612 | 21.102 | 0 | 21.102 | 22.0516 | 0 | 22.0516 | 23.0439 | 0 | 23.0439 | 24.0809 | 0 | 24.0809 | 25.1645 | 0 | 25.1645 | 26.2969 | 0 | 26.2969 | 27.4803 | 0 | 27.4803 | 28.7169 | 0 | 28.7169 | 30.0092 | 0 | 30.0092 | 31.3596 | 0 | 31.3596 | 32.7708 | 0 | 32.7708 | 34.2455 | 0 | 34.2455 | 35.7865 | 0 | 35.7865 | 37.3969 | 0 | 37.3969
|  | 19.6067 | 0 | 19.6067 | 19.9285 | 0 | 19.9285 | 20.8253 | 0 | 20.8253 | 21.7625 | 0 | 21.7625 | 22.7418 | 0 | 22.7418 | 23.7652 | 0 | 23.7652 | 24.8346 | 0 | 24.8346 | 25.9521 | 0 | 25.9521 | 27.12 | 0 | 27.12 | 28.3404 | 0 | 28.3404 | 29.6157 | 0 | 29.6157 | 30.9484 | 0 | 30.9484 | 32.3411 | 0 | 32.3411 | 33.7964 | 0 | 33.7964 | 35.3173 | 0 | 35.3173
|  | 18.8431 | 0 | 18.8431 | 19.1524 | 0 | 19.1524 | 20.0142 | 0 | 20.0142 | 20.9149 | 0 | 20.9149 | 21.856 | 0 | 21.856 | 22.8396 | 0 | 22.8396 | 23.8673 | 0 | 23.8673 | 24.9414 | 0 | 24.9414 | 26.0637 | 0 | 26.0637 | 27.2366 | 0 | 27.2366 | 28.4622 | 0 | 28.4622 | 29.743 | 0 | 29.743 | 31.0815 | 0 | 31.0815 | 32.4802 | 0 | 32.4802 | 33.9418 | 0 | 33.9418
|  | 17.806 | 0 | 17.806 | 18.0983 | 0 | 18.0983 | 18.9127 | 0 | 18.9127 | 19.7637 | 0 | 19.7637 | 20.6531 | 0 | 20.6531 | 21.5825 | 0 | 21.5825 | 22.5537 | 0 | 22.5537 | 23.5686 | 0 | 23.5686 | 24.6292 | 0 | 24.6292 | 25.7375 | 0 | 25.7375 | 26.8957 | 0 | 26.8957 | 28.106 | 0 | 28.106 | 29.3708 | 0 | 29.3708 | 30.6925 | 0 | 30.6925 | 32.0737 | 0 | 32.0737
|  | 17.4204 | 0 | 17.4204 | 17.7064 | 0 | 17.7064 | 18.5032 | 0 | 18.5032 | 19.3358 | 0 | 19.3358 | 20.2059 | 0 | 20.2059 | 21.1152 | 0 | 21.1152 | 22.0654 | 0 | 22.0654 | 23.0583 | 0 | 23.0583 | 24.0959 | 0 | 24.0959 | 25.1802 | 0 | 25.1802 | 26.3134 | 0 | 26.3134 | 27.4975 | 0 | 27.4975 | 28.7348 | 0 | 28.7348 | 30.0279 | 0 | 30.0279 | 31.3792 | 0 | 31.3792
|  | 17.3036 | 0 | 17.3036 | 17.5877 | 0 | 17.5877 | 18.3791 | 0 | 18.3791 | 19.2062 | 0 | 19.2062 | 20.0705 | 0 | 20.0705 | 20.9736 | 0 | 20.9736 | 21.9174 | 0 | 21.9174 | 22.9037 | 0 | 22.9037 | 23.9344 | 0 | 23.9344 | 25.0114 | 0 | 25.0114 | 26.137 | 0 | 26.137 | 27.3131 | 0 | 27.3131 | 28.5422 | 0 | 28.5422 | 29.8266 | 0 | 29.8266 | 31.1688 | 0 | 31.1688
|  | 17.413 | 0 | 17.413 | 17.6988 | 0 | 17.6988 | 18.4952 | 0 | 18.4952 | 19.3275 | 0 | 19.3275 | 20.1973 | 0 | 20.1973 | 21.1061 | 0 | 21.1061 | 22.0559 | 0 | 22.0559 | 23.0484 | 0 | 23.0484 | 24.0856 | 0 | 24.0856 | 25.1695 | 0 | 25.1695 | 26.3021 | 0 | 26.3021 | 27.4857 | 0 | 27.4857 | 28.7225 | 0 | 28.7225 | 30.0151 | 0 | 30.0151 | 31.3657 | 0 | 31.3657
|  | 17.0794 | 0 | 17.0794 | 17.3597 | 0 | 17.3597 | 18.1409 | 0 | 18.1409 | 18.9572 | 0 | 18.9572 | 19.8103 | 0 | 19.8103 | 20.7018 | 0 | 20.7018 | 21.6333 | 0 | 21.6333 | 22.6068 | 0 | 22.6068 | 23.6242 | 0 | 23.6242 | 24.6872 | 0 | 24.6872 | 25.7982 | 0 | 25.7982 | 26.9591 | 0 | 26.9591 | 28.1722 | 0 | 28.1722 | 29.44 | 0 | 29.44 | 30.7648 | 0 | 30.7648
|  | 18.396 | 0 | 18.396 | 18.6979 | 0 | 18.6979 | 19.5393 | 0 | 19.5393 | 20.4186 | 0 | 20.4186 | 21.3374 | 0 | 21.3374 | 22.2976 | 0 | 22.2976 | 23.301 | 0 | 23.301 | 24.3495 | 0 | 24.3495 | 25.4453 | 0 | 25.4453 | 26.5903 | 0 | 26.5903 | 27.7869 | 0 | 27.7869 | 29.0373 | 0 | 29.0373 | 30.344 | 0 | 30.344 | 31.7094 | 0 | 31.7094 | 33.1364 | 0 | 33.1364
|  | 22.0999 | 0 | 22.0999 | 22.4626 | 0 | 22.4626 | 23.4735 | 0 | 23.4735 | 24.5298 | 0 | 24.5298 | 25.6336 | 0 | 25.6336 | 26.7871 | 0 | 26.7871 | 27.9925 | 0 | 27.9925 | 29.2522 | 0 | 29.2522 | 30.5686 | 0 | 30.5686 | 31.9441 | 0 | 31.9441 | 33.3816 | 0 | 33.3816 | 34.8838 | 0 | 34.8838 | 36.4536 | 0 | 36.4536 | 38.094 | 0 | 38.094 | 39.8082 | 0 | 39.8082
|  | 26.8504 | 0 | 26.8504 | 27.2911 | 0 | 27.2911 | 28.5192 | 0 | 28.5192 | 29.8026 | 0 | 29.8026 | 31.1437 | 0 | 31.1437 | 32.5452 | 0 | 32.5452 | 34.0097 | 0 | 34.0097 | 35.5402 | 0 | 35.5402 | 37.1395 | 0 | 37.1395 | 38.8107 | 0 | 38.8107 | 40.5572 | 0 | 40.5572 | 42.3823 | 0 | 42.3823 | 44.2895 | 0 | 44.2895 | 46.2825 | 0 | 46.2825 | 48.3652 | 0 | 48.3652
|  | 27.0302 | 0 | 27.0302 | 27.4738 | 0 | 27.4738 | 28.7102 | 0 | 28.7102 | 30.0021 | 0 | 30.0021 | 31.3522 | 0 | 31.3522 | 32.7631 | 0 | 32.7631 | 34.2374 | 0 | 34.2374 | 35.7781 | 0 | 35.7781 | 37.3881 | 0 | 37.3881 | 39.0706 | 0 | 39.0706 | 40.8287 | 0 | 40.8287 | 42.666 | 0 | 42.666 | 44.586 | 0 | 44.586 | 46.5924 | 0 | 46.5924 | 48.689 | 0 | 48.689
|  | 25.4056 | 0 | 25.4056 | 25.8226 | 0 | 25.8226 | 26.9846 | 0 | 26.9846 | 28.1989 | 0 | 28.1989 | 29.4679 | 0 | 29.4679 | 30.7939 | 0 | 30.7939 | 32.1797 | 0 | 32.1797 | 33.6277 | 0 | 33.6277 | 35.141 | 0 | 35.141 | 36.7223 | 0 | 36.7223 | 38.3748 | 0 | 38.3748 | 40.1017 | 0 | 40.1017 | 41.9063 | 0 | 41.9063 | 43.7921 | 0 | 43.7921 | 45.7627 | 0 | 45.7627
|  | 23.814 | 0 | 23.814 | 24.2049 | 0 | 24.2049 | 25.2941 | 0 | 25.2941 | 26.4323 | 0 | 26.4323 | 27.6218 | 0 | 27.6218 | 28.8648 | 0 | 28.8648 | 30.1637 | 0 | 30.1637 | 31.521 | 0 | 31.521 | 32.9395 | 0 | 32.9395 | 34.4218 | 0 | 34.4218 | 35.9707 | 0 | 35.9707 | 37.5894 | 0 | 37.5894 | 39.2809 | 0 | 39.2809 | 41.0486 | 0 | 41.0486 | 42.8958 | 0 | 42.8958
|  | 21.6557 | 0 | 21.6557 | 22.0111 | 0 | 22.0111 | 23.0016 | 0 | 23.0016 | 24.0367 | 0 | 24.0367 | 25.1184 | 0 | 25.1184 | 26.2487 | 0 | 26.2487 | 27.4299 | 0 | 27.4299 | 28.6642 | 0 | 28.6642 | 29.9541 | 0 | 29.9541 | 31.3021 | 0 | 31.3021 | 32.7106 | 0 | 32.7106 | 34.1826 | 0 | 34.1826 | 35.7208 | 0 | 35.7208 | 37.3283 | 0 | 37.3283 | 39.0081 | 0 | 39.0081
|  | 19.4451 | 0 | 19.4451 | 19.7642 | 0 | 19.7642 | 20.6536 | 0 | 20.6536 | 21.583 | 0 | 21.583 | 22.5543 | 0 | 22.5543 | 23.5692 | 0 | 23.5692 | 24.6298 | 0 | 24.6298 | 25.7382 | 0 | 25.7382 | 26.8964 | 0 | 26.8964 | 28.1067 | 0 | 28.1067 | 29.3715 | 0 | 29.3715 | 30.6932 | 0 | 30.6932 | 32.0744 | 0 | 32.0744 | 33.5178 | 0 | 33.5178 | 35.0261 | 0 | 35.0261
|  | 17.9004 | 0 | 17.9004 | 18.1942 | 0 | 18.1942 | 19.0129 | 0 | 19.0129 | 19.8685 | 0 | 19.8685 | 20.7626 | 0 | 20.7626 | 21.6969 | 0 | 21.6969 | 22.6733 | 0 | 22.6733 | 23.6936 | 0 | 23.6936 | 24.7598 | 0 | 24.7598 | 25.874 | 0 | 25.874 | 27.0383 | 0 | 27.0383 | 28.255 | 0 | 28.255 | 29.5265 | 0 | 29.5265 | 30.8552 | 0 | 30.8552 | 32.2437 | 0 | 32.2437
|  | 15.3 | 0 | 15.3 | 15.5512 | 0 | 15.5512 | 16.251 | 0 | 16.251 | 16.9823 | 0 | 16.9823 | 17.7465 | 0 | 17.7465 | 18.5451 | 0 | 18.5451 | 19.3796 | 0 | 19.3796 | 20.2517 | 0 | 20.2517 | 21.163 | 0 | 21.163 | 22.1153 | 0 | 22.1153 | 23.1105 | 0 | 23.1105 | 24.1505 | 0 | 24.1505 | 25.2373 | 0 | 25.2373 | 26.3729 | 0 | 26.3729 | 27.5597 | 0 | 27.5597
|  | 14.2673 | 0 | 14.2673 | 14.5014 | 0 | 14.5014 | 15.154 | 0 | 15.154 | 15.8359 | 0 | 15.8359 | 16.5486 | 0 | 16.5486 | 17.2932 | 0 | 17.2932 | 18.0714 | 0 | 18.0714 | 18.8846 | 0 | 18.8846 | 19.7345 | 0 | 19.7345 | 20.6225 | 0 | 20.6225 | 21.5505 | 0 | 21.5505 | 22.5203 | 0 | 22.5203 | 23.5337 | 0 | 23.5337 | 24.5927 | 0 | 24.5927 | 25.6994 | 0 | 25.6994
|  | 13.4325 | 0 | 13.4325 | 13.653 | 0 | 13.653 | 14.2674 | 0 | 14.2674 | 14.9094 | 0 | 14.9094 | 15.5804 | 0 | 15.5804 | 16.2815 | 0 | 16.2815 | 17.0142 | 0 | 17.0142 | 17.7798 | 0 | 17.7798 | 18.5799 | 0 | 18.5799 | 19.416 | 0 | 19.416 | 20.2897 | 0 | 20.2897 | 21.2027 | 0 | 21.2027 | 22.1569 | 0 | 22.1569 | 23.1539 | 0 | 23.1539 | 24.1958 | 0 | 24.1958
|  | 12.6077 | 0 | 12.6077 | 12.8146 | 0 | 12.8146 | 13.3913 | 0 | 13.3913 | 13.9939 | 0 | 13.9939 | 14.6236 | 0 | 14.6236 | 15.2817 | 0 | 15.2817 | 15.9694 | 0 | 15.9694 | 16.688 | 0 | 16.688 | 17.4389 | 0 | 17.4389 | 18.2237 | 0 | 18.2237 | 19.0438 | 0 | 19.0438 | 19.9007 | 0 | 19.9007 | 20.7963 | 0 | 20.7963 | 21.7321 | 0 | 21.7321 | 22.71 | 0 | 22.71
|  | 12.3633 | 0 | 12.3633 | 12.5662 | 0 | 12.5662 | 13.1317 | 0 | 13.1317 | 13.7226 | 0 | 13.7226 | 14.3401 | 0 | 14.3401 | 14.9854 | 0 | 14.9854 | 15.6598 | 0 | 15.6598 | 16.3644 | 0 | 16.3644 | 17.1008 | 0 | 17.1008 | 17.8704 | 0 | 17.8704 | 18.6746 | 0 | 18.6746 | 19.5149 | 0 | 19.5149 | 20.3931 | 0 | 20.3931 | 21.3108 | 0 | 21.3108 | 22.2698 | 0 | 22.2698
|  | 13.1593 | 0 | 13.1593 | 13.3753 | 0 | 13.3753 | 13.9772 | 0 | 13.9772 | 14.6062 | 0 | 14.6062 | 15.2635 | 0 | 15.2635 | 15.9503 | 0 | 15.9503 | 16.6681 | 0 | 16.6681 | 17.4181 | 0 | 17.4181 | 18.202 | 0 | 18.202 | 19.0211 | 0 | 19.0211 | 19.877 | 0 | 19.877 | 20.7715 | 0 | 20.7715 | 21.7062 | 0 | 21.7062 | 22.683 | 0 | 22.683 | 23.7037 | 0 | 23.7037
|  | 14.4745 | 0 | 14.4745 | 14.7121 | 0 | 14.7121 | 15.3741 | 0 | 15.3741 | 16.066 | 0 | 16.066 | 16.7889 | 0 | 16.7889 | 17.5444 | 0 | 17.5444 | 18.3339 | 0 | 18.3339 | 19.159 | 0 | 19.159 | 20.0211 | 0 | 20.0211 | 20.9221 | 0 | 20.9221 | 21.8636 | 0 | 21.8636 | 22.8474 | 0 | 22.8474 | 23.8756 | 0 | 23.8756 | 24.95 | 0 | 24.95 | 26.0727 | 0 | 26.0727
|  | 16.6525 | 0 | 16.6525 | 16.9259 | 0 | 16.9259 | 17.6875 | 0 | 17.6875 | 18.4835 | 0 | 18.4835 | 19.3152 | 0 | 19.3152 | 20.1844 | 0 | 20.1844 | 21.0927 | 0 | 21.0927 | 22.0419 | 0 | 22.0419 | 23.0338 | 0 | 23.0338 | 24.0703 | 0 | 24.0703 | 25.1535 | 0 | 25.1535 | 26.2854 | 0 | 26.2854 | 27.4682 | 0 | 27.4682 | 28.7043 | 0 | 28.7043 | 29.996 | 0 | 29.996
|  | 18.8916 | 0 | 18.8916 | 19.2017 | 0 | 19.2017 | 20.0658 | 0 | 20.0658 | 20.9687 | 0 | 20.9687 | 21.9123 | 0 | 21.9123 | 22.8984 | 0 | 22.8984 | 23.9288 | 0 | 23.9288 | 25.0056 | 0 | 25.0056 | 26.1308 | 0 | 26.1308 | 27.3067 | 0 | 27.3067 | 28.5355 | 0 | 28.5355 | 29.8196 | 0 | 29.8196 | 31.1615 | 0 | 31.1615 | 32.5638 | 0 | 32.5638 | 34.0292 | 0 | 34.0292
|  | 18.5751 | 0 | 18.5751 | 18.8799 | 0 | 18.8799 | 19.7295 | 0 | 19.7295 | 20.6174 | 0 | 20.6174 | 21.5452 | 0 | 21.5452 | 22.5147 | 0 | 22.5147 | 23.5279 | 0 | 23.5279 | 24.5866 | 0 | 24.5866 | 25.693 | 0 | 25.693 | 26.8492 | 0 | 26.8492 | 28.0574 | 0 | 28.0574 | 29.32 | 0 | 29.32 | 30.6394 | 0 | 30.6394 | 32.0182 | 0 | 32.0182 | 33.459 | 0 | 33.459
|  | 18.0278 | 0 | 18.0278 | 18.3237 | 0 | 18.3237 | 19.1482 | 0 | 19.1482 | 20.0099 | 0 | 20.0099 | 20.9104 | 0 | 20.9104 | 21.8513 | 0 | 21.8513 | 22.8346 | 0 | 22.8346 | 23.8622 | 0 | 23.8622 | 24.936 | 0 | 24.936 | 26.0581 | 0 | 26.0581 | 27.2307 | 0 | 27.2307 | 28.4561 | 0 | 28.4561 | 29.7366 | 0 | 29.7366 | 31.0748 | 0 | 31.0748 | 32.4731 | 0 | 32.4731
|  | 17.4343 | 0 | 17.4343 | 17.7205 | 0 | 17.7205 | 18.5179 | 0 | 18.5179 | 19.3512 | 0 | 19.3512 | 20.222 | 0 | 20.222 | 21.132 | 0 | 21.132 | 22.0829 | 0 | 22.0829 | 23.0766 | 0 | 23.0766 | 24.1151 | 0 | 24.1151 | 25.2003 | 0 | 25.2003 | 26.3343 | 0 | 26.3343 | 27.5193 | 0 | 27.5193 | 28.7577 | 0 | 28.7577 | 30.0518 | 0 | 30.0518 | 31.4041 | 0 | 31.4041
|  | 16.8792 | 0 | 16.8792 | 17.1562 | 0 | 17.1562 | 17.9282 | 0 | 17.9282 | 18.735 | 0 | 18.735 | 19.5781 | 0 | 19.5781 | 20.4591 | 0 | 20.4591 | 21.3798 | 0 | 21.3798 | 22.3419 | 0 | 22.3419 | 23.3472 | 0 | 23.3472 | 24.3979 | 0 | 24.3979 | 25.4958 | 0 | 25.4958 | 26.6431 | 0 | 26.6431 | 27.842 | 0 | 27.842 | 29.0949 | 0 | 29.0949 | 30.4042 | 0 | 30.4042
|  | 17.7218 | 0 | 17.7218 | 18.0127 | 0 | 18.0127 | 18.8233 | 0 | 18.8233 | 19.6703 | 0 | 19.6703 | 20.5555 | 0 | 20.5555 | 21.4805 | 0 | 21.4805 | 22.4471 | 0 | 22.4471 | 23.4572 | 0 | 23.4572 | 24.5128 | 0 | 24.5128 | 25.6159 | 0 | 25.6159 | 26.7686 | 0 | 26.7686 | 27.9732 | 0 | 27.9732 | 29.232 | 0 | 29.232 | 30.5474 | 0 | 30.5474 | 31.922 | 0 | 31.922
|  | 18.025 | 0 | 18.025 | 18.3209 | 0 | 18.3209 | 19.1453 | 0 | 19.1453 | 20.0069 | 0 | 20.0069 | 20.9072 | 0 | 20.9072 | 21.848 | 0 | 21.848 | 22.8312 | 0 | 22.8312 | 23.8586 | 0 | 23.8586 | 24.9322 | 0 | 24.9322 | 26.0541 | 0 | 26.0541 | 27.2266 | 0 | 27.2266 | 28.4518 | 0 | 28.4518 | 29.7321 | 0 | 29.7321 | 31.07 | 0 | 31.07 | 32.4682 | 0 | 32.4682
|  | 19.156 | 0 | 19.156 | 19.4704 | 0 | 19.4704 | 20.3466 | 0 | 20.3466 | 21.2622 | 0 | 21.2622 | 22.219 | 0 | 22.219 | 23.2188 | 0 | 23.2188 | 24.2637 | 0 | 24.2637 | 25.3555 | 0 | 25.3555 | 26.4965 | 0 | 26.4965 | 27.6889 | 0 | 27.6889 | 28.9349 | 0 | 28.9349 | 30.2369 | 0 | 30.2369 | 31.5976 | 0 | 31.5976 | 33.0195 | 0 | 33.0195 | 34.5054 | 0 | 34.5054
|  | 21.1226 | 0 | 21.1226 | 21.4693 | 0 | 21.4693 | 22.4355 | 0 | 22.4355 | 23.4451 | 0 | 23.4451 | 24.5001 | 0 | 24.5001 | 25.6026 | 0 | 25.6026 | 26.7547 | 0 | 26.7547 | 27.9587 | 0 | 27.9587 | 29.2168 | 0 | 29.2168 | 30.5316 | 0 | 30.5316 | 31.9055 | 0 | 31.9055 | 33.3412 | 0 | 33.3412 | 34.8416 | 0 | 34.8416 | 36.4095 | 0 | 36.4095 | 38.0479 | 0 | 38.0479
|  | 26.1058 | 0 | 26.1058 | 26.5343 | 0 | 26.5343 | 27.7283 | 0 | 27.7283 | 28.9761 | 0 | 28.9761 | 30.28 | 0 | 30.28 | 31.6426 | 0 | 31.6426 | 33.0665 | 0 | 33.0665 | 34.5545 | 0 | 34.5545 | 36.1095 | 0 | 36.1095 | 37.7344 | 0 | 37.7344 | 39.4325 | 0 | 39.4325 | 41.2069 | 0 | 41.2069 | 43.0612 | 0 | 43.0612 | 44.999 | 0 | 44.999 | 47.0239 | 0 | 47.0239
|  | 25.2527 | 0 | 25.2527 | 25.6672 | 0 | 25.6672 | 26.8222 | 0 | 26.8222 | 28.0292 | 0 | 28.0292 | 29.2906 | 0 | 29.2906 | 30.6086 | 0 | 30.6086 | 31.986 | 0 | 31.986 | 33.4254 | 0 | 33.4254 | 34.9295 | 0 | 34.9295 | 36.5014 | 0 | 36.5014 | 38.1439 | 0 | 38.1439 | 39.8604 | 0 | 39.8604 | 41.6541 | 0 | 41.6541 | 43.5286 | 0 | 43.5286 | 45.4874 | 0 | 45.4874
|  | 23.3217 | 0 | 23.3217 | 23.7045 | 0 | 23.7045 | 24.7712 | 0 | 24.7712 | 25.8859 | 0 | 25.8859 | 27.0508 | 0 | 27.0508 | 28.2681 | 0 | 28.2681 | 29.5402 | 0 | 29.5402 | 30.8695 | 0 | 30.8695 | 32.2586 | 0 | 32.2586 | 33.7102 | 0 | 33.7102 | 35.2272 | 0 | 35.2272 | 36.8124 | 0 | 36.8124 | 38.469 | 0 | 38.469 | 40.2001 | 0 | 40.2001 | 42.0091 | 0 | 42.0091
|  | 22.0309 | 0 | 22.0309 | 22.3925 | 0 | 22.3925 | 23.4002 | 0 | 23.4002 | 24.4532 | 0 | 24.4532 | 25.5536 | 0 | 25.5536 | 26.7035 | 0 | 26.7035 | 27.9051 | 0 | 27.9051 | 29.1609 | 0 | 29.1609 | 30.4731 | 0 | 30.4731 | 31.8444 | 0 | 31.8444 | 33.2774 | 0 | 33.2774 | 34.7749 | 0 | 34.7749 | 36.3398 | 0 | 36.3398 | 37.975 | 0 | 37.975 | 39.6839 | 0 | 39.6839
|  | 20.4867 | 0 | 20.4867 | 20.823 | 0 | 20.823 | 21.76 | 0 | 21.76 | 22.7392 | 0 | 22.7392 | 23.7625 | 0 | 23.7625 | 24.8318 | 0 | 24.8318 | 25.9492 | 0 | 25.9492 | 27.117 | 0 | 27.117 | 28.3372 | 0 | 28.3372 | 29.6124 | 0 | 29.6124 | 30.945 | 0 | 30.945 | 32.3375 | 0 | 32.3375 | 33.7927 | 0 | 33.7927 | 35.3133 | 0 | 35.3133 | 36.9024 | 0 | 36.9024
|  | 18.7512 | 0 | 18.7512 | 19.059 | 0 | 19.059 | 19.9167 | 0 | 19.9167 | 20.8129 | 0 | 20.8129 | 21.7495 | 0 | 21.7495 | 22.7283 | 0 | 22.7283 | 23.751 | 0 | 23.751 | 24.8198 | 0 | 24.8198 | 25.9367 | 0 | 25.9367 | 27.1039 | 0 | 27.1039 | 28.3235 | 0 | 28.3235 | 29.5981 | 0 | 29.5981 | 30.93 | 0 | 30.93 | 32.3219 | 0 | 32.3219 | 33.7763 | 0 | 33.7763
|  | 17.5788 | 0 | 17.5788 | 17.8674 | 0 | 17.8674 | 18.6714 | 0 | 18.6714 | 19.5116 | 0 | 19.5116 | 20.3896 | 0 | 20.3896 | 21.3072 | 0 | 21.3072 | 22.266 | 0 | 22.266 | 23.268 | 0 | 23.268 | 24.315 | 0 | 24.315 | 25.4092 | 0 | 25.4092 | 26.5526 | 0 | 26.5526 | 27.7475 | 0 | 27.7475 | 28.9961 | 0 | 28.9961 | 30.301 | 0 | 30.301 | 31.6645 | 0 | 31.6645
|  | 15.5531 | 0 | 15.5531 | 15.8084 | 0 | 15.8084 | 16.5198 | 0 | 16.5198 | 17.2632 | 0 | 17.2632 | 18.0401 | 0 | 18.0401 | 18.8519 | 0 | 18.8519 | 19.7002 | 0 | 19.7002 | 20.5867 | 0 | 20.5867 | 21.5131 | 0 | 21.5131 | 22.4812 | 0 | 22.4812 | 23.4928 | 0 | 23.4928 | 24.55 | 0 | 24.55 | 25.6548 | 0 | 25.6548 | 26.8092 | 0 | 26.8092 | 28.0157 | 0 | 28.0157
|  | 14.4801 | 0 | 14.4801 | 14.7178 | 0 | 14.7178 | 15.3801 | 0 | 15.3801 | 16.0722 | 0 | 16.0722 | 16.7955 | 0 | 16.7955 | 17.5513 | 0 | 17.5513 | 18.3411 | 0 | 18.3411 | 19.1664 | 0 | 19.1664 | 20.0289 | 0 | 20.0289 | 20.9302 | 0 | 20.9302 | 21.8721 | 0 | 21.8721 | 22.8563 | 0 | 22.8563 | 23.8849 | 0 | 23.8849 | 24.9597 | 0 | 24.9597 | 26.0829 | 0 | 26.0829
|  | 13.4201 | 0 | 13.4201 | 13.6404 | 0 | 13.6404 | 14.2542 | 0 | 14.2542 | 14.8956 | 0 | 14.8956 | 15.5659 | 0 | 15.5659 | 16.2664 | 0 | 16.2664 | 16.9984 | 0 | 16.9984 | 17.7633 | 0 | 17.7633 | 18.5627 | 0 | 18.5627 | 19.398 | 0 | 19.398 | 20.2709 | 0 | 20.2709 | 21.1831 | 0 | 21.1831 | 22.1363 | 0 | 22.1363 | 23.1325 | 0 | 23.1325 | 24.1734 | 0 | 24.1734
|  | 12.0669 | 0 | 12.0669 | 12.265 | 0 | 12.265 | 12.8169 | 0 | 12.8169 | 13.3937 | 0 | 13.3937 | 13.9964 | 0 | 13.9964 | 14.6262 | 0 | 14.6262 | 15.2844 | 0 | 15.2844 | 15.9722 | 0 | 15.9722 | 16.6909 | 0 | 16.6909 | 17.442 | 0 | 17.442 | 18.2269 | 0 | 18.2269 | 19.0471 | 0 | 19.0471 | 19.9043 | 0 | 19.9043 | 20.8 | 0 | 20.8 | 21.7359 | 0 | 21.7359
|  | 11.8021 | 0 | 11.8021 | 11.9958 | 0 | 11.9958 | 12.5356 | 0 | 12.5356 | 13.0997 | 0 | 13.0997 | 13.6892 | 0 | 13.6892 | 14.3052 | 0 | 14.3052 | 14.9489 | 0 | 14.9489 | 15.6217 | 0 | 15.6217 | 16.3246 | 0 | 16.3246 | 17.0592 | 0 | 17.0592 | 17.8269 | 0 | 17.8269 | 18.6291 | 0 | 18.6291 | 19.4674 | 0 | 19.4674 | 20.3435 | 0 | 20.3435 | 21.2589 | 0 | 21.2589
|  | 12.0233 | 0 | 12.0233 | 12.2207 | 0 | 12.2207 | 12.7706 | 0 | 12.7706 | 13.3453 | 0 | 13.3453 | 13.9458 | 0 | 13.9458 | 14.5734 | 0 | 14.5734 | 15.2292 | 0 | 15.2292 | 15.9145 | 0 | 15.9145 | 16.6307 | 0 | 16.6307 | 17.379 | 0 | 17.379 | 18.1611 | 0 | 18.1611 | 18.9784 | 0 | 18.9784 | 19.8324 | 0 | 19.8324 | 20.7248 | 0 | 20.7248 | 21.6575 | 0 | 21.6575
|  | 13.0028 | 0 | 13.0028 | 13.2163 | 0 | 13.2163 | 13.811 | 0 | 13.811 | 14.4325 | 0 | 14.4325 | 15.082 | 0 | 15.082 | 15.7607 | 0 | 15.7607 | 16.4699 | 0 | 16.4699 | 17.211 | 0 | 17.211 | 17.9855 | 0 | 17.9855 | 18.7949 | 0 | 18.7949 | 19.6406 | 0 | 19.6406 | 20.5245 | 0 | 20.5245 | 21.4481 | 0 | 21.4481 | 22.4132 | 0 | 22.4132 | 23.4218 | 0 | 23.4218
|  | 15.0204 | 0 | 15.0204 | 15.267 | 0 | 15.267 | 15.954 | 0 | 15.954 | 16.6719 | 0 | 16.6719 | 17.4221 | 0 | 17.4221 | 18.2061 | 0 | 18.2061 | 19.0254 | 0 | 19.0254 | 19.8816 | 0 | 19.8816 | 20.7762 | 0 | 20.7762 | 21.7112 | 0 | 21.7112 | 22.6882 | 0 | 22.6882 | 23.7091 | 0 | 23.7091 | 24.776 | 0 | 24.776 | 25.891 | 0 | 25.891 | 27.056 | 0 | 27.056
|  | 17.121 | 0 | 17.121 | 17.402 | 0 | 17.402 | 18.1851 | 0 | 18.1851 | 19.0034 | 0 | 19.0034 | 19.8586 | 0 | 19.8586 | 20.7522 | 0 | 20.7522 | 21.6861 | 0 | 21.6861 | 22.662 | 0 | 22.662 | 23.6818 | 0 | 23.6818 | 24.7474 | 0 | 24.7474 | 25.8611 | 0 | 25.8611 | 27.0248 | 0 | 27.0248 | 28.2409 | 0 | 28.2409 | 29.5118 | 0 | 29.5118 | 30.8398 | 0 | 30.8398
|  | 18.7144 | 0 | 18.7144 | 19.0215 | 0 | 19.0215 | 19.8775 | 0 | 19.8775 | 20.772 | 0 | 20.772 | 21.7067 | 0 | 21.7067 | 22.6835 | 0 | 22.6835 | 23.7043 | 0 | 23.7043 | 24.771 | 0 | 24.771 | 25.8857 | 0 | 25.8857 | 27.0505 | 0 | 27.0505 | 28.2678 | 0 | 28.2678 | 29.5399 | 0 | 29.5399 | 30.8692 | 0 | 30.8692 | 32.2583 | 0 | 32.2583 | 33.7099 | 0 | 33.7099
|  | 17.5448 | 0 | 17.5448 | 17.8328 | 0 | 17.8328 | 18.6353 | 0 | 18.6353 | 19.4739 | 0 | 19.4739 | 20.3502 | 0 | 20.3502 | 21.2659 | 0 | 21.2659 | 22.2229 | 0 | 22.2229 | 23.2229 | 0 | 23.2229 | 24.268 | 0 | 24.268 | 25.36 | 0 | 25.36 | 26.5012 | 0 | 26.5012 | 27.6938 | 0 | 27.6938 | 28.94 | 0 | 28.94 | 30.2423 | 0 | 30.2423 | 31.6032 | 0 | 31.6032
|  | 17.1192 | 0 | 17.1192 | 17.4002 | 0 | 17.4002 | 18.1832 | 0 | 18.1832 | 19.0015 | 0 | 19.0015 | 19.8566 | 0 | 19.8566 | 20.7501 | 0 | 20.7501 | 21.6839 | 0 | 21.6839 | 22.6596 | 0 | 22.6596 | 23.6793 | 0 | 23.6793 | 24.7449 | 0 | 24.7449 | 25.8584 | 0 | 25.8584 | 27.022 | 0 | 27.022 | 28.238 | 0 | 28.238 | 29.5087 | 0 | 29.5087 | 30.8366 | 0 | 30.8366
|  | 16.8043 | 0 | 16.8043 | 17.0801 | 0 | 17.0801 | 17.8488 | 0 | 17.8488 | 18.6519 | 0 | 18.6519 | 19.4913 | 0 | 19.4913 | 20.3684 | 0 | 20.3684 | 21.285 | 0 | 21.285 | 22.2428 | 0 | 22.2428 | 23.2437 | 0 | 23.2437 | 24.2897 | 0 | 24.2897 | 25.3827 | 0 | 25.3827 | 26.5249 | 0 | 26.5249 | 27.7186 | 0 | 27.7186 | 28.9659 | 0 | 28.9659 | 30.2694 | 0 | 30.2694
|  | 17.1619 | 0 | 17.1619 | 17.4436 | 0 | 17.4436 | 18.2286 | 0 | 18.2286 | 19.0488 | 0 | 19.0488 | 19.906 | 0 | 19.906 | 20.8018 | 0 | 20.8018 | 21.7379 | 0 | 21.7379 | 22.7161 | 0 | 22.7161 | 23.7383 | 0 | 23.7383 | 24.8066 | 0 | 24.8066 | 25.9228 | 0 | 25.9228 | 27.0894 | 0 | 27.0894 | 28.3084 | 0 | 28.3084 | 29.5823 | 0 | 29.5823 | 30.9135 | 0 | 30.9135
|  | 18.0101 | 0 | 18.0101 | 18.3057 | 0 | 18.3057 | 19.1294 | 0 | 19.1294 | 19.9903 | 0 | 19.9903 | 20.8898 | 0 | 20.8898 | 21.8299 | 0 | 21.8299 | 22.8122 | 0 | 22.8122 | 23.8388 | 0 | 23.8388 | 24.9115 | 0 | 24.9115 | 26.0325 | 0 | 26.0325 | 27.204 | 0 | 27.204 | 28.4282 | 0 | 28.4282 | 29.7074 | 0 | 29.7074 | 31.0443 | 0 | 31.0443 | 32.4413 | 0 | 32.4413
|  | 19.2586 | 0 | 19.2586 | 19.5748 | 0 | 19.5748 | 20.4556 | 0 | 20.4556 | 21.3761 | 0 | 21.3761 | 22.338 | 0 | 22.338 | 23.3433 | 0 | 23.3433 | 24.3937 | 0 | 24.3937 | 25.4914 | 0 | 25.4914 | 26.6385 | 0 | 26.6385 | 27.8373 | 0 | 27.8373 | 29.0899 | 0 | 29.0899 | 30.399 | 0 | 30.399 | 31.7669 | 0 | 31.7669 | 33.1965 | 0 | 33.1965 | 34.6903 | 0 | 34.6903
|  | 22.0169 | 0 | 22.0169 | 22.3783 | 0 | 22.3783 | 23.3853 | 0 | 23.3853 | 24.4377 | 0 | 24.4377 | 25.5374 | 0 | 25.5374 | 26.6866 | 0 | 26.6866 | 27.8875 | 0 | 27.8875 | 29.1424 | 0 | 29.1424 | 30.4538 | 0 | 30.4538 | 31.8242 | 0 | 31.8242 | 33.2563 | 0 | 33.2563 | 34.7529 | 0 | 34.7529 | 36.3167 | 0 | 36.3167 | 37.951 | 0 | 37.951 | 39.6588 | 0 | 39.6588
|  | 27.5497 | 0 | 27.5497 | 28.0019 | 0 | 28.0019 | 29.262 | 0 | 29.262 | 30.5788 | 0 | 30.5788 | 31.9549 | 0 | 31.9549 | 33.3928 | 0 | 33.3928 | 34.8955 | 0 | 34.8955 | 36.4658 | 0 | 36.4658 | 38.1068 | 0 | 38.1068 | 39.8216 | 0 | 39.8216 | 41.6135 | 0 | 41.6135 | 43.4861 | 0 | 43.4861 | 45.443 | 0 | 45.443 | 47.4879 | 0 | 47.4879 | 49.6249 | 0 | 49.6249
|  | 28.0231 | 0 | 28.0231 | 28.4831 | 0 | 28.4831 | 29.7649 | 0 | 29.7649 | 31.1043 | 0 | 31.1043 | 32.504 | 0 | 32.504 | 33.9666 | 0 | 33.9666 | 35.4951 | 0 | 35.4951 | 37.0924 | 0 | 37.0924 | 38.7616 | 0 | 38.7616 | 40.5059 | 0 | 40.5059 | 42.3286 | 0 | 42.3286 | 44.2334 | 0 | 44.2334 | 46.2239 | 0 | 46.2239 | 48.304 | 0 | 48.304 | 50.4777 | 0 | 50.4777
|  | 26.8215 | 0 | 26.8215 | 27.2617 | 0 | 27.2617 | 28.4885 | 0 | 28.4885 | 29.7705 | 0 | 29.7705 | 31.1102 | 0 | 31.1102 | 32.5101 | 0 | 32.5101 | 33.9731 | 0 | 33.9731 | 35.5019 | 0 | 35.5019 | 37.0995 | 0 | 37.0995 | 38.769 | 0 | 38.769 | 40.5136 | 0 | 40.5136 | 42.3367 | 0 | 42.3367 | 44.2418 | 0 | 44.2418 | 46.2327 | 0 | 46.2327 | 48.3132 | 0 | 48.3132
|  | 24.3152 | 0 | 24.3152 | 24.7143 | 0 | 24.7143 | 25.8265 | 0 | 25.8265 | 26.9887 | 0 | 26.9887 | 28.2032 | 0 | 28.2032 | 29.4723 | 0 | 29.4723 | 30.7986 | 0 | 30.7986 | 32.1845 | 0 | 32.1845 | 33.6328 | 0 | 33.6328 | 35.1463 | 0 | 35.1463 | 36.7279 | 0 | 36.7279 | 38.3806 | 0 | 38.3806 | 40.1077 | 0 | 40.1077 | 41.9126 | 0 | 41.9126 | 43.7986 | 0 | 43.7986
|  | 21.0295 | 0 | 21.0295 | 21.3746 | 0 | 21.3746 | 22.3365 | 0 | 22.3365 | 23.3416 | 0 | 23.3416 | 24.392 | 0 | 24.392 | 25.4897 | 0 | 25.4897 | 26.6367 | 0 | 26.6367 | 27.8353 | 0 | 27.8353 | 29.0879 | 0 | 29.0879 | 30.3969 | 0 | 30.3969 | 31.7648 | 0 | 31.7648 | 33.1942 | 0 | 33.1942 | 34.6879 | 0 | 34.6879 | 36.2489 | 0 | 36.2489 | 37.8801 | 0 | 37.8801
|  | 18.6098 | 0 | 18.6098 | 18.9153 | 0 | 18.9153 | 19.7665 | 0 | 19.7665 | 20.656 | 0 | 20.656 | 21.5855 | 0 | 21.5855 | 22.5569 | 0 | 22.5569 | 23.5719 | 0 | 23.5719 | 24.6327 | 0 | 24.6327 | 25.7411 | 0 | 25.7411 | 26.8995 | 0 | 26.8995 | 28.1099 | 0 | 28.1099 | 29.3749 | 0 | 29.3749 | 30.6968 | 0 | 30.6968 | 32.0781 | 0 | 32.0781 | 33.5216 | 0 | 33.5216
|  | 16.4913 | 0 | 16.4913 | 16.762 | 0 | 16.762 | 17.5163 | 0 | 17.5163 | 18.3045 | 0 | 18.3045 | 19.1282 | 0 | 19.1282 | 19.989 | 0 | 19.989 | 20.8885 | 0 | 20.8885 | 21.8285 | 0 | 21.8285 | 22.8108 | 0 | 22.8108 | 23.8372 | 0 | 23.8372 | 24.9099 | 0 | 24.9099 | 26.0309 | 0 | 26.0309 | 27.2023 | 0 | 27.2023 | 28.4264 | 0 | 28.4264 | 29.7055 | 0 | 29.7055
|  | 15.105 | 0 | 15.105 | 15.3529 | 0 | 15.3529 | 16.0438 | 0 | 16.0438 | 16.7658 | 0 | 16.7658 | 17.5202 | 0 | 17.5202 | 18.3086 | 0 | 18.3086 | 19.1325 | 0 | 19.1325 | 19.9935 | 0 | 19.9935 | 20.8932 | 0 | 20.8932 | 21.8334 | 0 | 21.8334 | 22.8159 | 0 | 22.8159 | 23.8426 | 0 | 23.8426 | 24.9155 | 0 | 24.9155 | 26.0367 | 0 | 26.0367 | 27.2084 | 0 | 27.2084
|  | 14.5214 | 0 | 14.5214 | 14.7598 | 0 | 14.7598 | 15.424 | 0 | 15.424 | 16.118 | 0 | 16.118 | 16.8433 | 0 | 16.8433 | 17.6013 | 0 | 17.6013 | 18.3934 | 0 | 18.3934 | 19.2211 | 0 | 19.2211 | 20.086 | 0 | 20.086 | 20.9899 | 0 | 20.9899 | 21.9344 | 0 | 21.9344 | 22.9215 | 0 | 22.9215 | 23.9529 | 0 | 23.9529 | 25.0308 | 0 | 25.0308 | 26.1572 | 0 | 26.1572
|  | 13.4982 | 0 | 13.4982 | 13.7197 | 0 | 13.7197 | 14.3371 | 0 | 14.3371 | 14.9823 | 0 | 14.9823 | 15.6565 | 0 | 15.6565 | 16.361 | 0 | 16.361 | 17.0973 | 0 | 17.0973 | 17.8667 | 0 | 17.8667 | 18.6707 | 0 | 18.6707 | 19.5108 | 0 | 19.5108 | 20.3888 | 0 | 20.3888 | 21.3063 | 0 | 21.3063 | 22.2651 | 0 | 22.2651 | 23.267 | 0 | 23.267 | 24.3141 | 0 | 24.3141
|  | 13.1027 | 0 | 13.1027 | 13.3178 | 0 | 13.3178 | 13.9171 | 0 | 13.9171 | 14.5433 | 0 | 14.5433 | 15.1978 | 0 | 15.1978 | 15.8817 | 0 | 15.8817 | 16.5964 | 0 | 16.5964 | 17.3432 | 0 | 17.3432 | 18.1237 | 0 | 18.1237 | 18.9392 | 0 | 18.9392 | 19.7915 | 0 | 19.7915 | 20.6821 | 0 | 20.6821 | 21.6128 | 0 | 21.6128 | 22.5854 | 0 | 22.5854 | 23.6017 | 0 | 23.6017
|  | 13.5849 | 0 | 13.5849 | 13.8079 | 0 | 13.8079 | 14.4292 | 0 | 14.4292 | 15.0786 | 0 | 15.0786 | 15.7571 | 0 | 15.7571 | 16.4662 | 0 | 16.4662 | 17.2071 | 0 | 17.2071 | 17.9815 | 0 | 17.9815 | 18.7906 | 0 | 18.7906 | 19.6362 | 0 | 19.6362 | 20.5198 | 0 | 20.5198 | 21.4432 | 0 | 21.4432 | 22.4082 | 0 | 22.4082 | 23.4165 | 0 | 23.4165 | 24.4703 | 0 | 24.4703
|  | 15.6501 | 0 | 15.6501 | 15.907 | 0 | 15.907 | 16.6228 | 0 | 16.6228 | 17.3708 | 0 | 17.3708 | 18.1525 | 0 | 18.1525 | 18.9693 | 0 | 18.9693 | 19.823 | 0 | 19.823 | 20.715 | 0 | 20.715 | 21.6472 | 0 | 21.6472 | 22.6213 | 0 | 22.6213 | 23.6392 | 0 | 23.6392 | 24.703 | 0 | 24.703 | 25.8146 | 0 | 25.8146 | 26.9763 | 0 | 26.9763 | 28.1902 | 0 | 28.1902
|  | 19.9632 | 0 | 19.9632 | 20.2908 | 0 | 20.2908 | 21.2039 | 0 | 21.2039 | 22.1581 | 0 | 22.1581 | 23.1552 | 0 | 23.1552 | 24.1972 | 0 | 24.1972 | 25.2861 | 0 | 25.2861 | 26.424 | 0 | 26.424 | 27.613 | 0 | 27.613 | 28.8556 | 0 | 28.8556 | 30.1541 | 0 | 30.1541 | 31.5111 | 0 | 31.5111 | 32.9291 | 0 | 32.9291 | 34.4109 | 0 | 34.4109 | 35.9593 | 0 | 35.9593
|  | 21.8867 | 0 | 21.8867 | 22.246 | 0 | 22.246 | 23.2471 | 0 | 23.2471 | 24.2932 | 0 | 24.2932 | 25.3864 | 0 | 25.3864 | 26.5288 | 0 | 26.5288 | 27.7226 | 0 | 27.7226 | 28.9701 | 0 | 28.9701 | 30.2737 | 0 | 30.2737 | 31.636 | 0 | 31.636 | 33.0597 | 0 | 33.0597 | 34.5473 | 0 | 34.5473 | 36.102 | 0 | 36.102 | 37.7266 | 0 | 37.7266 | 39.4243 | 0 | 39.4243
|  | 19.589 | 0 | 19.589 | 19.9105 | 0 | 19.9105 | 20.8065 | 0 | 20.8065 | 21.7428 | 0 | 21.7428 | 22.7212 | 0 | 22.7212 | 23.7436 | 0 | 23.7436 | 24.8121 | 0 | 24.8121 | 25.9286 | 0 | 25.9286 | 27.0954 | 0 | 27.0954 | 28.3147 | 0 | 28.3147 | 29.5889 | 0 | 29.5889 | 30.9204 | 0 | 30.9204 | 32.3118 | 0 | 32.3118 | 33.7658 | 0 | 33.7658 | 35.2853 | 0 | 35.2853
|  | 18.3903 | 0 | 18.3903 | 18.6922 | 0 | 18.6922 | 19.5333 | 0 | 19.5333 | 20.4123 | 0 | 20.4123 | 21.3309 | 0 | 21.3309 | 22.2907 | 0 | 22.2907 | 23.2938 | 0 | 23.2938 | 24.342 | 0 | 24.342 | 25.4374 | 0 | 25.4374 | 26.5821 | 0 | 26.5821 | 27.7783 | 0 | 27.7783 | 29.0283 | 0 | 29.0283 | 30.3346 | 0 | 30.3346 | 31.6997 | 0 | 31.6997 | 33.1262 | 0 | 33.1262
|  | 16.6887 | 0 | 16.6887 | 16.9627 | 0 | 16.9627 | 17.726 | 0 | 17.726 | 18.5237 | 0 | 18.5237 | 19.3572 | 0 | 19.3572 | 20.2283 | 0 | 20.2283 | 21.1386 | 0 | 21.1386 | 22.0898 | 0 | 22.0898 | 23.0839 | 0 | 23.0839 | 24.1226 | 0 | 24.1226 | 25.2082 | 0 | 25.2082 | 26.3425 | 0 | 26.3425 | 27.5279 | 0 | 27.5279 | 28.7667 | 0 | 28.7667 | 30.0612 | 0 | 30.0612
|  | 16.42 | 0 | 16.42 | 16.6895 | 0 | 16.6895 | 17.4405 | 0 | 17.4405 | 18.2254 | 0 | 18.2254 | 19.0455 | 0 | 19.0455 | 19.9026 | 0 | 19.9026 | 20.7982 | 0 | 20.7982 | 21.7341 | 0 | 21.7341 | 22.7121 | 0 | 22.7121 | 23.7342 | 0 | 23.7342 | 24.8022 | 0 | 24.8022 | 25.9183 | 0 | 25.9183 | 27.0846 | 0 | 27.0846 | 28.3034 | 0 | 28.3034 | 29.5771 | 0 | 29.5771
|  | 16.3561 | 0 | 16.3561 | 16.6245 | 0 | 16.6245 | 17.3726 | 0 | 17.3726 | 18.1544 | 0 | 18.1544 | 18.9714 | 0 | 18.9714 | 19.8251 | 0 | 19.8251 | 20.7172 | 0 | 20.7172 | 21.6495 | 0 | 21.6495 | 22.6237 | 0 | 22.6237 | 23.6418 | 0 | 23.6418 | 24.7056 | 0 | 24.7056 | 25.8174 | 0 | 25.8174 | 26.9792 | 0 | 26.9792 | 28.1932 | 0 | 28.1932 | 29.4619 | 0 | 29.4619
|  | 17.0583 | 0 | 17.0583 | 17.3383 | 0 | 17.3383 | 18.1185 | 0 | 18.1185 | 18.9339 | 0 | 18.9339 | 19.7859 | 0 | 19.7859 | 20.6762 | 0 | 20.6762 | 21.6067 | 0 | 21.6067 | 22.579 | 0 | 22.579 | 23.595 | 0 | 23.595 | 24.6568 | 0 | 24.6568 | 25.7664 | 0 | 25.7664 | 26.9258 | 0 | 26.9258 | 28.1375 | 0 | 28.1375 | 29.4037 | 0 | 29.4037 | 30.7269 | 0 | 30.7269
|  | 16.6811 | 0 | 16.6811 | 16.9549 | 0 | 16.9549 | 17.7179 | 0 | 17.7179 | 18.5152 | 0 | 18.5152 | 19.3483 | 0 | 19.3483 | 20.219 | 0 | 20.219 | 21.1289 | 0 | 21.1289 | 22.0797 | 0 | 22.0797 | 23.0733 | 0 | 23.0733 | 24.1116 | 0 | 24.1116 | 25.1966 | 0 | 25.1966 | 26.3304 | 0 | 26.3304 | 27.5153 | 0 | 27.5153 | 28.7535 | 0 | 28.7535 | 30.0474 | 0 | 30.0474
|  | 18.1453 | 0 | 18.1453 | 18.4431 | 0 | 18.4431 | 19.273 | 0 | 19.273 | 20.1403 | 0 | 20.1403 | 21.0467 | 0 | 21.0467 | 21.9938 | 0 | 21.9938 | 22.9835 | 0 | 22.9835 | 24.0177 | 0 | 24.0177 | 25.0985 | 0 | 25.0985 | 26.228 | 0 | 26.228 | 27.4082 | 0 | 27.4082 | 28.6416 | 0 | 28.6416 | 29.9305 | 0 | 29.9305 | 31.2773 | 0 | 31.2773 | 32.6848 | 0 | 32.6848
|  | 22.3379 | 0 | 22.3379 | 22.7046 | 0 | 22.7046 | 23.7263 | 0 | 23.7263 | 24.794 | 0 | 24.794 | 25.9097 | 0 | 25.9097 | 27.0757 | 0 | 27.0757 | 28.2941 | 0 | 28.2941 | 29.5673 | 0 | 29.5673 | 30.8978 | 0 | 30.8978 | 32.2882 | 0 | 32.2882 | 33.7412 | 0 | 33.7412 | 35.2596 | 0 | 35.2596 | 36.8462 | 0 | 36.8462 | 38.5043 | 0 | 38.5043 | 40.237 | 0 | 40.237
|  | 29.1454 | 0 | 29.1454 | 29.6238 | 0 | 29.6238 | 30.9568 | 0 | 30.9568 | 32.3499 | 0 | 32.3499 | 33.8056 | 0 | 33.8056 | 35.3269 | 0 | 35.3269 | 36.9166 | 0 | 36.9166 | 38.5778 | 0 | 38.5778 | 40.3138 | 0 | 40.3138 | 42.128 | 0 | 42.128 | 44.0237 | 0 | 44.0237 | 46.0048 | 0 | 46.0048 | 48.075 | 0 | 48.075 | 50.2384 | 0 | 50.2384 | 52.4991 | 0 | 52.4991
|  | 28.7756 | 0 | 28.7756 | 29.248 | 0 | 29.248 | 30.5641 | 0 | 30.5641 | 31.9395 | 0 | 31.9395 | 33.3768 | 0 | 33.3768 | 34.8787 | 0 | 34.8787 | 36.4483 | 0 | 36.4483 | 38.0885 | 0 | 38.0885 | 39.8024 | 0 | 39.8024 | 41.5936 | 0 | 41.5936 | 43.4653 | 0 | 43.4653 | 45.4212 | 0 | 45.4212 | 47.4652 | 0 | 47.4652 | 49.6011 | 0 | 49.6011 | 51.8331 | 0 | 51.8331
|  | 27.098 | 0 | 27.098 | 27.5428 | 0 | 27.5428 | 28.7823 | 0 | 28.7823 | 30.0775 | 0 | 30.0775 | 31.4309 | 0 | 31.4309 | 32.8453 | 0 | 32.8453 | 34.3234 | 0 | 34.3234 | 35.8679 | 0 | 35.8679 | 37.482 | 0 | 37.482 | 39.1687 | 0 | 39.1687 | 40.9313 | 0 | 40.9313 | 42.7732 | 0 | 42.7732 | 44.698 | 0 | 44.698 | 46.7094 | 0 | 46.7094 | 48.8113 | 0 | 48.8113
|  | 24.896 | 0 | 24.896 | 25.3047 | 0 | 25.3047 | 26.4434 | 0 | 26.4434 | 27.6334 | 0 | 27.6334 | 28.8769 | 0 | 28.8769 | 30.1763 | 0 | 30.1763 | 31.5342 | 0 | 31.5342 | 32.9533 | 0 | 32.9533 | 34.4362 | 0 | 34.4362 | 35.9858 | 0 | 35.9858 | 37.6052 | 0 | 37.6052 | 39.2974 | 0 | 39.2974 | 41.0658 | 0 | 41.0658 | 42.9137 | 0 | 42.9137 | 44.8449 | 0 | 44.8449
|  | 21.6392 | 0 | 21.6392 | 21.9944 | 0 | 21.9944 | 22.9841 | 0 | 22.9841 | 24.0184 | 0 | 24.0184 | 25.0992 | 0 | 25.0992 | 26.2287 | 0 | 26.2287 | 27.409 | 0 | 27.409 | 28.6424 | 0 | 28.6424 | 29.9313 | 0 | 29.9313 | 31.2782 | 0 | 31.2782 | 32.6857 | 0 | 32.6857 | 34.1566 | 0 | 34.1566 | 35.6936 | 0 | 35.6936 | 37.2998 | 0 | 37.2998 | 38.9783 | 0 | 38.9783
|  | 18.0599 | 0 | 18.0599 | 18.3564 | 0 | 18.3564 | 19.1824 | 0 | 19.1824 | 20.0456 | 0 | 20.0456 | 20.9477 | 0 | 20.9477 | 21.8903 | 0 | 21.8903 | 22.8754 | 0 | 22.8754 | 23.9048 | 0 | 23.9048 | 24.9805 | 0 | 24.9805 | 26.1046 | 0 | 26.1046 | 27.2793 | 0 | 27.2793 | 28.5069 | 0 | 28.5069 | 29.7897 | 0 | 29.7897 | 31.1302 | 0 | 31.1302 | 32.5311 | 0 | 32.5311
|  | 16.2961 | 0 | 16.2961 | 16.5636 | 0 | 16.5636 | 17.3089 | 0 | 17.3089 | 18.0878 | 0 | 18.0878 | 18.9018 | 0 | 18.9018 | 19.7524 | 0 | 19.7524 | 20.6412 | 0 | 20.6412 | 21.5701 | 0 | 21.5701 | 22.5407 | 0 | 22.5407 | 23.5551 | 0 | 23.5551 | 24.615 | 0 | 24.615 | 25.7227 | 0 | 25.7227 | 26.8802 | 0 | 26.8802 | 28.0898 | 0 | 28.0898 | 29.3539 | 0 | 29.3539
|  | 14.6331 | 0 | 14.6331 | 14.8733 | 0 | 14.8733 | 15.5426 | 0 | 15.5426 | 16.2421 | 0 | 16.2421 | 16.9729 | 0 | 16.9729 | 17.7367 | 0 | 17.7367 | 18.5349 | 0 | 18.5349 | 19.369 | 0 | 19.369 | 20.2406 | 0 | 20.2406 | 21.1514 | 0 | 21.1514 | 22.1032 | 0 | 22.1032 | 23.0978 | 0 | 23.0978 | 24.1372 | 0 | 24.1372 | 25.2234 | 0 | 25.2234 | 26.3585 | 0 | 26.3585
|  | 13.9487 | 0 | 13.9487 | 14.1777 | 0 | 14.1777 | 14.8156 | 0 | 14.8156 | 15.4824 | 0 | 15.4824 | 16.1791 | 0 | 16.1791 | 16.9071 | 0 | 16.9071 | 17.6679 | 0 | 17.6679 | 18.463 | 0 | 18.463 | 19.2938 | 0 | 19.2938 | 20.162 | 0 | 20.162 | 21.0693 | 0 | 21.0693 | 22.0175 | 0 | 22.0175 | 23.0082 | 0 | 23.0082 | 24.0436 | 0 | 24.0436 | 25.1256 | 0 | 25.1256
|  | 12.91 | 0 | 12.91 | 13.1219 | 0 | 13.1219 | 13.7124 | 0 | 13.7124 | 14.3294 | 0 | 14.3294 | 14.9743 | 0 | 14.9743 | 15.6481 | 0 | 15.6481 | 16.3523 | 0 | 16.3523 | 17.0881 | 0 | 17.0881 | 17.8571 | 0 | 17.8571 | 18.6607 | 0 | 18.6607 | 19.5004 | 0 | 19.5004 | 20.3779 | 0 | 20.3779 | 21.2949 | 0 | 21.2949 | 22.2532 | 0 | 22.2532 | 23.2546 | 0 | 23.2546
|  | 12.5176 | 0 | 12.5176 | 12.723 | 0 | 12.723 | 13.2956 | 0 | 13.2956 | 13.8939 | 0 | 13.8939 | 14.5191 | 0 | 14.5191 | 15.1724 | 0 | 15.1724 | 15.8552 | 0 | 15.8552 | 16.5687 | 0 | 16.5687 | 17.3143 | 0 | 17.3143 | 18.0934 | 0 | 18.0934 | 18.9076 | 0 | 18.9076 | 19.7585 | 0 | 19.7585 | 20.6476 | 0 | 20.6476 | 21.5767 | 0 | 21.5767 | 22.5477 | 0 | 22.5477
|  | 12.4333 | 0 | 12.4333 | 12.6374 | 0 | 12.6374 | 13.2061 | 0 | 13.2061 | 13.8004 | 0 | 13.8004 | 14.4214 | 0 | 14.4214 | 15.0703 | 0 | 15.0703 | 15.7485 | 0 | 15.7485 | 16.4572 | 0 | 16.4572 | 17.1978 | 0 | 17.1978 | 17.9717 | 0 | 17.9717 | 18.7804 | 0 | 18.7804 | 19.6255 | 0 | 19.6255 | 20.5086 | 0 | 20.5086 | 21.4315 | 0 | 21.4315 | 22.3959 | 0 | 22.3959
|  | 14.8148 | 0 | 14.8148 | 15.058 | 0 | 15.058 | 15.7356 | 0 | 15.7356 | 16.4437 | 0 | 16.4437 | 17.1837 | 0 | 17.1837 | 17.957 | 0 | 17.957 | 18.765 | 0 | 18.765 | 19.6095 | 0 | 19.6095 | 20.4919 | 0 | 20.4919 | 21.414 | 0 | 21.414 | 22.3776 | 0 | 22.3776 | 23.3846 | 0 | 23.3846 | 24.437 | 0 | 24.437 | 25.5366 | 0 | 25.5366 | 26.6858 | 0 | 26.6858
|  | 18.2524 | 0 | 18.2524 | 18.552 | 0 | 18.552 | 19.3869 | 0 | 19.3869 | 20.2593 | 0 | 20.2593 | 21.1709 | 0 | 21.1709 | 22.1236 | 0 | 22.1236 | 23.1192 | 0 | 23.1192 | 24.1596 | 0 | 24.1596 | 25.2467 | 0 | 25.2467 | 26.3828 | 0 | 26.3828 | 27.5701 | 0 | 27.5701 | 28.8107 | 0 | 28.8107 | 30.1072 | 0 | 30.1072 | 31.462 | 0 | 31.462 | 32.8778 | 0 | 32.8778
|  | 20.1519 | 0 | 20.1519 | 20.4827 | 0 | 20.4827 | 21.4044 | 0 | 21.4044 | 22.3676 | 0 | 22.3676 | 23.3742 | 0 | 23.3742 | 24.426 | 0 | 24.426 | 25.5252 | 0 | 25.5252 | 26.6738 | 0 | 26.6738 | 27.8742 | 0 | 27.8742 | 29.1285 | 0 | 29.1285 | 30.4393 | 0 | 30.4393 | 31.809 | 0 | 31.809 | 33.2405 | 0 | 33.2405 | 34.7363 | 0 | 34.7363 | 36.2994 | 0 | 36.2994
|  | 18.6609 | 0 | 18.6609 | 18.9672 | 0 | 18.9672 | 19.8207 | 0 | 19.8207 | 20.7127 | 0 | 20.7127 | 21.6447 | 0 | 21.6447 | 22.6187 | 0 | 22.6187 | 23.6366 | 0 | 23.6366 | 24.7002 | 0 | 24.7002 | 25.8117 | 0 | 25.8117 | 26.9733 | 0 | 26.9733 | 28.1871 | 0 | 28.1871 | 29.4555 | 0 | 29.4555 | 30.781 | 0 | 30.781 | 32.1661 | 0 | 32.1661 | 33.6136 | 0 | 33.6136
|  | 18.1078 | 0 | 18.1078 | 18.405 | 0 | 18.405 | 19.2332 | 0 | 19.2332 | 20.0987 | 0 | 20.0987 | 21.0032 | 0 | 21.0032 | 21.9483 | 0 | 21.9483 | 22.936 | 0 | 22.936 | 23.9681 | 0 | 23.9681 | 25.0467 | 0 | 25.0467 | 26.1738 | 0 | 26.1738 | 27.3516 | 0 | 27.3516 | 28.5824 | 0 | 28.5824 | 29.8686 | 0 | 29.8686 | 31.2127 | 0 | 31.2127 | 32.6173 | 0 | 32.6173
|  | 16.8285 | 0 | 16.8285 | 17.1048 | 0 | 17.1048 | 17.8745 | 0 | 17.8745 | 18.6788 | 0 | 18.6788 | 19.5194 | 0 | 19.5194 | 20.3978 | 0 | 20.3978 | 21.3157 | 0 | 21.3157 | 22.2749 | 0 | 22.2749 | 23.2772 | 0 | 23.2772 | 24.3247 | 0 | 24.3247 | 25.4193 | 0 | 25.4193 | 26.5632 | 0 | 26.5632 | 27.7585 | 0 | 27.7585 | 29.0077 | 0 | 29.0077 | 30.313 | 0 | 30.313
|  | 16.2673 | 0 | 16.2673 | 16.5343 | 0 | 16.5343 | 17.2783 | 0 | 17.2783 | 18.0558 | 0 | 18.0558 | 18.8684 | 0 | 18.8684 | 19.7174 | 0 | 19.7174 | 20.6047 | 0 | 20.6047 | 21.5319 | 0 | 21.5319 | 22.5009 | 0 | 22.5009 | 23.5134 | 0 | 23.5134 | 24.5715 | 0 | 24.5715 | 25.6772 | 0 | 25.6772 | 26.8327 | 0 | 26.8327 | 28.0402 | 0 | 28.0402 | 29.302 | 0 | 29.302
|  | 16.2222 | 0 | 16.2222 | 16.4885 | 0 | 16.4885 | 17.2305 | 0 | 17.2305 | 18.0058 | 0 | 18.0058 | 18.8161 | 0 | 18.8161 | 19.6628 | 0 | 19.6628 | 20.5476 | 0 | 20.5476 | 21.4723 | 0 | 21.4723 | 22.4385 | 0 | 22.4385 | 23.4483 | 0 | 23.4483 | 24.5034 | 0 | 24.5034 | 25.6061 | 0 | 25.6061 | 26.7584 | 0 | 26.7584 | 27.9625 | 0 | 27.9625 | 29.2208 | 0 | 29.2208
|  | 16.6541 | 0 | 16.6541 | 16.9275 | 0 | 16.9275 | 17.6892 | 0 | 17.6892 | 18.4852 | 0 | 18.4852 | 19.3171 | 0 | 19.3171 | 20.1863 | 0 | 20.1863 | 21.0947 | 0 | 21.0947 | 22.044 | 0 | 22.044 | 23.036 | 0 | 23.036 | 24.0726 | 0 | 24.0726 | 25.1558 | 0 | 25.1558 | 26.2879 | 0 | 26.2879 | 27.4708 | 0 | 27.4708 | 28.707 | 0 | 28.707 | 29.9988 | 0 | 29.9988
|  | 16.8176 | 0 | 16.8176 | 17.0937 | 0 | 17.0937 | 17.8629 | 0 | 17.8629 | 18.6667 | 0 | 18.6667 | 19.5067 | 0 | 19.5067 | 20.3845 | 0 | 20.3845 | 21.3018 | 0 | 21.3018 | 22.2604 | 0 | 22.2604 | 23.2621 | 0 | 23.2621 | 24.3089 | 0 | 24.3089 | 25.4028 | 0 | 25.4028 | 26.5459 | 0 | 26.5459 | 27.7405 | 0 | 27.7405 | 28.9888 | 0 | 28.9888 | 30.2933 | 0 | 30.2933
|  | 18.0328 | 0 | 18.0328 | 18.3288 | 0 | 18.3288 | 19.1536 | 0 | 19.1536 | 20.0155 | 0 | 20.0155 | 20.9162 | 0 | 20.9162 | 21.8574 | 0 | 21.8574 | 22.841 | 0 | 22.841 | 23.8689 | 0 | 23.8689 | 24.943 | 0 | 24.943 | 26.0654 | 0 | 26.0654 | 27.2383 | 0 | 27.2383 | 28.4641 | 0 | 28.4641 | 29.745 | 0 | 29.745 | 31.0835 | 0 | 31.0835 | 32.4822 | 0 | 32.4822
|  | 21.714 | 0 | 21.714 | 22.0704 | 0 | 22.0704 | 23.0635 | 0 | 23.0635 | 24.1014 | 0 | 24.1014 | 25.186 | 0 | 25.186 | 26.3193 | 0 | 26.3193 | 27.5037 | 0 | 27.5037 | 28.7414 | 0 | 28.7414 | 30.0347 | 0 | 30.0347 | 31.3863 | 0 | 31.3863 | 32.7987 | 0 | 32.7987 | 34.2746 | 0 | 34.2746 | 35.817 | 0 | 35.817 | 37.4287 | 0 | 37.4287 | 39.113 | 0 | 39.113
|  | 28.3332 | 0 | 28.3332 | 28.7982 | 0 | 28.7982 | 30.0941 | 0 | 30.0941 | 31.4484 | 0 | 31.4484 | 32.8636 | 0 | 32.8636 | 34.3424 | 0 | 34.3424 | 35.8878 | 0 | 35.8878 | 37.5028 | 0 | 37.5028 | 39.1904 | 0 | 39.1904 | 40.954 | 0 | 40.954 | 42.7969 | 0 | 42.7969 | 44.7228 | 0 | 44.7228 | 46.7353 | 0 | 46.7353 | 48.8384 | 0 | 48.8384 | 51.0361 | 0 | 51.0361
|  | 29.5568 | 0 | 29.5568 | 30.0419 | 0 | 30.0419 | 31.3938 | 0 | 31.3938 | 32.8065 | 0 | 32.8065 | 34.2828 | 0 | 34.2828 | 35.8255 | 0 | 35.8255 | 37.4377 | 0 | 37.4377 | 39.1224 | 0 | 39.1224 | 40.8829 | 0 | 40.8829 | 42.7226 | 0 | 42.7226 | 44.6452 | 0 | 44.6452 | 46.6542 | 0 | 46.6542 | 48.7536 | 0 | 48.7536 | 50.9475 | 0 | 50.9475 | 53.2402 | 0 | 53.2402
|  | 27.5781 | 0 | 27.5781 | 28.0307 | 0 | 28.0307 | 29.2921 | 0 | 29.2921 | 30.6103 | 0 | 30.6103 | 31.9877 | 0 | 31.9877 | 33.4272 | 0 | 33.4272 | 34.9314 | 0 | 34.9314 | 36.5033 | 0 | 36.5033 | 38.146 | 0 | 38.146 | 39.8625 | 0 | 39.8625 | 41.6563 | 0 | 41.6563 | 43.5309 | 0 | 43.5309 | 45.4898 | 0 | 45.4898 | 47.5368 | 0 | 47.5368 | 49.676 | 0 | 49.676
|  | 25.227 | 0 | 25.227 | 25.6411 | 0 | 25.6411 | 26.7949 | 0 | 26.7949 | 28.0007 | 0 | 28.0007 | 29.2607 | 0 | 29.2607 | 30.5775 | 0 | 30.5775 | 31.9534 | 0 | 31.9534 | 33.3913 | 0 | 33.3913 | 34.894 | 0 | 34.894 | 36.4642 | 0 | 36.4642 | 38.1051 | 0 | 38.1051 | 39.8198 | 0 | 39.8198 | 41.6117 | 0 | 41.6117 | 43.4842 | 0 | 43.4842 | 45.441 | 0 | 45.441
|  | 21.5071 | 0 | 21.5071 | 21.8601 | 0 | 21.8601 | 22.8438 | 0 | 22.8438 | 23.8718 | 0 | 23.8718 | 24.946 | 0 | 24.946 | 26.0686 | 0 | 26.0686 | 27.2417 | 0 | 27.2417 | 28.4676 | 0 | 28.4676 | 29.7486 | 0 | 29.7486 | 31.0873 | 0 | 31.0873 | 32.4862 | 0 | 32.4862 | 33.9481 | 0 | 33.9481 | 35.4758 | 0 | 35.4758 | 37.0722 | 0 | 37.0722 | 38.7404 | 0 | 38.7404
|  | 18.2226 | 0 | 18.2226 | 18.5217 | 0 | 18.5217 | 19.3552 | 0 | 19.3552 | 20.2262 | 0 | 20.2262 | 21.1364 | 0 | 21.1364 | 22.0875 | 0 | 22.0875 | 23.0815 | 0 | 23.0815 | 24.1201 | 0 | 24.1201 | 25.2055 | 0 | 25.2055 | 26.3398 | 0 | 26.3398 | 27.5251 | 0 | 27.5251 | 28.7637 | 0 | 28.7637 | 30.0581 | 0 | 30.0581 | 31.4107 | 0 | 31.4107 | 32.8241 | 0 | 32.8241
|  | 16.7412 | 0 | 16.7412 | 17.016 | 0 | 17.016 | 17.7817 | 0 | 17.7817 | 18.5819 | 0 | 18.5819 | 19.4181 | 0 | 19.4181 | 20.2919 | 0 | 20.2919 | 21.205 | 0 | 21.205 | 22.1592 | 0 | 22.1592 | 23.1564 | 0 | 23.1564 | 24.1985 | 0 | 24.1985 | 25.2874 | 0 | 25.2874 | 26.4253 | 0 | 26.4253 | 27.6145 | 0 | 27.6145 | 28.8571 | 0 | 28.8571 | 30.1557 | 0 | 30.1557
|  | 15.0956 | 0 | 15.0956 | 15.3434 | 0 | 15.3434 | 16.0339 | 0 | 16.0339 | 16.7554 | 0 | 16.7554 | 17.5094 | 0 | 17.5094 | 18.2973 | 0 | 18.2973 | 19.1207 | 0 | 19.1207 | 19.9811 | 0 | 19.9811 | 20.8803 | 0 | 20.8803 | 21.8199 | 0 | 21.8199 | 22.8018 | 0 | 22.8018 | 23.8279 | 0 | 23.8279 | 24.9001 | 0 | 24.9001 | 26.0206 | 0 | 26.0206 | 27.1916 | 0 | 27.1916
|  | 14.4772 | 0 | 14.4772 | 14.7149 | 0 | 14.7149 | 15.377 | 0 | 15.377 | 16.069 | 0 | 16.069 | 16.7921 | 0 | 16.7921 | 17.5478 | 0 | 17.5478 | 18.3374 | 0 | 18.3374 | 19.1626 | 0 | 19.1626 | 20.0249 | 0 | 20.0249 | 20.926 | 0 | 20.926 | 21.8677 | 0 | 21.8677 | 22.8518 | 0 | 22.8518 | 23.8801 | 0 | 23.8801 | 24.9547 | 0 | 24.9547 | 26.0777 | 0 | 26.0777
|  | 13.1273 | 0 | 13.1273 | 13.3427 | 0 | 13.3427 | 13.9432 | 0 | 13.9432 | 14.5706 | 0 | 14.5706 | 15.2263 | 0 | 15.2263 | 15.9115 | 0 | 15.9115 | 16.6275 | 0 | 16.6275 | 17.3757 | 0 | 17.3757 | 18.1576 | 0 | 18.1576 | 18.9747 | 0 | 18.9747 | 19.8286 | 0 | 19.8286 | 20.7209 | 0 | 20.7209 | 21.6533 | 0 | 21.6533 | 22.6277 | 0 | 22.6277 | 23.6459 | 0 | 23.6459
|  | 12.5832 | 0 | 12.5832 | 12.7897 | 0 | 12.7897 | 13.3652 | 0 | 13.3652 | 13.9667 | 0 | 13.9667 | 14.5952 | 0 | 14.5952 | 15.252 | 0 | 15.252 | 15.9383 | 0 | 15.9383 | 16.6555 | 0 | 16.6555 | 17.405 | 0 | 17.405 | 18.1882 | 0 | 18.1882 | 19.0067 | 0 | 19.0067 | 19.862 | 0 | 19.862 | 20.7558 | 0 | 20.7558 | 21.6898 | 0 | 21.6898 | 22.6659 | 0 | 22.6659
|  | 12.9834 | 0 | 12.9834 | 13.1965 | 0 | 13.1965 | 13.7903 | 0 | 13.7903 | 14.4109 | 0 | 14.4109 | 15.0594 | 0 | 15.0594 | 15.7371 | 0 | 15.7371 | 16.4452 | 0 | 16.4452 | 17.1853 | 0 | 17.1853 | 17.9586 | 0 | 17.9586 | 18.7667 | 0 | 18.7667 | 19.6112 | 0 | 19.6112 | 20.4938 | 0 | 20.4938 | 21.416 | 0 | 21.416 | 22.3797 | 0 | 22.3797 | 23.3868 | 0 | 23.3868
|  | 15.3352 | 0 | 15.3352 | 15.5869 | 0 | 15.5869 | 16.2883 | 0 | 16.2883 | 17.0213 | 0 | 17.0213 | 17.7872 | 0 | 17.7872 | 18.5877 | 0 | 18.5877 | 19.4241 | 0 | 19.4241 | 20.2982 | 0 | 20.2982 | 21.2116 | 0 | 21.2116 | 22.1661 | 0 | 22.1661 | 23.1636 | 0 | 23.1636 | 24.206 | 0 | 24.206 | 25.2952 | 0 | 25.2952 | 26.4335 | 0 | 26.4335 | 27.623 | 0 | 27.623
|  | 18.4988 | 0 | 18.4988 | 18.8024 | 0 | 18.8024 | 19.6485 | 0 | 19.6485 | 20.5327 | 0 | 20.5327 | 21.4567 | 0 | 21.4567 | 22.4222 | 0 | 22.4222 | 23.4312 | 0 | 23.4312 | 24.4856 | 0 | 24.4856 | 25.5875 | 0 | 25.5875 | 26.7389 | 0 | 26.7389 | 27.9422 | 0 | 27.9422 | 29.1996 | 0 | 29.1996 | 30.5136 | 0 | 30.5136 | 31.8867 | 0 | 31.8867 | 33.3216 | 0 | 33.3216
|  | 20.8019 | 0 | 20.8019 | 21.1434 | 0 | 21.1434 | 22.0948 | 0 | 22.0948 | 23.0891 | 0 | 23.0891 | 24.1281 | 0 | 24.1281 | 25.2139 | 0 | 25.2139 | 26.3485 | 0 | 26.3485 | 27.5342 | 0 | 27.5342 | 28.7732 | 0 | 28.7732 | 30.068 | 0 | 30.068 | 31.4211 | 0 | 31.4211 | 32.835 | 0 | 32.835 | 34.3126 | 0 | 34.3126 | 35.8567 | 0 | 35.8567 | 37.4702 | 0 | 37.4702
|  | 19.1339 | 0 | 19.1339 | 19.448 | 0 | 19.448 | 20.3231 | 0 | 20.3231 | 21.2377 | 0 | 21.2377 | 22.1933 | 0 | 22.1933 | 23.192 | 0 | 23.192 | 24.2357 | 0 | 24.2357 | 25.3263 | 0 | 25.3263 | 26.466 | 0 | 26.466 | 27.6569 | 0 | 27.6569 | 28.9015 | 0 | 28.9015 | 30.2021 | 0 | 30.2021 | 31.5612 | 0 | 31.5612 | 32.9814 | 0 | 32.9814 | 34.4656 | 0 | 34.4656
|  | 19.1888 | 0 | 19.1888 | 19.5038 | 0 | 19.5038 | 20.3814 | 0 | 20.3814 | 21.2986 | 0 | 21.2986 | 22.2571 | 0 | 22.2571 | 23.2586 | 0 | 23.2586 | 24.3053 | 0 | 24.3053 | 25.399 | 0 | 25.399 | 26.5419 | 0 | 26.5419 | 27.7363 | 0 | 27.7363 | 28.9845 | 0 | 28.9845 | 30.2888 | 0 | 30.2888 | 31.6518 | 0 | 31.6518 | 33.0761 | 0 | 33.0761 | 34.5645 | 0 | 34.5645
|  | 18.3685 | 0 | 18.3685 | 18.67 | 0 | 18.67 | 19.5102 | 0 | 19.5102 | 20.3881 | 0 | 20.3881 | 21.3056 | 0 | 21.3056 | 22.2644 | 0 | 22.2644 | 23.2663 | 0 | 23.2663 | 24.3132 | 0 | 24.3132 | 25.4073 | 0 | 25.4073 | 26.5507 | 0 | 26.5507 | 27.7455 | 0 | 27.7455 | 28.994 | 0 | 28.994 | 30.2987 | 0 | 30.2987 | 31.6622 | 0 | 31.6622 | 33.087 | 0 | 33.087
|  | 17.2346 | 0 | 17.2346 | 17.5175 | 0 | 17.5175 | 18.3058 | 0 | 18.3058 | 19.1296 | 0 | 19.1296 | 19.9904 | 0 | 19.9904 | 20.89 | 0 | 20.89 | 21.83 | 0 | 21.83 | 22.8124 | 0 | 22.8124 | 23.8389 | 0 | 23.8389 | 24.9117 | 0 | 24.9117 | 26.0327 | 0 | 26.0327 | 27.2042 | 0 | 27.2042 | 28.4283 | 0 | 28.4283 | 29.7076 | 0 | 29.7076 | 31.0445 | 0 | 31.0445
|  | 17.8588 | 0 | 17.8588 | 18.1519 | 0 | 18.1519 | 18.9687 | 0 | 18.9687 | 19.8223 | 0 | 19.8223 | 20.7143 | 0 | 20.7143 | 21.6465 | 0 | 21.6465 | 22.6206 | 0 | 22.6206 | 23.6385 | 0 | 23.6385 | 24.7022 | 0 | 24.7022 | 25.8138 | 0 | 25.8138 | 26.9755 | 0 | 26.9755 | 28.1894 | 0 | 28.1894 | 29.4579 | 0 | 29.4579 | 30.7835 | 0 | 30.7835 | 32.1687 | 0 | 32.1687
|  | 17.7952 | 0 | 17.7952 | 18.0873 | 0 | 18.0873 | 18.9013 | 0 | 18.9013 | 19.7518 | 0 | 19.7518 | 20.6406 | 0 | 20.6406 | 21.5695 | 0 | 21.5695 | 22.5401 | 0 | 22.5401 | 23.5544 | 0 | 23.5544 | 24.6144 | 0 | 24.6144 | 25.722 | 0 | 25.722 | 26.8795 | 0 | 26.8795 | 28.0891 | 0 | 28.0891 | 29.3531 | 0 | 29.3531 | 30.674 | 0 | 30.674 | 32.0543 | 0 | 32.0543
|  | 18.4144 | 0 | 18.4144 | 18.7166 | 0 | 18.7166 | 19.5589 | 0 | 19.5589 | 20.439 | 0 | 20.439 | 21.3588 | 0 | 21.3588 | 22.3199 | 0 | 22.3199 | 23.3243 | 0 | 23.3243 | 24.3739 | 0 | 24.3739 | 25.4708 | 0 | 25.4708 | 26.6169 | 0 | 26.6169 | 27.8147 | 0 | 27.8147 | 29.0664 | 0 | 29.0664 | 30.3744 | 0 | 30.3744 | 31.7412 | 0 | 31.7412 | 33.1696 | 0 | 33.1696
|  | 19.4995 | 0 | 19.4995 | 19.8196 | 0 | 19.8196 | 20.7115 | 0 | 20.7115 | 21.6435 | 0 | 21.6435 | 22.6174 | 0 | 22.6174 | 23.6352 | 0 | 23.6352 | 24.6988 | 0 | 24.6988 | 25.8103 | 0 | 25.8103 | 26.9717 | 0 | 26.9717 | 28.1854 | 0 | 28.1854 | 29.4538 | 0 | 29.4538 | 30.7792 | 0 | 30.7792 | 32.1643 | 0 | 32.1643 | 33.6117 | 0 | 33.6117 | 35.1242 | 0 | 35.1242
|  | 22.1088 | 0 | 22.1088 | 22.4717 | 0 | 22.4717 | 23.483 | 0 | 23.483 | 24.5397 | 0 | 24.5397 | 25.644 | 0 | 25.644 | 26.798 | 0 | 26.798 | 28.0039 | 0 | 28.0039 | 29.264 | 0 | 29.264 | 30.5809 | 0 | 30.5809 | 31.9571 | 0 | 31.9571 | 33.3951 | 0 | 33.3951 | 34.8979 | 0 | 34.8979 | 36.4683 | 0 | 36.4683 | 38.1094 | 0 | 38.1094 | 39.8243 | 0 | 39.8243
|  | 28.5051 | 0 | 28.5051 | 28.973 | 0 | 28.973 | 30.2768 | 0 | 30.2768 | 31.6393 | 0 | 31.6393 | 33.063 | 0 | 33.063 | 34.5509 | 0 | 34.5509 | 36.1056 | 0 | 36.1056 | 37.7304 | 0 | 37.7304 | 39.4283 | 0 | 39.4283 | 41.2025 | 0 | 41.2025 | 43.0566 | 0 | 43.0566 | 44.9942 | 0 | 44.9942 | 47.0189 | 0 | 47.0189 | 49.1348 | 0 | 49.1348 | 51.3459 | 0 | 51.3459
|  | 29.9207 | 0 | 29.9207 | 30.4118 | 0 | 30.4118 | 31.7804 | 0 | 31.7804 | 33.2105 | 0 | 33.2105 | 34.705 | 0 | 34.705 | 36.2667 | 0 | 36.2667 | 37.8987 | 0 | 37.8987 | 39.6041 | 0 | 39.6041 | 41.3863 | 0 | 41.3863 | 43.2487 | 0 | 43.2487 | 45.1949 | 0 | 45.1949 | 47.2287 | 0 | 47.2287 | 49.354 | 0 | 49.354 | 51.5749 | 0 | 51.5749 | 53.8958 | 0 | 53.8958
|  | 27.7008 | 0 | 27.7008 | 28.1555 | 0 | 28.1555 | 29.4225 | 0 | 29.4225 | 30.7465 | 0 | 30.7465 | 32.1301 | 0 | 32.1301 | 33.576 | 0 | 33.576 | 35.0869 | 0 | 35.0869 | 36.6658 | 0 | 36.6658 | 38.3158 | 0 | 38.3158 | 40.04 | 0 | 40.04 | 41.8418 | 0 | 41.8418 | 43.7247 | 0 | 43.7247 | 45.6923 | 0 | 45.6923 | 47.7484 | 0 | 47.7484 | 49.8971 | 0 | 49.8971
|  | 25.7011 | 0 | 25.7011 | 26.1229 | 0 | 26.1229 | 27.2985 | 0 | 27.2985 | 28.5269 | 0 | 28.5269 | 29.8106 | 0 | 29.8106 | 31.1521 | 0 | 31.1521 | 32.5539 | 0 | 32.5539 | 34.0189 | 0 | 34.0189 | 35.5497 | 0 | 35.5497 | 37.1495 | 0 | 37.1495 | 38.8212 | 0 | 38.8212 | 40.5681 | 0 | 40.5681 | 42.3937 | 0 | 42.3937 | 44.3014 | 0 | 44.3014 | 46.295 | 0 | 46.295
|  | 22.2762 | 0 | 22.2762 | 22.6419 | 0 | 22.6419 | 23.6608 | 0 | 23.6608 | 24.7255 | 0 | 24.7255 | 25.8382 | 0 | 25.8382 | 27.0009 | 0 | 27.0009 | 28.2159 | 0 | 28.2159 | 29.4856 | 0 | 29.4856 | 30.8125 | 0 | 30.8125 | 32.1991 | 0 | 32.1991 | 33.648 | 0 | 33.648 | 35.1622 | 0 | 35.1622 | 36.7445 | 0 | 36.7445 | 38.398 | 0 | 38.398 | 40.1259 | 0 | 40.1259
|  | 18.9666 | 0 | 18.9666 | 19.278 | 0 | 19.278 | 20.1455 | 0 | 20.1455 | 21.052 | 0 | 21.052 | 21.9994 | 0 | 21.9994 | 22.9893 | 0 | 22.9893 | 24.0239 | 0 | 24.0239 | 25.1049 | 0 | 25.1049 | 26.2346 | 0 | 26.2346 | 27.4152 | 0 | 27.4152 | 28.6489 | 0 | 28.6489 | 29.9381 | 0 | 29.9381 | 31.2853 | 0 | 31.2853 | 32.6931 | 0 | 32.6931 | 34.1643 | 0 | 34.1643
|  | 17.5852 | 0 | 17.5852 | 17.8739 | 0 | 17.8739 | 18.6782 | 0 | 18.6782 | 19.5187 | 0 | 19.5187 | 20.3971 | 0 | 20.3971 | 21.315 | 0 | 21.315 | 22.2741 | 0 | 22.2741 | 23.2765 | 0 | 23.2765 | 24.3239 | 0 | 24.3239 | 25.4185 | 0 | 25.4185 | 26.5623 | 0 | 26.5623 | 27.7576 | 0 | 27.7576 | 29.0067 | 0 | 29.0067 | 30.312 | 0 | 30.312 | 31.676 | 0 | 31.676
|  | 14.8925 | 0 | 14.8925 | 15.1369 | 0 | 15.1369 | 15.8181 | 0 | 15.8181 | 16.5299 | 0 | 16.5299 | 17.2737 | 0 | 17.2737 | 18.0511 | 0 | 18.0511 | 18.8634 | 0 | 18.8634 | 19.7122 | 0 | 19.7122 | 20.5993 | 0 | 20.5993 | 21.5262 | 0 | 21.5262 | 22.4949 | 0 | 22.4949 | 23.5072 | 0 | 23.5072 | 24.565 | 0 | 24.565 | 25.6704 | 0 | 25.6704 | 26.8256 | 0 | 26.8256
|  | 14.3628 | 0 | 14.3628 | 14.5986 | 0 | 14.5986 | 15.2555 | 0 | 15.2555 | 15.942 | 0 | 15.942 | 16.6594 | 0 | 16.6594 | 17.4091 | 0 | 17.4091 | 18.1925 | 0 | 18.1925 | 19.0111 | 0 | 19.0111 | 19.8666 | 0 | 19.8666 | 20.7606 | 0 | 20.7606 | 21.6948 | 0 | 21.6948 | 22.6711 | 0 | 22.6711 | 23.6913 | 0 | 23.6913 | 24.7574 | 0 | 24.7574 | 25.8715 | 0 | 25.8715
|  | 13.0343 | 0 | 13.0343 | 13.2483 | 0 | 13.2483 | 13.8444 | 0 | 13.8444 | 14.4674 | 0 | 14.4674 | 15.1185 | 0 | 15.1185 | 15.7988 | 0 | 15.7988 | 16.5097 | 0 | 16.5097 | 17.2527 | 0 | 17.2527 | 18.0291 | 0 | 18.0291 | 18.8404 | 0 | 18.8404 | 19.6882 | 0 | 19.6882 | 20.5741 | 0 | 20.5741 | 21.5 | 0 | 21.5 | 22.4675 | 0 | 22.4675 | 23.4785 | 0 | 23.4785
|  | 12.6888 | 0 | 12.6888 | 12.897 | 0 | 12.897 | 13.4774 | 0 | 13.4774 | 14.0839 | 0 | 14.0839 | 14.7177 | 0 | 14.7177 | 15.38 | 0 | 15.38 | 16.0721 | 0 | 16.0721 | 16.7953 | 0 | 16.7953 | 17.5511 | 0 | 17.5511 | 18.3409 | 0 | 18.3409 | 19.1662 | 0 | 19.1662 | 20.0287 | 0 | 20.0287 | 20.93 | 0 | 20.93 | 21.8718 | 0 | 21.8718 | 22.8561 | 0 | 22.8561
|  | 13.3432 | 0 | 13.3432 | 13.5622 | 0 | 13.5622 | 14.1725 | 0 | 14.1725 | 14.8102 | 0 | 14.8102 | 15.4767 | 0 | 15.4767 | 16.1732 | 0 | 16.1732 | 16.9009 | 0 | 16.9009 | 17.6615 | 0 | 17.6615 | 18.4563 | 0 | 18.4563 | 19.2868 | 0 | 19.2868 | 20.1547 | 0 | 20.1547 | 21.0617 | 0 | 21.0617 | 22.0094 | 0 | 22.0094 | 22.9998 | 0 | 22.9998 | 24.0348 | 0 | 24.0348
|  | 15.7402 | 0 | 15.7402 | 15.9986 | 0 | 15.9986 | 16.7185 | 0 | 16.7185 | 17.4708 | 0 | 17.4708 | 18.257 | 0 | 18.257 | 19.0786 | 0 | 19.0786 | 19.9371 | 0 | 19.9371 | 20.8343 | 0 | 20.8343 | 21.7719 | 0 | 21.7719 | 22.7516 | 0 | 22.7516 | 23.7754 | 0 | 23.7754 | 24.8453 | 0 | 24.8453 | 25.9633 | 0 | 25.9633 | 27.1317 | 0 | 27.1317 | 28.3526 | 0 | 28.3526
|  | 19.5073 | 0 | 19.5073 | 19.8275 | 0 | 19.8275 | 20.7197 | 0 | 20.7197 | 21.6521 | 0 | 21.6521 | 22.6265 | 0 | 22.6265 | 23.6446 | 0 | 23.6446 | 24.7087 | 0 | 24.7087 | 25.8205 | 0 | 25.8205 | 26.9825 | 0 | 26.9825 | 28.1967 | 0 | 28.1967 | 29.4655 | 0 | 29.4655 | 30.7915 | 0 | 30.7915 | 32.1771 | 0 | 32.1771 | 33.6251 | 0 | 33.6251 | 35.1382 | 0 | 35.1382
|  | 21.3847 | 0 | 21.3847 | 21.7357 | 0 | 21.7357 | 22.7138 | 0 | 22.7138 | 23.7359 | 0 | 23.7359 | 24.804 | 0 | 24.804 | 25.9202 | 0 | 25.9202 | 27.0866 | 0 | 27.0866 | 28.3055 | 0 | 28.3055 | 29.5793 | 0 | 29.5793 | 30.9103 | 0 | 30.9103 | 32.3013 | 0 | 32.3013 | 33.7549 | 0 | 33.7549 | 35.2738 | 0 | 35.2738 | 36.8612 | 0 | 36.8612 | 38.5199 | 0 | 38.5199
|  | 19.6758 | 0 | 19.6758 | 19.9988 | 0 | 19.9988 | 20.8987 | 0 | 20.8987 | 21.8392 | 0 | 21.8392 | 22.822 | 0 | 22.822 | 23.8489 | 0 | 23.8489 | 24.9221 | 0 | 24.9221 | 26.0436 | 0 | 26.0436 | 27.2156 | 0 | 27.2156 | 28.4403 | 0 | 28.4403 | 29.7201 | 0 | 29.7201 | 31.0575 | 0 | 31.0575 | 32.4551 | 0 | 32.4551 | 33.9156 | 0 | 33.9156 | 35.4418 | 0 | 35.4418
|  | 18.9583 | 0 | 18.9583 | 19.2695 | 0 | 19.2695 | 20.1366 | 0 | 20.1366 | 21.0428 | 0 | 21.0428 | 21.9897 | 0 | 21.9897 | 22.9792 | 0 | 22.9792 | 24.0133 | 0 | 24.0133 | 25.0939 | 0 | 25.0939 | 26.2231 | 0 | 26.2231 | 27.4032 | 0 | 27.4032 | 28.6363 | 0 | 28.6363 | 29.925 | 0 | 29.925 | 31.2716 | 0 | 31.2716 | 32.6788 | 0 | 32.6788 | 34.1493 | 0 | 34.1493
|  | 17.5233 | 0 | 17.5233 | 17.811 | 0 | 17.811 | 18.6124 | 0 | 18.6124 | 19.45 | 0 | 19.45 | 20.3253 | 0 | 20.3253 | 21.2399 | 0 | 21.2399 | 22.1957 | 0 | 22.1957 | 23.1945 | 0 | 23.1945 | 24.2382 | 0 | 24.2382 | 25.329 | 0 | 25.329 | 26.4688 | 0 | 26.4688 | 27.6599 | 0 | 27.6599 | 28.9046 | 0 | 28.9046 | 30.2053 | 0 | 30.2053 | 31.5645 | 0 | 31.5645
|  | 17.359 | 0 | 17.359 | 17.6439 | 0 | 17.6439 | 18.4379 | 0 | 18.4379 | 19.2676 | 0 | 19.2676 | 20.1346 | 0 | 20.1346 | 21.0407 | 0 | 21.0407 | 21.9875 | 0 | 21.9875 | 22.977 | 0 | 22.977 | 24.0109 | 0 | 24.0109 | 25.0914 | 0 | 25.0914 | 26.2205 | 0 | 26.2205 | 27.4005 | 0 | 27.4005 | 28.6335 | 0 | 28.6335 | 29.922 | 0 | 29.922 | 31.2685 | 0 | 31.2685
|  | 16.6563 | 0 | 16.6563 | 16.9297 | 0 | 16.9297 | 17.6915 | 0 | 17.6915 | 18.4877 | 0 | 18.4877 | 19.3196 | 0 | 19.3196 | 20.189 | 0 | 20.189 | 21.0975 | 0 | 21.0975 | 22.0469 | 0 | 22.0469 | 23.039 | 0 | 23.039 | 24.0757 | 0 | 24.0757 | 25.1591 | 0 | 25.1591 | 26.2913 | 0 | 26.2913 | 27.4744 | 0 | 27.4744 | 28.7108 | 0 | 28.7108 | 30.0028 | 0 | 30.0028
|  | 16.8357 | 0 | 16.8357 | 17.1121 | 0 | 17.1121 | 17.8821 | 0 | 17.8821 | 18.6868 | 0 | 18.6868 | 19.5277 | 0 | 19.5277 | 20.4065 | 0 | 20.4065 | 21.3248 | 0 | 21.3248 | 22.2844 | 0 | 22.2844 | 23.2872 | 0 | 23.2872 | 24.3351 | 0 | 24.3351 | 25.4302 | 0 | 25.4302 | 26.5745 | 0 | 26.5745 | 27.7704 | 0 | 27.7704 | 29.0201 | 0 | 29.0201 | 30.326 | 0 | 30.326
|  | 17.1016 | 0 | 17.1016 | 17.3824 | 0 | 17.3824 | 18.1646 | 0 | 18.1646 | 18.982 | 0 | 18.982 | 19.8362 | 0 | 19.8362 | 20.7288 | 0 | 20.7288 | 21.6616 | 0 | 21.6616 | 22.6363 | 0 | 22.6363 | 23.655 | 0 | 23.655 | 24.7195 | 0 | 24.7195 | 25.8318 | 0 | 25.8318 | 26.9943 | 0 | 26.9943 | 28.209 | 0 | 28.209 | 29.4784 | 0 | 29.4784 | 30.8049 | 0 | 30.8049
|  | 19.2798 | 0 | 19.2798 | 19.5963 | 0 | 19.5963 | 20.4781 | 0 | 20.4781 | 21.3996 | 0 | 21.3996 | 22.3626 | 0 | 22.3626 | 23.3689 | 0 | 23.3689 | 24.4205 | 0 | 24.4205 | 25.5195 | 0 | 25.5195 | 26.6678 | 0 | 26.6678 | 27.8679 | 0 | 27.8679 | 29.1219 | 0 | 29.1219 | 30.4324 | 0 | 30.4324 | 31.8019 | 0 | 31.8019 | 33.233 | 0 | 33.233 | 34.7285 | 0 | 34.7285
|  | 23.2314 | 0 | 23.2314 | 23.6127 | 0 | 23.6127 | 24.6753 | 0 | 24.6753 | 25.7857 | 0 | 25.7857 | 26.946 | 0 | 26.946 | 28.1586 | 0 | 28.1586 | 29.4257 | 0 | 29.4257 | 30.7499 | 0 | 30.7499 | 32.1336 | 0 | 32.1336 | 33.5797 | 0 | 33.5797 | 35.0907 | 0 | 35.0907 | 36.6698 | 0 | 36.6698 | 38.32 | 0 | 38.32 | 40.0444 | 0 | 40.0444 | 41.8464 | 0 | 41.8464
|  | 29.155 | 0 | 29.155 | 29.6335 | 0 | 29.6335 | 30.967 | 0 | 30.967 | 32.3605 | 0 | 32.3605 | 33.8168 | 0 | 33.8168 | 35.3385 | 0 | 35.3385 | 36.9287 | 0 | 36.9287 | 38.5905 | 0 | 38.5905 | 40.3271 | 0 | 40.3271 | 42.1418 | 0 | 42.1418 | 44.0382 | 0 | 44.0382 | 46.0199 | 0 | 46.0199 | 48.0908 | 0 | 48.0908 | 50.2549 | 0 | 50.2549 | 52.5164 | 0 | 52.5164
|  | 29.7486 | 0 | 29.7486 | 30.2369 | 0 | 30.2369 | 31.5976 | 0 | 31.5976 | 33.0195 | 0 | 33.0195 | 34.5054 | 0 | 34.5054 | 36.0581 | 0 | 36.0581 | 37.6807 | 0 | 37.6807 | 39.3763 | 0 | 39.3763 | 41.1483 | 0 | 41.1483 | 43 | 0 | 43 | 44.935 | 0 | 44.935 | 46.957 | 0 | 46.957 | 49.0701 | 0 | 49.0701 | 51.2782 | 0 | 51.2782 | 53.5858 | 0 | 53.5858
|  | 27.6854 | 0 | 27.6854 | 28.1399 | 0 | 28.1399 | 29.4062 | 0 | 29.4062 | 30.7294 | 0 | 30.7294 | 32.1123 | 0 | 32.1123 | 33.5573 | 0 | 33.5573 | 35.0674 | 0 | 35.0674 | 36.6454 | 0 | 36.6454 | 38.2945 | 0 | 38.2945 | 40.0177 | 0 | 40.0177 | 41.8185 | 0 | 41.8185 | 43.7004 | 0 | 43.7004 | 45.6669 | 0 | 45.6669 | 47.7219 | 0 | 47.7219 | 49.8694 | 0 | 49.8694
|  | 25.8301 | 0 | 25.8301 | 26.2541 | 0 | 26.2541 | 27.4356 | 0 | 27.4356 | 28.6702 | 0 | 28.6702 | 29.9603 | 0 | 29.9603 | 31.3085 | 0 | 31.3085 | 32.7174 | 0 | 32.7174 | 34.1897 | 0 | 34.1897 | 35.7282 | 0 | 35.7282 | 37.336 | 0 | 37.336 | 39.0161 | 0 | 39.0161 | 40.7719 | 0 | 40.7719 | 42.6066 | 0 | 42.6066 | 44.5239 | 0 | 44.5239 | 46.5275 | 0 | 46.5275
|  | 22.2456 | 0 | 22.2456 | 22.6108 | 0 | 22.6108 | 23.6283 | 0 | 23.6283 | 24.6915 | 0 | 24.6915 | 25.8026 | 0 | 25.8026 | 26.9638 | 0 | 26.9638 | 28.1771 | 0 | 28.1771 | 29.4451 | 0 | 29.4451 | 30.7701 | 0 | 30.7701 | 32.1548 | 0 | 32.1548 | 33.6018 | 0 | 33.6018 | 35.1138 | 0 | 35.1138 | 36.694 | 0 | 36.694 | 38.3452 | 0 | 38.3452 | 40.0707 | 0 | 40.0707
|  | 18.6998 | 0 | 18.6998 | 19.0067 | 0 | 19.0067 | 19.862 | 0 | 19.862 | 20.7558 | 0 | 20.7558 | 21.6898 | 0 | 21.6898 | 22.6659 | 0 | 22.6659 | 23.6858 | 0 | 23.6858 | 24.7517 | 0 | 24.7517 | 25.8655 | 0 | 25.8655 | 27.0295 | 0 | 27.0295 | 28.2458 | 0 | 28.2458 | 29.5168 | 0 | 29.5168 | 30.8451 | 0 | 30.8451 | 32.2331 | 0 | 32.2331 | 33.6836 | 0 | 33.6836
|  | 17.066 | 0 | 17.066 | 17.3461 | 0 | 17.3461 | 18.1267 | 0 | 18.1267 | 18.9424 | 0 | 18.9424 | 19.7948 | 0 | 19.7948 | 20.6855 | 0 | 20.6855 | 21.6164 | 0 | 21.6164 | 22.5891 | 0 | 22.5891 | 23.6056 | 0 | 23.6056 | 24.6679 | 0 | 24.6679 | 25.7779 | 0 | 25.7779 | 26.938 | 0 | 26.938 | 28.1502 | 0 | 28.1502 | 29.4169 | 0 | 29.4169 | 30.7407 | 0 | 30.7407
|  | 15.2875 | 0 | 15.2875 | 15.5384 | 0 | 15.5384 | 16.2377 | 0 | 16.2377 | 16.9684 | 0 | 16.9684 | 17.7319 | 0 | 17.7319 | 18.5299 | 0 | 18.5299 | 19.3637 | 0 | 19.3637 | 20.2351 | 0 | 20.2351 | 21.1457 | 0 | 21.1457 | 22.0972 | 0 | 22.0972 | 23.0916 | 0 | 23.0916 | 24.1307 | 0 | 24.1307 | 25.2166 | 0 | 25.2166 | 26.3514 | 0 | 26.3514 | 27.5372 | 0 | 27.5372
|  | 14.5369 | 0 | 14.5369 | 14.7755 | 0 | 14.7755 | 15.4404 | 0 | 15.4404 | 16.1352 | 0 | 16.1352 | 16.8613 | 0 | 16.8613 | 17.62 | 0 | 17.62 | 18.4129 | 0 | 18.4129 | 19.2415 | 0 | 19.2415 | 20.1074 | 0 | 20.1074 | 21.0122 | 0 | 21.0122 | 21.9578 | 0 | 21.9578 | 22.9459 | 0 | 22.9459 | 23.9784 | 0 | 23.9784 | 25.0575 | 0 | 25.0575 | 26.1851 | 0 | 26.1851
|  | 12.7726 | 0 | 12.7726 | 12.9822 | 0 | 12.9822 | 13.5664 | 0 | 13.5664 | 14.1769 | 0 | 14.1769 | 14.8149 | 0 | 14.8149 | 15.4816 | 0 | 15.4816 | 16.1782 | 0 | 16.1782 | 16.9063 | 0 | 16.9063 | 17.667 | 0 | 17.667 | 18.4621 | 0 | 18.4621 | 19.2928 | 0 | 19.2928 | 20.161 | 0 | 20.161 | 21.0683 | 0 | 21.0683 | 22.0163 | 0 | 22.0163 | 23.0071 | 0 | 23.0071
|  | 12.1838 | 0 | 12.1838 | 12.3838 | 0 | 12.3838 | 12.9411 | 0 | 12.9411 | 13.5234 | 0 | 13.5234 | 14.132 | 0 | 14.132 | 14.7679 | 0 | 14.7679 | 15.4325 | 0 | 15.4325 | 16.127 | 0 | 16.127 | 16.8527 | 0 | 16.8527 | 17.611 | 0 | 17.611 | 18.4035 | 0 | 18.4035 | 19.2317 | 0 | 19.2317 | 20.0971 | 0 | 20.0971 | 21.0015 | 0 | 21.0015 | 21.9466 | 0 | 21.9466
|  | 12.7948 | 0 | 12.7948 | 13.0048 | 0 | 13.0048 | 13.59 | 0 | 13.59 | 14.2016 | 0 | 14.2016 | 14.8406 | 0 | 14.8406 | 15.5085 | 0 | 15.5085 | 16.2064 | 0 | 16.2064 | 16.9356 | 0 | 16.9356 | 17.6977 | 0 | 17.6977 | 18.4941 | 0 | 18.4941 | 19.3264 | 0 | 19.3264 | 20.1961 | 0 | 20.1961 | 21.1049 | 0 | 21.1049 | 22.0546 | 0 | 22.0546 | 23.0471 | 0 | 23.0471
|  | 14.9096 | 0 | 14.9096 | 15.1543 | 0 | 15.1543 | 15.8363 | 0 | 15.8363 | 16.5489 | 0 | 16.5489 | 17.2936 | 0 | 17.2936 | 18.0718 | 0 | 18.0718 | 18.885 | 0 | 18.885 | 19.7349 | 0 | 19.7349 | 20.6229 | 0 | 20.6229 | 21.551 | 0 | 21.551 | 22.5208 | 0 | 22.5208 | 23.5342 | 0 | 23.5342 | 24.5932 | 0 | 24.5932 | 25.6999 | 0 | 25.6999 | 26.8564 | 0 | 26.8564
|  | 18.291 | 0 | 18.291 | 18.5912 | 0 | 18.5912 | 19.4278 | 0 | 19.4278 | 20.3021 | 0 | 20.3021 | 21.2157 | 0 | 21.2157 | 22.1704 | 0 | 22.1704 | 23.1681 | 0 | 23.1681 | 24.2106 | 0 | 24.2106 | 25.3001 | 0 | 25.3001 | 26.4386 | 0 | 26.4386 | 27.6283 | 0 | 27.6283 | 28.8716 | 0 | 28.8716 | 30.1708 | 0 | 30.1708 | 31.5285 | 0 | 31.5285 | 32.9473 | 0 | 32.9473
|  | 20.9532 | 0 | 20.9532 | 21.2972 | 0 | 21.2972 | 22.2555 | 0 | 22.2555 | 23.257 | 0 | 23.257 | 24.3036 | 0 | 24.3036 | 25.3972 | 0 | 25.3972 | 26.5401 | 0 | 26.5401 | 27.7344 | 0 | 27.7344 | 28.9825 | 0 | 28.9825 | 30.2867 | 0 | 30.2867 | 31.6496 | 0 | 31.6496 | 33.0738 | 0 | 33.0738 | 34.5621 | 0 | 34.5621 | 36.1174 | 0 | 36.1174 | 37.7427 | 0 | 37.7427
|  | 20.6194 | 0 | 20.6194 | 20.9578 | 0 | 20.9578 | 21.9009 | 0 | 21.9009 | 22.8865 | 0 | 22.8865 | 23.9164 | 0 | 23.9164 | 24.9926 | 0 | 24.9926 | 26.1173 | 0 | 26.1173 | 27.2926 | 0 | 27.2926 | 28.5207 | 0 | 28.5207 | 29.8041 | 0 | 29.8041 | 31.1453 | 0 | 31.1453 | 32.5469 | 0 | 32.5469 | 34.0115 | 0 | 34.0115 | 35.542 | 0 | 35.542 | 37.1414 | 0 | 37.1414
|  | 20.2979 | 0 | 20.2979 | 20.631 | 0 | 20.631 | 21.5594 | 0 | 21.5594 | 22.5296 | 0 | 22.5296 | 23.5435 | 0 | 23.5435 | 24.6029 | 0 | 24.6029 | 25.71 | 0 | 25.71 | 26.867 | 0 | 26.867 | 28.076 | 0 | 28.076 | 29.3394 | 0 | 29.3394 | 30.6597 | 0 | 30.6597 | 32.0394 | 0 | 32.0394 | 33.4812 | 0 | 33.4812 | 34.9878 | 0 | 34.9878 | 36.5623 | 0 | 36.5623
|  | 20.0973 | 0 | 20.0973 | 20.4272 | 0 | 20.4272 | 21.3464 | 0 | 21.3464 | 22.307 | 0 | 22.307 | 23.3108 | 0 | 23.3108 | 24.3598 | 0 | 24.3598 | 25.456 | 0 | 25.456 | 26.6015 | 0 | 26.6015 | 27.7986 | 0 | 27.7986 | 29.0495 | 0 | 29.0495 | 30.3567 | 0 | 30.3567 | 31.7228 | 0 | 31.7228 | 33.1503 | 0 | 33.1503 | 34.6421 | 0 | 34.6421 | 36.201 | 0 | 36.201
|  | 18.9289 | 0 | 18.9289 | 19.2396 | 0 | 19.2396 | 20.1054 | 0 | 20.1054 | 21.0101 | 0 | 21.0101 | 21.9556 | 0 | 21.9556 | 22.9436 | 0 | 22.9436 | 23.976 | 0 | 23.976 | 25.0549 | 0 | 25.0549 | 26.1824 | 0 | 26.1824 | 27.3606 | 0 | 27.3606 | 28.5918 | 0 | 28.5918 | 29.8785 | 0 | 29.8785 | 31.223 | 0 | 31.223 | 32.628 | 0 | 32.628 | 34.0963 | 0 | 34.0963
|  | 17.9345 | 0 | 17.9345 | 18.2289 | 0 | 18.2289 | 19.0492 | 0 | 19.0492 | 19.9064 | 0 | 19.9064 | 20.8022 | 0 | 20.8022 | 21.7383 | 0 | 21.7383 | 22.7165 | 0 | 22.7165 | 23.7387 | 0 | 23.7387 | 24.807 | 0 | 24.807 | 25.9233 | 0 | 25.9233 | 27.0899 | 0 | 27.0899 | 28.3089 | 0 | 28.3089 | 29.5828 | 0 | 29.5828 | 30.914 | 0 | 30.914 | 32.3052 | 0 | 32.3052
|  | 18.7331 | 0 | 18.7331 | 19.0406 | 0 | 19.0406 | 19.8974 | 0 | 19.8974 | 20.7928 | 0 | 20.7928 | 21.7285 | 0 | 21.7285 | 22.7063 | 0 | 22.7063 | 23.7281 | 0 | 23.7281 | 24.7958 | 0 | 24.7958 | 25.9116 | 0 | 25.9116 | 27.0777 | 0 | 27.0777 | 28.2962 | 0 | 28.2962 | 29.5695 | 0 | 29.5695 | 30.9001 | 0 | 30.9001 | 32.2906 | 0 | 32.2906 | 33.7437 | 0 | 33.7437
|  | 18.6818 | 0 | 18.6818 | 18.9885 | 0 | 18.9885 | 19.843 | 0 | 19.843 | 20.7359 | 0 | 20.7359 | 21.669 | 0 | 21.669 | 22.6441 | 0 | 22.6441 | 23.6631 | 0 | 23.6631 | 24.728 | 0 | 24.728 | 25.8407 | 0 | 25.8407 | 27.0035 | 0 | 27.0035 | 28.2187 | 0 | 28.2187 | 29.4885 | 0 | 29.4885 | 30.8155 | 0 | 30.8155 | 32.2022 | 0 | 32.2022 | 33.6513 | 0 | 33.6513
|  | 19.7419 | 0 | 19.7419 | 20.0659 | 0 | 20.0659 | 20.9689 | 0 | 20.9689 | 21.9125 | 0 | 21.9125 | 22.8985 | 0 | 22.8985 | 23.929 | 0 | 23.929 | 25.0058 | 0 | 25.0058 | 26.131 | 0 | 26.131 | 27.3069 | 0 | 27.3069 | 28.5357 | 0 | 28.5357 | 29.8199 | 0 | 29.8199 | 31.1617 | 0 | 31.1617 | 32.564 | 0 | 32.564 | 34.0294 | 0 | 34.0294 | 35.5607 | 0 | 35.5607
|  | 22.1454 | 0 | 22.1454 | 22.5089 | 0 | 22.5089 | 23.5218 | 0 | 23.5218 | 24.5803 | 0 | 24.5803 | 25.6864 | 0 | 25.6864 | 26.8423 | 0 | 26.8423 | 28.0502 | 0 | 28.0502 | 29.3125 | 0 | 29.3125 | 30.6316 | 0 | 30.6316 | 32.01 | 0 | 32.01 | 33.4504 | 0 | 33.4504 | 34.9557 | 0 | 34.9557 | 36.5287 | 0 | 36.5287 | 38.1725 | 0 | 38.1725 | 39.8903 | 0 | 39.8903
|  | 27.4502 | 0 | 27.4502 | 27.9008 | 0 | 27.9008 | 29.1564 | 0 | 29.1564 | 30.4684 | 0 | 30.4684 | 31.8395 | 0 | 31.8395 | 33.2722 | 0 | 33.2722 | 34.7695 | 0 | 34.7695 | 36.3341 | 0 | 36.3341 | 37.9692 | 0 | 37.9692 | 39.6778 | 0 | 39.6778 | 41.4633 | 0 | 41.4633 | 43.3291 | 0 | 43.3291 | 45.2789 | 0 | 45.2789 | 47.3165 | 0 | 47.3165 | 49.4457 | 0 | 49.4457
|  | 28.4393 | 0 | 28.4393 | 28.9061 | 0 | 28.9061 | 30.2069 | 0 | 30.2069 | 31.5662 | 0 | 31.5662 | 32.9866 | 0 | 32.9866 | 34.471 | 0 | 34.471 | 36.0222 | 0 | 36.0222 | 37.6432 | 0 | 37.6432 | 39.3372 | 0 | 39.3372 | 41.1074 | 0 | 41.1074 | 42.9572 | 0 | 42.9572 | 44.8903 | 0 | 44.8903 | 46.9103 | 0 | 46.9103 | 49.0213 | 0 | 49.0213 | 51.2272 | 0 | 51.2272
|  | 26.8656 | 0 | 26.8656 | 27.3066 | 0 | 27.3066 | 28.5354 | 0 | 28.5354 | 29.8195 | 0 | 29.8195 | 31.1614 | 0 | 31.1614 | 32.5636 | 0 | 32.5636 | 34.029 | 0 | 34.029 | 35.5603 | 0 | 35.5603 | 37.1605 | 0 | 37.1605 | 38.8327 | 0 | 38.8327 | 40.5802 | 0 | 40.5802 | 42.4063 | 0 | 42.4063 | 44.3146 | 0 | 44.3146 | 46.3088 | 0 | 46.3088 | 48.3927 | 0 | 48.3927
|  | 25.1863 | 0 | 25.1863 | 25.5997 | 0 | 25.5997 | 26.7517 | 0 | 26.7517 | 27.9556 | 0 | 27.9556 | 29.2136 | 0 | 29.2136 | 30.5282 | 0 | 30.5282 | 31.9019 | 0 | 31.9019 | 33.3375 | 0 | 33.3375 | 34.8377 | 0 | 34.8377 | 36.4054 | 0 | 36.4054 | 38.0436 | 0 | 38.0436 | 39.7556 | 0 | 39.7556 | 41.5446 | 0 | 41.5446 | 43.4141 | 0 | 43.4141 | 45.3678 | 0 | 45.3678
|  | 20.1738 | 0 | 20.1738 | 20.505 | 0 | 20.505 | 21.4277 | 0 | 21.4277 | 22.3919 | 0 | 22.3919 | 23.3996 | 0 | 23.3996 | 24.4526 | 0 | 24.4526 | 25.5529 | 0 | 25.5529 | 26.7028 | 0 | 26.7028 | 27.9044 | 0 | 27.9044 | 29.1601 | 0 | 29.1601 | 30.4723 | 0 | 30.4723 | 31.8436 | 0 | 31.8436 | 33.2766 | 0 | 33.2766 | 34.774 | 0 | 34.774 | 36.3388 | 0 | 36.3388
|  | 20.0518 | 0 | 20.0518 | 20.381 | 0 | 20.381 | 21.2981 | 0 | 21.2981 | 22.2565 | 0 | 22.2565 | 23.2581 | 0 | 23.2581 | 24.3047 | 0 | 24.3047 | 25.3984 | 0 | 25.3984 | 26.5413 | 0 | 26.5413 | 27.7357 | 0 | 27.7357 | 28.9838 | 0 | 28.9838 | 30.2881 | 0 | 30.2881 | 31.651 | 0 | 31.651 | 33.0753 | 0 | 33.0753 | 34.5637 | 0 | 34.5637 | 36.1191 | 0 | 36.1191
|  | 18.4034 | 0 | 18.4034 | 18.7054 | 0 | 18.7054 | 19.5472 | 0 | 19.5472 | 20.4268 | 0 | 20.4268 | 21.346 | 0 | 21.346 | 22.3066 | 0 | 22.3066 | 23.3104 | 0 | 23.3104 | 24.3593 | 0 | 24.3593 | 25.4555 | 0 | 25.4555 | 26.601 | 0 | 26.601 | 27.7981 | 0 | 27.7981 | 29.049 | 0 | 29.049 | 30.3562 | 0 | 30.3562 | 31.7222 | 0 | 31.7222 | 33.1497 | 0 | 33.1497
|  | 16.1902 | 0 | 16.1902 | 16.456 | 0 | 16.456 | 17.1965 | 0 | 17.1965 | 17.9703 | 0 | 17.9703 | 18.779 | 0 | 18.779 | 19.6241 | 0 | 19.6241 | 20.5071 | 0 | 20.5071 | 21.43 | 0 | 21.43 | 22.3943 | 0 | 22.3943 | 23.402 | 0 | 23.402 | 24.4551 | 0 | 24.4551 | 25.5556 | 0 | 25.5556 | 26.7056 | 0 | 26.7056 | 27.9074 | 0 | 27.9074 | 29.1632 | 0 | 29.1632
|  | 15.2807 | 0 | 15.2807 | 15.5315 | 0 | 15.5315 | 16.2304 | 0 | 16.2304 | 16.9608 | 0 | 16.9608 | 17.724 | 0 | 17.724 | 18.5216 | 0 | 18.5216 | 19.3551 | 0 | 19.3551 | 20.226 | 0 | 20.226 | 21.1362 | 0 | 21.1362 | 22.0873 | 0 | 22.0873 | 23.0813 | 0 | 23.0813 | 24.1199 | 0 | 24.1199 | 25.2053 | 0 | 25.2053 | 26.3396 | 0 | 26.3396 | 27.5248 | 0 | 27.5248
|  | 13.4548 | 0 | 13.4548 | 13.6756 | 0 | 13.6756 | 14.291 | 0 | 14.291 | 14.9341 | 0 | 14.9341 | 15.6062 | 0 | 15.6062 | 16.3084 | 0 | 16.3084 | 17.0423 | 0 | 17.0423 | 17.8092 | 0 | 17.8092 | 18.6106 | 0 | 18.6106 | 19.4481 | 0 | 19.4481 | 20.3233 | 0 | 20.3233 | 21.2378 | 0 | 21.2378 | 22.1935 | 0 | 22.1935 | 23.1923 | 0 | 23.1923 | 24.2359 | 0 | 24.2359
|  | 12.8403 | 0 | 12.8403 | 13.051 | 0 | 13.051 | 13.6383 | 0 | 13.6383 | 14.2521 | 0 | 14.2521 | 14.8934 | 0 | 14.8934 | 15.5636 | 0 | 15.5636 | 16.264 | 0 | 16.264 | 16.9959 | 0 | 16.9959 | 17.7607 | 0 | 17.7607 | 18.5599 | 0 | 18.5599 | 19.3951 | 0 | 19.3951 | 20.2679 | 0 | 20.2679 | 21.1799 | 0 | 21.1799 | 22.133 | 0 | 22.133 | 23.129 | 0 | 23.129
|  | 12.7009 | 0 | 12.7009 | 12.9094 | 0 | 12.9094 | 13.4903 | 0 | 13.4903 | 14.0973 | 0 | 14.0973 | 14.7317 | 0 | 14.7317 | 15.3946 | 0 | 15.3946 | 16.0874 | 0 | 16.0874 | 16.8113 | 0 | 16.8113 | 17.5678 | 0 | 17.5678 | 18.3584 | 0 | 18.3584 | 19.1845 | 0 | 19.1845 | 20.0478 | 0 | 20.0478 | 20.95 | 0 | 20.95 | 21.8927 | 0 | 21.8927 | 22.8779 | 0 | 22.8779
|  | 13.8533 | 0 | 13.8533 | 14.0807 | 0 | 14.0807 | 14.7143 | 0 | 14.7143 | 15.3765 | 0 | 15.3765 | 16.0684 | 0 | 16.0684 | 16.7915 | 0 | 16.7915 | 17.5471 | 0 | 17.5471 | 18.3367 | 0 | 18.3367 | 19.1619 | 0 | 19.1619 | 20.0242 | 0 | 20.0242 | 20.9253 | 0 | 20.9253 | 21.8669 | 0 | 21.8669 | 22.8509 | 0 | 22.8509 | 23.8792 | 0 | 23.8792 | 24.9538 | 0 | 24.9538
|  | 14.9482 | 0 | 14.9482 | 15.1936 | 0 | 15.1936 | 15.8773 | 0 | 15.8773 | 16.5918 | 0 | 16.5918 | 17.3384 | 0 | 17.3384 | 18.1187 | 0 | 18.1187 | 18.934 | 0 | 18.934 | 19.786 | 0 | 19.786 | 20.6764 | 0 | 20.6764 | 21.6068 | 0 | 21.6068 | 22.5791 | 0 | 22.5791 | 23.5952 | 0 | 23.5952 | 24.657 | 0 | 24.657 | 25.7666 | 0 | 25.7666 | 26.9261 | 0 | 26.9261
|  | 17.4164 | 0 | 17.4164 | 17.7023 | 0 | 17.7023 | 18.4989 | 0 | 18.4989 | 19.3314 | 0 | 19.3314 | 20.2013 | 0 | 20.2013 | 21.1103 | 0 | 21.1103 | 22.0603 | 0 | 22.0603 | 23.053 | 0 | 23.053 | 24.0904 | 0 | 24.0904 | 25.1745 | 0 | 25.1745 | 26.3073 | 0 | 26.3073 | 27.4912 | 0 | 27.4912 | 28.7283 | 0 | 28.7283 | 30.021 | 0 | 30.021 | 31.372 | 0 | 31.372
|  | 19.7564 | 0 | 19.7564 | 20.0807 | 0 | 20.0807 | 20.9844 | 0 | 20.9844 | 21.9287 | 0 | 21.9287 | 22.9155 | 0 | 22.9155 | 23.9467 | 0 | 23.9467 | 25.0243 | 0 | 25.0243 | 26.1503 | 0 | 26.1503 | 27.3271 | 0 | 27.3271 | 28.5568 | 0 | 28.5568 | 29.8419 | 0 | 29.8419 | 31.1848 | 0 | 31.1848 | 32.5881 | 0 | 32.5881 | 34.0545 | 0 | 34.0545 | 35.587 | 0 | 35.587
|  | 20.3901 | 0 | 20.3901 | 20.7248 | 0 | 20.7248 | 21.6574 | 0 | 21.6574 | 22.632 | 0 | 22.632 | 23.6504 | 0 | 23.6504 | 24.7147 | 0 | 24.7147 | 25.8268 | 0 | 25.8268 | 26.9891 | 0 | 26.9891 | 28.2036 | 0 | 28.2036 | 29.4727 | 0 | 29.4727 | 30.799 | 0 | 30.799 | 32.1849 | 0 | 32.1849 | 33.6333 | 0 | 33.6333 | 35.1468 | 0 | 35.1468 | 36.7284 | 0 | 36.7284
|  | 20.1502 | 0 | 20.1502 | 20.4809 | 0 | 20.4809 | 21.4025 | 0 | 21.4025 | 22.3657 | 0 | 22.3657 | 23.3721 | 0 | 23.3721 | 24.4239 | 0 | 24.4239 | 25.5229 | 0 | 25.5229 | 26.6715 | 0 | 26.6715 | 27.8717 | 0 | 27.8717 | 29.1259 | 0 | 29.1259 | 30.4366 | 0 | 30.4366 | 31.8062 | 0 | 31.8062 | 33.2375 | 0 | 33.2375 | 34.7332 | 0 | 34.7332 | 36.2962 | 0 | 36.2962
|  | 19.6576 | 0 | 19.6576 | 19.9803 | 0 | 19.9803 | 20.8794 | 0 | 20.8794 | 21.8189 | 0 | 21.8189 | 22.8008 | 0 | 22.8008 | 23.8268 | 0 | 23.8268 | 24.899 | 0 | 24.899 | 26.0195 | 0 | 26.0195 | 27.1904 | 0 | 27.1904 | 28.4139 | 0 | 28.4139 | 29.6926 | 0 | 29.6926 | 31.0287 | 0 | 31.0287 | 32.425 | 0 | 32.425 | 33.8841 | 0 | 33.8841 | 35.4089 | 0 | 35.4089
|  | 18.6494 | 0 | 18.6494 | 18.9556 | 0 | 18.9556 | 19.8086 | 0 | 19.8086 | 20.6999 | 0 | 20.6999 | 21.6314 | 0 | 21.6314 | 22.6048 | 0 | 22.6048 | 23.6221 | 0 | 23.6221 | 24.6851 | 0 | 24.6851 | 25.7959 | 0 | 25.7959 | 26.9567 | 0 | 26.9567 | 28.1698 | 0 | 28.1698 | 29.4374 | 0 | 29.4374 | 30.7621 | 0 | 30.7621 | 32.1464 | 0 | 32.1464 | 33.593 | 0 | 33.593
|  | 18.5738 | 0 | 18.5738 | 18.8786 | 0 | 18.8786 | 19.7282 | 0 | 19.7282 | 20.6159 | 0 | 20.6159 | 21.5437 | 0 | 21.5437 | 22.5131 | 0 | 22.5131 | 23.5262 | 0 | 23.5262 | 24.5849 | 0 | 24.5849 | 25.6912 | 0 | 25.6912 | 26.8473 | 0 | 26.8473 | 28.0554 | 0 | 28.0554 | 29.3179 | 0 | 29.3179 | 30.6372 | 0 | 30.6372 | 32.0159 | 0 | 32.0159 | 33.4566 | 0 | 33.4566
|  | 18.7118 | 0 | 18.7118 | 19.0189 | 0 | 19.0189 | 19.8748 | 0 | 19.8748 | 20.7692 | 0 | 20.7692 | 21.7038 | 0 | 21.7038 | 22.6804 | 0 | 22.6804 | 23.7011 | 0 | 23.7011 | 24.7676 | 0 | 24.7676 | 25.8821 | 0 | 25.8821 | 27.0468 | 0 | 27.0468 | 28.2639 | 0 | 28.2639 | 29.5358 | 0 | 29.5358 | 30.8649 | 0 | 30.8649 | 32.2539 | 0 | 32.2539 | 33.7053 | 0 | 33.7053
|  | 19.7482 | 0 | 19.7482 | 20.0723 | 0 | 20.0723 | 20.9756 | 0 | 20.9756 | 21.9195 | 0 | 21.9195 | 22.9059 | 0 | 22.9059 | 23.9366 | 0 | 23.9366 | 25.0138 | 0 | 25.0138 | 26.1394 | 0 | 26.1394 | 27.3157 | 0 | 27.3157 | 28.5449 | 0 | 28.5449 | 29.8294 | 0 | 29.8294 | 31.1717 | 0 | 31.1717 | 32.5745 | 0 | 32.5745 | 34.0403 | 0 | 34.0403 | 35.5721 | 0 | 35.5721
|  | 22.6065 | 0 | 22.6065 | 22.9776 | 0 | 22.9776 | 24.0116 | 0 | 24.0116 | 25.0921 | 0 | 25.0921 | 26.2213 | 0 | 26.2213 | 27.4012 | 0 | 27.4012 | 28.6343 | 0 | 28.6343 | 29.9228 | 0 | 29.9228 | 31.2693 | 0 | 31.2693 | 32.6765 | 0 | 32.6765 | 34.1469 | 0 | 34.1469 | 35.6835 | 0 | 35.6835 | 37.2893 | 0 | 37.2893 | 38.9673 | 0 | 38.9673 | 40.7208 | 0 | 40.7208
|  | 26.8029 | 0 | 26.8029 | 27.2428 | 0 | 27.2428 | 28.4687 | 0 | 28.4687 | 29.7498 | 0 | 29.7498 | 31.0886 | 0 | 31.0886 | 32.4876 | 0 | 32.4876 | 33.9495 | 0 | 33.9495 | 35.4772 | 0 | 35.4772 | 37.0737 | 0 | 37.0737 | 38.742 | 0 | 38.742 | 40.4854 | 0 | 40.4854 | 42.3072 | 0 | 42.3072 | 44.2111 | 0 | 44.2111 | 46.2006 | 0 | 46.2006 | 48.2796 | 0 | 48.2796
|  | 26.3578 | 0 | 26.3578 | 26.7904 | 0 | 26.7904 | 27.996 | 0 | 27.996 | 29.2558 | 0 | 29.2558 | 30.5723 | 0 | 30.5723 | 31.9481 | 0 | 31.9481 | 33.3857 | 0 | 33.3857 | 34.8881 | 0 | 34.8881 | 36.4581 | 0 | 36.4581 | 38.0987 | 0 | 38.0987 | 39.8131 | 0 | 39.8131 | 41.6047 | 0 | 41.6047 | 43.4769 | 0 | 43.4769 | 45.4334 | 0 | 45.4334 | 47.4779 | 0 | 47.4779
|  | 24.724 | 0 | 24.724 | 25.1298 | 0 | 25.1298 | 26.2607 | 0 | 26.2607 | 27.4424 | 0 | 27.4424 | 28.6773 | 0 | 28.6773 | 29.9678 | 0 | 29.9678 | 31.3163 | 0 | 31.3163 | 32.7256 | 0 | 32.7256 | 34.1982 | 0 | 34.1982 | 35.7371 | 0 | 35.7371 | 37.3453 | 0 | 37.3453 | 39.0259 | 0 | 39.0259 | 40.782 | 0 | 40.782 | 42.6172 | 0 | 42.6172 | 44.535 | 0 | 44.535
|  | 23.1304 | 0 | 23.1304 | 23.5101 | 0 | 23.5101 | 24.5681 | 0 | 24.5681 | 25.6736 | 0 | 25.6736 | 26.8289 | 0 | 26.8289 | 28.0362 | 0 | 28.0362 | 29.2979 | 0 | 29.2979 | 30.6163 | 0 | 30.6163 | 31.994 | 0 | 31.994 | 33.4337 | 0 | 33.4337 | 34.9383 | 0 | 34.9383 | 36.5105 | 0 | 36.5105 | 38.1535 | 0 | 38.1535 | 39.8704 | 0 | 39.8704 | 41.6645 | 0 | 41.6645
|  | 21.4942 | 0 | 21.4942 | 21.847 | 0 | 21.847 | 22.8302 | 0 | 22.8302 | 23.8575 | 0 | 23.8575 | 24.9311 | 0 | 24.9311 | 26.053 | 0 | 26.053 | 27.2254 | 0 | 27.2254 | 28.4505 | 0 | 28.4505 | 29.7308 | 0 | 29.7308 | 31.0687 | 0 | 31.0687 | 32.4668 | 0 | 32.4668 | 33.9278 | 0 | 33.9278 | 35.4545 | 0 | 35.4545 | 37.05 | 0 | 37.05 | 38.7172 | 0 | 38.7172
|  | 19.8226 | 0 | 19.8226 | 20.148 | 0 | 20.148 | 21.0547 | 0 | 21.0547 | 22.0021 | 0 | 22.0021 | 22.9922 | 0 | 22.9922 | 24.0269 | 0 | 24.0269 | 25.1081 | 0 | 25.1081 | 26.238 | 0 | 26.238 | 27.4187 | 0 | 27.4187 | 28.6525 | 0 | 28.6525 | 29.9419 | 0 | 29.9419 | 31.2893 | 0 | 31.2893 | 32.6973 | 0 | 32.6973 | 34.1687 | 0 | 34.1687 | 35.7062 | 0 | 35.7062
|  | 18.2562 | 0 | 18.2562 | 18.5559 | 0 | 18.5559 | 19.3909 | 0 | 19.3909 | 20.2635 | 0 | 20.2635 | 21.1753 | 0 | 21.1753 | 22.1282 | 0 | 22.1282 | 23.124 | 0 | 23.124 | 24.1646 | 0 | 24.1646 | 25.252 | 0 | 25.252 | 26.3883 | 0 | 26.3883 | 27.5758 | 0 | 27.5758 | 28.8167 | 0 | 28.8167 | 30.1135 | 0 | 30.1135 | 31.4686 | 0 | 31.4686 | 32.8847 | 0 | 32.8847
|  | 16.5598 | 0 | 16.5598 | 16.8316 | 0 | 16.8316 | 17.589 | 0 | 17.589 | 18.3805 | 0 | 18.3805 | 19.2076 | 0 | 19.2076 | 20.072 | 0 | 20.072 | 20.9752 | 0 | 20.9752 | 21.9191 | 0 | 21.9191 | 22.9055 | 0 | 22.9055 | 23.9362 | 0 | 23.9362 | 25.0133 | 0 | 25.0133 | 26.1389 | 0 | 26.1389 | 27.3152 | 0 | 27.3152 | 28.5444 | 0 | 28.5444 | 29.8289 | 0 | 29.8289
|  | 15.3881 | 0 | 15.3881 | 15.6407 | 0 | 15.6407 | 16.3445 | 0 | 16.3445 | 17.08 | 0 | 17.08 | 17.8486 | 0 | 17.8486 | 18.6518 | 0 | 18.6518 | 19.4911 | 0 | 19.4911 | 20.3682 | 0 | 20.3682 | 21.2848 | 0 | 21.2848 | 22.2426 | 0 | 22.2426 | 23.2435 | 0 | 23.2435 | 24.2895 | 0 | 24.2895 | 25.3825 | 0 | 25.3825 | 26.5247 | 0 | 26.5247 | 27.7183 | 0 | 27.7183
|  | 13.9023 | 0 | 13.9023 | 14.1305 | 0 | 14.1305 | 14.7664 | 0 | 14.7664 | 15.4309 | 0 | 15.4309 | 16.1253 | 0 | 16.1253 | 16.8509 | 0 | 16.8509 | 17.6092 | 0 | 17.6092 | 18.4016 | 0 | 18.4016 | 19.2297 | 0 | 19.2297 | 20.095 | 0 | 20.095 | 20.9993 | 0 | 20.9993 | 21.9443 | 0 | 21.9443 | 22.9317 | 0 | 22.9317 | 23.9637 | 0 | 23.9637 | 25.042 | 0 | 25.042
|  | 13.0192 | 0 | 13.0192 | 13.2329 | 0 | 13.2329 | 13.8284 | 0 | 13.8284 | 14.4507 | 0 | 14.4507 | 15.1009 | 0 | 15.1009 | 15.7805 | 0 | 15.7805 | 16.4906 | 0 | 16.4906 | 17.2327 | 0 | 17.2327 | 18.0081 | 0 | 18.0081 | 18.8185 | 0 | 18.8185 | 19.6653 | 0 | 19.6653 | 20.5503 | 0 | 20.5503 | 21.475 | 0 | 21.475 | 22.4414 | 0 | 22.4414 | 23.4513 | 0 | 23.4513
|  | 12.8642 | 0 | 12.8642 | 13.0754 | 0 | 13.0754 | 13.6638 | 0 | 13.6638 | 14.2787 | 0 | 14.2787 | 14.9212 | 0 | 14.9212 | 15.5926 | 0 | 15.5926 | 16.2943 | 0 | 16.2943 | 17.0276 | 0 | 17.0276 | 17.7938 | 0 | 17.7938 | 18.5945 | 0 | 18.5945 | 19.4313 | 0 | 19.4313 | 20.3057 | 0 | 20.3057 | 21.2194 | 0 | 21.2194 | 22.1743 | 0 | 22.1743 | 23.1722 | 0 | 23.1722
|  | 13.8549 | 0 | 13.8549 | 14.0823 | 0 | 14.0823 | 14.716 | 0 | 14.716 | 15.3782 | 0 | 15.3782 | 16.0702 | 0 | 16.0702 | 16.7934 | 0 | 16.7934 | 17.5491 | 0 | 17.5491 | 18.3388 | 0 | 18.3388 | 19.1641 | 0 | 19.1641 | 20.0265 | 0 | 20.0265 | 20.9276 | 0 | 20.9276 | 21.8694 | 0 | 21.8694 | 22.8535 | 0 | 22.8535 | 23.8819 | 0 | 23.8819 | 24.9566 | 0 | 24.9566
|  | 14.765 | 0 | 14.765 | 15.0073 | 0 | 15.0073 | 15.6826 | 0 | 15.6826 | 16.3884 | 0 | 16.3884 | 17.1258 | 0 | 17.1258 | 17.8965 | 0 | 17.8965 | 18.7018 | 0 | 18.7018 | 19.5434 | 0 | 19.5434 | 20.4229 | 0 | 20.4229 | 21.3419 | 0 | 21.3419 | 22.3023 | 0 | 22.3023 | 23.3059 | 0 | 23.3059 | 24.3547 | 0 | 24.3547 | 25.4506 | 0 | 25.4506 | 26.5959 | 0 | 26.5959
|  | 16.6762 | 0 | 16.6762 | 16.95 | 0 | 16.95 | 17.7127 | 0 | 17.7127 | 18.5098 | 0 | 18.5098 | 19.3427 | 0 | 19.3427 | 20.2132 | 0 | 20.2132 | 21.1228 | 0 | 21.1228 | 22.0733 | 0 | 22.0733 | 23.0666 | 0 | 23.0666 | 24.1046 | 0 | 24.1046 | 25.1893 | 0 | 25.1893 | 26.3228 | 0 | 26.3228 | 27.5073 | 0 | 27.5073 | 28.7451 | 0 | 28.7451 | 30.0387 | 0 | 30.0387
|  | 18.8785 | 0 | 18.8785 | 19.1883 | 0 | 19.1883 | 20.0518 | 0 | 20.0518 | 20.9541 | 0 | 20.9541 | 21.8971 | 0 | 21.8971 | 22.8824 | 0 | 22.8824 | 23.9122 | 0 | 23.9122 | 24.9882 | 0 | 24.9882 | 26.1127 | 0 | 26.1127 | 27.2877 | 0 | 27.2877 | 28.5157 | 0 | 28.5157 | 29.7989 | 0 | 29.7989 | 31.1398 | 0 | 31.1398 | 32.5411 | 0 | 32.5411 | 34.0055 | 0 | 34.0055
|  | 19.6502 | 0 | 19.6502 | 19.9728 | 0 | 19.9728 | 20.8715 | 0 | 20.8715 | 21.8108 | 0 | 21.8108 | 22.7922 | 0 | 22.7922 | 23.8179 | 0 | 23.8179 | 24.8897 | 0 | 24.8897 | 26.0097 | 0 | 26.0097 | 27.1802 | 0 | 27.1802 | 28.4033 | 0 | 28.4033 | 29.6814 | 0 | 29.6814 | 31.0171 | 0 | 31.0171 | 32.4129 | 0 | 32.4129 | 33.8714 | 0 | 33.8714 | 35.3957 | 0 | 35.3957
|  | 20.4599 | 0 | 20.4599 | 20.7957 | 0 | 20.7957 | 21.7315 | 0 | 21.7315 | 22.7094 | 0 | 22.7094 | 23.7314 | 0 | 23.7314 | 24.7993 | 0 | 24.7993 | 25.9153 | 0 | 25.9153 | 27.0814 | 0 | 27.0814 | 28.3001 | 0 | 28.3001 | 29.5736 | 0 | 29.5736 | 30.9044 | 0 | 30.9044 | 32.2951 | 0 | 32.2951 | 33.7484 | 0 | 33.7484 | 35.2671 | 0 | 35.2671 | 36.8541 | 0 | 36.8541
|  | 19.4243 | 0 | 19.4243 | 19.7431 | 0 | 19.7431 | 20.6316 | 0 | 20.6316 | 21.56 | 0 | 21.56 | 22.5302 | 0 | 22.5302 | 23.5441 | 0 | 23.5441 | 24.6035 | 0 | 24.6035 | 25.7107 | 0 | 25.7107 | 26.8677 | 0 | 26.8677 | 28.0767 | 0 | 28.0767 | 29.3402 | 0 | 29.3402 | 30.6605 | 0 | 30.6605 | 32.0402 | 0 | 32.0402 | 33.482 | 0 | 33.482 | 34.9887 | 0 | 34.9887
|  | 20.6492 | 0 | 20.6492 | 20.9882 | 0 | 20.9882 | 21.9327 | 0 | 21.9327 | 22.9196 | 0 | 22.9196 | 23.951 | 0 | 23.951 | 25.0288 | 0 | 25.0288 | 26.1551 | 0 | 26.1551 | 27.3321 | 0 | 27.3321 | 28.562 | 0 | 28.562 | 29.8473 | 0 | 29.8473 | 31.1904 | 0 | 31.1904 | 32.594 | 0 | 32.594 | 34.0607 | 0 | 34.0607 | 35.5935 | 0 | 35.5935 | 37.1952 | 0 | 37.1952
|  | 20.3125 | 0 | 20.3125 | 20.6459 | 0 | 20.6459 | 21.575 | 0 | 21.575 | 22.5459 | 0 | 22.5459 | 23.5604 | 0 | 23.5604 | 24.6206 | 0 | 24.6206 | 25.7286 | 0 | 25.7286 | 26.8864 | 0 | 26.8864 | 28.0962 | 0 | 28.0962 | 29.3606 | 0 | 29.3606 | 30.6818 | 0 | 30.6818 | 32.0625 | 0 | 32.0625 | 33.5053 | 0 | 33.5053 | 35.013 | 0 | 35.013 | 36.5886 | 0 | 36.5886
|  | 20.1576 | 0 | 20.1576 | 20.4885 | 0 | 20.4885 | 21.4105 | 0 | 21.4105 | 22.3739 | 0 | 22.3739 | 23.3808 | 0 | 23.3808 | 24.4329 | 0 | 24.4329 | 25.5324 | 0 | 25.5324 | 26.6813 | 0 | 26.6813 | 27.882 | 0 | 27.882 | 29.1367 | 0 | 29.1367 | 30.4478 | 0 | 30.4478 | 31.818 | 0 | 31.818 | 33.2498 | 0 | 33.2498 | 34.746 | 0 | 34.746 | 36.3096 | 0 | 36.3096
|  | 22.1842 | 0 | 22.1842 | 22.5484 | 0 | 22.5484 | 23.563 | 0 | 23.563 | 24.6234 | 0 | 24.6234 | 25.7314 | 0 | 25.7314 | 26.8893 | 0 | 26.8893 | 28.0994 | 0 | 28.0994 | 29.3638 | 0 | 29.3638 | 30.6852 | 0 | 30.6852 | 32.066 | 0 | 32.066 | 33.509 | 0 | 33.509 | 35.0169 | 0 | 35.0169 | 36.5927 | 0 | 36.5927 | 38.2393 | 0 | 38.2393 | 39.9601 | 0 | 39.9601
|  | 24.2789 | 0 | 24.2789 | 24.6774 | 0 | 24.6774 | 25.7879 | 0 | 25.7879 | 26.9484 | 0 | 26.9484 | 28.161 | 0 | 28.161 | 29.4283 | 0 | 29.4283 | 30.7526 | 0 | 30.7526 | 32.1364 | 0 | 32.1364 | 33.5826 | 0 | 33.5826 | 35.0938 | 0 | 35.0938 | 36.673 | 0 | 36.673 | 38.3233 | 0 | 38.3233 | 40.0478 | 0 | 40.0478 | 41.85 | 0 | 41.85 | 43.7332 | 0 | 43.7332
|  | 29.4439 | 0 | 29.4439 | 29.9272 | 0 | 29.9272 | 31.2739 | 0 | 31.2739 | 32.6812 | 0 | 32.6812 | 34.1519 | 0 | 34.1519 | 35.6887 | 0 | 35.6887 | 37.2947 | 0 | 37.2947 | 38.973 | 0 | 38.973 | 40.7267 | 0 | 40.7267 | 42.5595 | 0 | 42.5595 | 44.4746 | 0 | 44.4746 | 46.476 | 0 | 46.476 | 48.5674 | 0 | 48.5674 | 50.7529 | 0 | 50.7529 | 53.0368 | 0 | 53.0368
|  | 30.2862 | 0 | 30.2862 | 30.7833 | 0 | 30.7833 | 32.1686 | 0 | 32.1686 | 33.6162 | 0 | 33.6162 | 35.1289 | 0 | 35.1289 | 36.7097 | 0 | 36.7097 | 38.3616 | 0 | 38.3616 | 40.0879 | 0 | 40.0879 | 41.8919 | 0 | 41.8919 | 43.777 | 0 | 43.777 | 45.747 | 0 | 45.747 | 47.8056 | 0 | 47.8056 | 49.9568 | 0 | 49.9568 | 52.2049 | 0 | 52.2049 | 54.5541 | 0 | 54.5541
|  | 28.6033 | 0 | 28.6033 | 29.0728 | 0 | 29.0728 | 30.381 | 0 | 30.381 | 31.7482 | 0 | 31.7482 | 33.1768 | 0 | 33.1768 | 34.6698 | 0 | 34.6698 | 36.2299 | 0 | 36.2299 | 37.8603 | 0 | 37.8603 | 39.564 | 0 | 39.564 | 41.3444 | 0 | 41.3444 | 43.2049 | 0 | 43.2049 | 45.1491 | 0 | 45.1491 | 47.1808 | 0 | 47.1808 | 49.3039 | 0 | 49.3039 | 51.5226 | 0 | 51.5226
|  | 26.0914 | 0 | 26.0914 | 26.5197 | 0 | 26.5197 | 27.7131 | 0 | 27.7131 | 28.9602 | 0 | 28.9602 | 30.2634 | 0 | 30.2634 | 31.6252 | 0 | 31.6252 | 33.0484 | 0 | 33.0484 | 34.5356 | 0 | 34.5356 | 36.0897 | 0 | 36.0897 | 37.7137 | 0 | 37.7137 | 39.4108 | 0 | 39.4108 | 41.1843 | 0 | 41.1843 | 43.0376 | 0 | 43.0376 | 44.9743 | 0 | 44.9743 | 46.9981 | 0 | 46.9981
|  | 22.828 | 0 | 22.828 | 23.2027 | 0 | 23.2027 | 24.2468 | 0 | 24.2468 | 25.338 | 0 | 25.338 | 26.4782 | 0 | 26.4782 | 27.6697 | 0 | 27.6697 | 28.9148 | 0 | 28.9148 | 30.216 | 0 | 30.216 | 31.5757 | 0 | 31.5757 | 32.9966 | 0 | 32.9966 | 34.4815 | 0 | 34.4815 | 36.0331 | 0 | 36.0331 | 37.6546 | 0 | 37.6546 | 39.3491 | 0 | 39.3491 | 41.1198 | 0 | 41.1198
|  | 19.2226 | 0 | 19.2226 | 19.5381 | 0 | 19.5381 | 20.4174 | 0 | 20.4174 | 21.3361 | 0 | 21.3361 | 22.2963 | 0 | 22.2963 | 23.2996 | 0 | 23.2996 | 24.3481 | 0 | 24.3481 | 25.4437 | 0 | 25.4437 | 26.5887 | 0 | 26.5887 | 27.7852 | 0 | 27.7852 | 29.0355 | 0 | 29.0355 | 30.3421 | 0 | 30.3421 | 31.7075 | 0 | 31.7075 | 33.1344 | 0 | 33.1344 | 34.6254 | 0 | 34.6254
|  | 17.4844 | 0 | 17.4844 | 17.7714 | 0 | 17.7714 | 18.5711 | 0 | 18.5711 | 19.4068 | 0 | 19.4068 | 20.2801 | 0 | 20.2801 | 21.1927 | 0 | 21.1927 | 22.1464 | 0 | 22.1464 | 23.143 | 0 | 23.143 | 24.1844 | 0 | 24.1844 | 25.2727 | 0 | 25.2727 | 26.41 | 0 | 26.41 | 27.5984 | 0 | 27.5984 | 28.8404 | 0 | 28.8404 | 30.1382 | 0 | 30.1382 | 31.4944 | 0 | 31.4944
|  | 15.679 | 0 | 15.679 | 15.9364 | 0 | 15.9364 | 16.6535 | 0 | 16.6535 | 17.403 | 0 | 17.403 | 18.1861 | 0 | 18.1861 | 19.0045 | 0 | 19.0045 | 19.8597 | 0 | 19.8597 | 20.7533 | 0 | 20.7533 | 21.6872 | 0 | 21.6872 | 22.6632 | 0 | 22.6632 | 23.683 | 0 | 23.683 | 24.7487 | 0 | 24.7487 | 25.8624 | 0 | 25.8624 | 27.0262 | 0 | 27.0262 | 28.2424 | 0 | 28.2424
|  | 14.9365 | 0 | 14.9365 | 15.1817 | 0 | 15.1817 | 15.8648 | 0 | 15.8648 | 16.5788 | 0 | 16.5788 | 17.3248 | 0 | 17.3248 | 18.1044 | 0 | 18.1044 | 18.9191 | 0 | 18.9191 | 19.7705 | 0 | 19.7705 | 20.6601 | 0 | 20.6601 | 21.5898 | 0 | 21.5898 | 22.5614 | 0 | 22.5614 | 23.5767 | 0 | 23.5767 | 24.6376 | 0 | 24.6376 | 25.7463 | 0 | 25.7463 | 26.9049 | 0 | 26.9049
|  | 14.0777 | 0 | 14.0777 | 14.3088 | 0 | 14.3088 | 14.9527 | 0 | 14.9527 | 15.6256 | 0 | 15.6256 | 16.3287 | 0 | 16.3287 | 17.0635 | 0 | 17.0635 | 17.8314 | 0 | 17.8314 | 18.6338 | 0 | 18.6338 | 19.4723 | 0 | 19.4723 | 20.3486 | 0 | 20.3486 | 21.2643 | 0 | 21.2643 | 22.2212 | 0 | 22.2212 | 23.2211 | 0 | 23.2211 | 24.2661 | 0 | 24.2661 | 25.358 | 0 | 25.358
|  | 13.5786 | 0 | 13.5786 | 13.8015 | 0 | 13.8015 | 14.4226 | 0 | 14.4226 | 15.0716 | 0 | 15.0716 | 15.7498 | 0 | 15.7498 | 16.4586 | 0 | 16.4586 | 17.1992 | 0 | 17.1992 | 17.9732 | 0 | 17.9732 | 18.782 | 0 | 18.782 | 19.6271 | 0 | 19.6271 | 20.5104 | 0 | 20.5104 | 21.4333 | 0 | 21.4333 | 22.3978 | 0 | 22.3978 | 23.4057 | 0 | 23.4057 | 24.459 | 0 | 24.459
|  | 13.9808 | 0 | 13.9808 | 14.2103 | 0 | 14.2103 | 14.8497 | 0 | 14.8497 | 15.518 | 0 | 15.518 | 16.2163 | 0 | 16.2163 | 16.946 | 0 | 16.946 | 17.7086 | 0 | 17.7086 | 18.5055 | 0 | 18.5055 | 19.3382 | 0 | 19.3382 | 20.2084 | 0 | 20.2084 | 21.1178 | 0 | 21.1178 | 22.0681 | 0 | 22.0681 | 23.0612 | 0 | 23.0612 | 24.0989 | 0 | 24.0989 | 25.1834 | 0 | 25.1834
|  | 16.2051 | 0 | 16.2051 | 16.4711 | 0 | 16.4711 | 17.2123 | 0 | 17.2123 | 17.9869 | 0 | 17.9869 | 18.7963 | 0 | 18.7963 | 19.6421 | 0 | 19.6421 | 20.526 | 0 | 20.526 | 21.4497 | 0 | 21.4497 | 22.4149 | 0 | 22.4149 | 23.4236 | 0 | 23.4236 | 24.4777 | 0 | 24.4777 | 25.5792 | 0 | 25.5792 | 26.7302 | 0 | 26.7302 | 27.9331 | 0 | 27.9331 | 29.1901 | 0 | 29.1901
|  | 19.8195 | 0 | 19.8195 | 20.1449 | 0 | 20.1449 | 21.0514 | 0 | 21.0514 | 21.9987 | 0 | 21.9987 | 22.9886 | 0 | 22.9886 | 24.0231 | 0 | 24.0231 | 25.1042 | 0 | 25.1042 | 26.2338 | 0 | 26.2338 | 27.4144 | 0 | 27.4144 | 28.648 | 0 | 28.648 | 29.9372 | 0 | 29.9372 | 31.2843 | 0 | 31.2843 | 32.6921 | 0 | 32.6921 | 34.1633 | 0 | 34.1633 | 35.7006 | 0 | 35.7006
|  | 21.8018 | 0 | 21.8018 | 22.1597 | 0 | 22.1597 | 23.1569 | 0 | 23.1569 | 24.199 | 0 | 24.199 | 25.2879 | 0 | 25.2879 | 26.4259 | 0 | 26.4259 | 27.615 | 0 | 27.615 | 28.8577 | 0 | 28.8577 | 30.1563 | 0 | 30.1563 | 31.5133 | 0 | 31.5133 | 32.9314 | 0 | 32.9314 | 34.4133 | 0 | 34.4133 | 35.9619 | 0 | 35.9619 | 37.5802 | 0 | 37.5802 | 39.2713 | 0 | 39.2713
|  | 20.6023 | 0 | 20.6023 | 20.9404 | 0 | 20.9404 | 21.8828 | 0 | 21.8828 | 22.8675 | 0 | 22.8675 | 23.8965 | 0 | 23.8965 | 24.9719 | 0 | 24.9719 | 26.0956 | 0 | 26.0956 | 27.2699 | 0 | 27.2699 | 28.4971 | 0 | 28.4971 | 29.7794 | 0 | 29.7794 | 31.1195 | 0 | 31.1195 | 32.5199 | 0 | 32.5199 | 33.9833 | 0 | 33.9833 | 35.5125 | 0 | 35.5125 | 37.1106 | 0 | 37.1106
|  | 20.3796 | 0 | 20.3796 | 20.7141 | 0 | 20.7141 | 21.6463 | 0 | 21.6463 | 22.6204 | 0 | 22.6204 | 23.6383 | 0 | 23.6383 | 24.702 | 0 | 24.702 | 25.8136 | 0 | 25.8136 | 26.9752 | 0 | 26.9752 | 28.1891 | 0 | 28.1891 | 29.4576 | 0 | 29.4576 | 30.7832 | 0 | 30.7832 | 32.1684 | 0 | 32.1684 | 33.616 | 0 | 33.616 | 35.1287 | 0 | 35.1287 | 36.7095 | 0 | 36.7095
|  | 19.9653 | 0 | 19.9653 | 20.2931 | 0 | 20.2931 | 21.2063 | 0 | 21.2063 | 22.1605 | 0 | 22.1605 | 23.1578 | 0 | 23.1578 | 24.1999 | 0 | 24.1999 | 25.2889 | 0 | 25.2889 | 26.4269 | 0 | 26.4269 | 27.6161 | 0 | 27.6161 | 28.8588 | 0 | 28.8588 | 30.1574 | 0 | 30.1574 | 31.5145 | 0 | 31.5145 | 32.9327 | 0 | 32.9327 | 34.4146 | 0 | 34.4146 | 35.9633 | 0 | 35.9633
|  | 19.2652 | 0 | 19.2652 | 19.5815 | 0 | 19.5815 | 20.4626 | 0 | 20.4626 | 21.3834 | 0 | 21.3834 | 22.3457 | 0 | 22.3457 | 23.3513 | 0 | 23.3513 | 24.4021 | 0 | 24.4021 | 25.5002 | 0 | 25.5002 | 26.6477 | 0 | 26.6477 | 27.8468 | 0 | 27.8468 | 29.0999 | 0 | 29.0999 | 30.4094 | 0 | 30.4094 | 31.7778 | 0 | 31.7778 | 33.2078 | 0 | 33.2078 | 34.7022 | 0 | 34.7022
|  | 18.6635 | 0 | 18.6635 | 18.9698 | 0 | 18.9698 | 19.8235 | 0 | 19.8235 | 20.7155 | 0 | 20.7155 | 21.6477 | 0 | 21.6477 | 22.6219 | 0 | 22.6219 | 23.6398 | 0 | 23.6398 | 24.7036 | 0 | 24.7036 | 25.8153 | 0 | 25.8153 | 26.977 | 0 | 26.977 | 28.1909 | 0 | 28.1909 | 29.4595 | 0 | 29.4595 | 30.7852 | 0 | 30.7852 | 32.1706 | 0 | 32.1706 | 33.6182 | 0 | 33.6182
|  | 19.2314 | 0 | 19.2314 | 19.5471 | 0 | 19.5471 | 20.4267 | 0 | 20.4267 | 21.3459 | 0 | 21.3459 | 22.3064 | 0 | 22.3064 | 23.3102 | 0 | 23.3102 | 24.3592 | 0 | 24.3592 | 25.4553 | 0 | 25.4553 | 26.6008 | 0 | 26.6008 | 27.7979 | 0 | 27.7979 | 29.0488 | 0 | 29.0488 | 30.356 | 0 | 30.356 | 31.722 | 0 | 31.722 | 33.1495 | 0 | 33.1495 | 34.6412 | 0 | 34.6412
|  | 19.4847 | 0 | 19.4847 | 19.8045 | 0 | 19.8045 | 20.6957 | 0 | 20.6957 | 21.627 | 0 | 21.627 | 22.6003 | 0 | 22.6003 | 23.6173 | 0 | 23.6173 | 24.68 | 0 | 24.68 | 25.7906 | 0 | 25.7906 | 26.9512 | 0 | 26.9512 | 28.164 | 0 | 28.164 | 29.4314 | 0 | 29.4314 | 30.7558 | 0 | 30.7558 | 32.1398 | 0 | 32.1398 | 33.5861 | 0 | 33.5861 | 35.0975 | 0 | 35.0975
|  | 21.1063 | 0 | 21.1063 | 21.4527 | 0 | 21.4527 | 22.4181 | 0 | 22.4181 | 23.4269 | 0 | 23.4269 | 24.4811 | 0 | 24.4811 | 25.5828 | 0 | 25.5828 | 26.734 | 0 | 26.734 | 27.937 | 0 | 27.937 | 29.1942 | 0 | 29.1942 | 30.5079 | 0 | 30.5079 | 31.8808 | 0 | 31.8808 | 33.3154 | 0 | 33.3154 | 34.8146 | 0 | 34.8146 | 36.3813 | 0 | 36.3813 | 38.0185 | 0 | 38.0185
|  | 25.3269 | 0 | 25.3269 | 25.7426 | 0 | 25.7426 | 26.901 | 0 | 26.901 | 28.1116 | 0 | 28.1116 | 29.3766 | 0 | 29.3766 | 30.6985 | 0 | 30.6985 | 32.08 | 0 | 32.08 | 33.5236 | 0 | 33.5236 | 35.0321 | 0 | 35.0321 | 36.6086 | 0 | 36.6086 | 38.2559 | 0 | 38.2559 | 39.9775 | 0 | 39.9775 | 41.7764 | 0 | 41.7764 | 43.6564 | 0 | 43.6564 | 45.6209 | 0 | 45.6209
|  | 31.4687 | 0 | 31.4687 | 31.9852 | 0 | 31.9852 | 33.4245 | 0 | 33.4245 | 34.9287 | 0 | 34.9287 | 36.5004 | 0 | 36.5004 | 38.143 | 0 | 38.143 | 39.8594 | 0 | 39.8594 | 41.6531 | 0 | 41.6531 | 43.5275 | 0 | 43.5275 | 45.4862 | 0 | 45.4862 | 47.5331 | 0 | 47.5331 | 49.6721 | 0 | 49.6721 | 51.9073 | 0 | 51.9073 | 54.2431 | 0 | 54.2431 | 56.6841 | 0 | 56.6841
|  | 32.0808 | 0 | 32.0808 | 32.6074 | 0 | 32.6074 | 34.0747 | 0 | 34.0747 | 35.6081 | 0 | 35.6081 | 37.2104 | 0 | 37.2104 | 38.8849 | 0 | 38.8849 | 40.6347 | 0 | 40.6347 | 42.4633 | 0 | 42.4633 | 44.3741 | 0 | 44.3741 | 46.3709 | 0 | 46.3709 | 48.4576 | 0 | 48.4576 | 50.6382 | 0 | 50.6382 | 52.917 | 0 | 52.917 | 55.2982 | 0 | 55.2982 | 57.7866 | 0 | 57.7866
|  | 29.805 | 0 | 29.805 | 30.2942 | 0 | 30.2942 | 31.6575 | 0 | 31.6575 | 33.082 | 0 | 33.082 | 34.5707 | 0 | 34.5707 | 36.1264 | 0 | 36.1264 | 37.7521 | 0 | 37.7521 | 39.4509 | 0 | 39.4509 | 41.2262 | 0 | 41.2262 | 43.0814 | 0 | 43.0814 | 45.0201 | 0 | 45.0201 | 47.046 | 0 | 47.046 | 49.1631 | 0 | 49.1631 | 51.3754 | 0 | 51.3754 | 53.6873 | 0 | 53.6873
|  | 26.9805 | 0 | 26.9805 | 27.4233 | 0 | 27.4233 | 28.6574 | 0 | 28.6574 | 29.947 | 0 | 29.947 | 31.2946 | 0 | 31.2946 | 32.7028 | 0 | 32.7028 | 34.1745 | 0 | 34.1745 | 35.7123 | 0 | 35.7123 | 37.3194 | 0 | 37.3194 | 38.9987 | 0 | 38.9987 | 40.7537 | 0 | 40.7537 | 42.5876 | 0 | 42.5876 | 44.504 | 0 | 44.504 | 46.5067 | 0 | 46.5067 | 48.5995 | 0 | 48.5995
|  | 22.4465 | 0 | 22.4465 | 22.815 | 0 | 22.815 | 23.8417 | 0 | 23.8417 | 24.9145 | 0 | 24.9145 | 26.0357 | 0 | 26.0357 | 27.2073 | 0 | 27.2073 | 28.4316 | 0 | 28.4316 | 29.711 | 0 | 29.711 | 31.048 | 0 | 31.048 | 32.4452 | 0 | 32.4452 | 33.9052 | 0 | 33.9052 | 35.431 | 0 | 35.431 | 37.0254 | 0 | 37.0254 | 38.6915 | 0 | 38.6915 | 40.4326 | 0 | 40.4326
|  | 18.7737 | 0 | 18.7737 | 19.0819 | 0 | 19.0819 | 19.9406 | 0 | 19.9406 | 20.8379 | 0 | 20.8379 | 21.7756 | 0 | 21.7756 | 22.7555 | 0 | 22.7555 | 23.7795 | 0 | 23.7795 | 24.8496 | 0 | 24.8496 | 25.9678 | 0 | 25.9678 | 27.1364 | 0 | 27.1364 | 28.3575 | 0 | 28.3575 | 29.6336 | 0 | 29.6336 | 30.9671 | 0 | 30.9671 | 32.3606 | 0 | 32.3606 | 33.8169 | 0 | 33.8169
|  | 16.8617 | 0 | 16.8617 | 17.1385 | 0 | 17.1385 | 17.9097 | 0 | 17.9097 | 18.7156 | 0 | 18.7156 | 19.5579 | 0 | 19.5579 | 20.438 | 0 | 20.438 | 21.3577 | 0 | 21.3577 | 22.3188 | 0 | 22.3188 | 23.3231 | 0 | 23.3231 | 24.3726 | 0 | 24.3726 | 25.4694 | 0 | 25.4694 | 26.6155 | 0 | 26.6155 | 27.8132 | 0 | 27.8132 | 29.0648 | 0 | 29.0648 | 30.3727 | 0 | 30.3727
|  | 15.1907 | 0 | 15.1907 | 15.4401 | 0 | 15.4401 | 16.1349 | 0 | 16.1349 | 16.8609 | 0 | 16.8609 | 17.6197 | 0 | 17.6197 | 18.4126 | 0 | 18.4126 | 19.2411 | 0 | 19.2411 | 20.107 | 0 | 20.107 | 21.0118 | 0 | 21.0118 | 21.9573 | 0 | 21.9573 | 22.9454 | 0 | 22.9454 | 23.978 | 0 | 23.978 | 25.057 | 0 | 25.057 | 26.1845 | 0 | 26.1845 | 27.3628 | 0 | 27.3628
|  | 14.7262 | 0 | 14.7262 | 14.968 | 0 | 14.968 | 15.6415 | 0 | 15.6415 | 16.3454 | 0 | 16.3454 | 17.0809 | 0 | 17.0809 | 17.8496 | 0 | 17.8496 | 18.6528 | 0 | 18.6528 | 19.4922 | 0 | 19.4922 | 20.3693 | 0 | 20.3693 | 21.2859 | 0 | 21.2859 | 22.2438 | 0 | 22.2438 | 23.2448 | 0 | 23.2448 | 24.2908 | 0 | 24.2908 | 25.3839 | 0 | 25.3839 | 26.5262 | 0 | 26.5262
|  | 13.4746 | 0 | 13.4746 | 13.6958 | 0 | 13.6958 | 14.3121 | 0 | 14.3121 | 14.9562 | 0 | 14.9562 | 15.6292 | 0 | 15.6292 | 16.3325 | 0 | 16.3325 | 17.0675 | 0 | 17.0675 | 17.8355 | 0 | 17.8355 | 18.6381 | 0 | 18.6381 | 19.4768 | 0 | 19.4768 | 20.3533 | 0 | 20.3533 | 21.2692 | 0 | 21.2692 | 22.2263 | 0 | 22.2263 | 23.2265 | 0 | 23.2265 | 24.2716 | 0 | 24.2716
|  | 13.2527 | 0 | 13.2527 | 13.4703 | 0 | 13.4703 | 14.0764 | 0 | 14.0764 | 14.7099 | 0 | 14.7099 | 15.3718 | 0 | 15.3718 | 16.0635 | 0 | 16.0635 | 16.7864 | 0 | 16.7864 | 17.5418 | 0 | 17.5418 | 18.3312 | 0 | 18.3312 | 19.1561 | 0 | 19.1561 | 20.0181 | 0 | 20.0181 | 20.9189 | 0 | 20.9189 | 21.8603 | 0 | 21.8603 | 22.844 | 0 | 22.844 | 23.8719 | 0 | 23.8719
|  | 13.4584 | 0 | 13.4584 | 13.6793 | 0 | 13.6793 | 14.2948 | 0 | 14.2948 | 14.9381 | 0 | 14.9381 | 15.6103 | 0 | 15.6103 | 16.3128 | 0 | 16.3128 | 17.0469 | 0 | 17.0469 | 17.814 | 0 | 17.814 | 18.6156 | 0 | 18.6156 | 19.4533 | 0 | 19.4533 | 20.3287 | 0 | 20.3287 | 21.2435 | 0 | 21.2435 | 22.1994 | 0 | 22.1994 | 23.1984 | 0 | 23.1984 | 24.2423 | 0 | 24.2423
|  | 15.666 | 0 | 15.666 | 15.9231 | 0 | 15.9231 | 16.6397 | 0 | 16.6397 | 17.3885 | 0 | 17.3885 | 18.1709 | 0 | 18.1709 | 18.9886 | 0 | 18.9886 | 19.8431 | 0 | 19.8431 | 20.7361 | 0 | 20.7361 | 21.6692 | 0 | 21.6692 | 22.6443 | 0 | 22.6443 | 23.6633 | 0 | 23.6633 | 24.7281 | 0 | 24.7281 | 25.8409 | 0 | 25.8409 | 27.0038 | 0 | 27.0038 | 28.2189 | 0 | 28.2189
|  | 19.2476 | 0 | 19.2476 | 19.5635 | 0 | 19.5635 | 20.4438 | 0 | 20.4438 | 21.3638 | 0 | 21.3638 | 22.3252 | 0 | 22.3252 | 23.3298 | 0 | 23.3298 | 24.3797 | 0 | 24.3797 | 25.4767 | 0 | 25.4767 | 26.6232 | 0 | 26.6232 | 27.8212 | 0 | 27.8212 | 29.0732 | 0 | 29.0732 | 30.3815 | 0 | 30.3815 | 31.7487 | 0 | 31.7487 | 33.1774 | 0 | 33.1774 | 34.6703 | 0 | 34.6703
|  | 21.5184 | 0 | 21.5184 | 21.8716 | 0 | 21.8716 | 22.8559 | 0 | 22.8559 | 23.8844 | 0 | 23.8844 | 24.9592 | 0 | 24.9592 | 26.0823 | 0 | 26.0823 | 27.256 | 0 | 27.256 | 28.4826 | 0 | 28.4826 | 29.7643 | 0 | 29.7643 | 31.1037 | 0 | 31.1037 | 32.5033 | 0 | 32.5033 | 33.966 | 0 | 33.966 | 35.4945 | 0 | 35.4945 | 37.0917 | 0 | 37.0917 | 38.7608 | 0 | 38.7608
|  | 19.0649 | 0 | 19.0649 | 19.3778 | 0 | 19.3778 | 20.2499 | 0 | 20.2499 | 21.1611 | 0 | 21.1611 | 22.1133 | 0 | 22.1133 | 23.1084 | 0 | 23.1084 | 24.1483 | 0 | 24.1483 | 25.235 | 0 | 25.235 | 26.3706 | 0 | 26.3706 | 27.5573 | 0 | 27.5573 | 28.7973 | 0 | 28.7973 | 30.0932 | 0 | 30.0932 | 31.4474 | 0 | 31.4474 | 32.8625 | 0 | 32.8625 | 34.3413 | 0 | 34.3413
|  | 17.7409 | 0 | 17.7409 | 18.0321 | 0 | 18.0321 | 18.8435 | 0 | 18.8435 | 19.6915 | 0 | 19.6915 | 20.5776 | 0 | 20.5776 | 21.5036 | 0 | 21.5036 | 22.4713 | 0 | 22.4713 | 23.4825 | 0 | 23.4825 | 24.5392 | 0 | 24.5392 | 25.6435 | 0 | 25.6435 | 26.7974 | 0 | 26.7974 | 28.0033 | 0 | 28.0033 | 29.2634 | 0 | 29.2634 | 30.5803 | 0 | 30.5803 | 31.9564 | 0 | 31.9564
|  | 17.3281 | 0 | 17.3281 | 17.6125 | 0 | 17.6125 | 18.4051 | 0 | 18.4051 | 19.2333 | 0 | 19.2333 | 20.0988 | 0 | 20.0988 | 21.0033 | 0 | 21.0033 | 21.9484 | 0 | 21.9484 | 22.9361 | 0 | 22.9361 | 23.9682 | 0 | 23.9682 | 25.0468 | 0 | 25.0468 | 26.1739 | 0 | 26.1739 | 27.3517 | 0 | 27.3517 | 28.5825 | 0 | 28.5825 | 29.8687 | 0 | 29.8687 | 31.2128 | 0 | 31.2128
|  | 16.699 | 0 | 16.699 | 16.9731 | 0 | 16.9731 | 17.7369 | 0 | 17.7369 | 18.5351 | 0 | 18.5351 | 19.3692 | 0 | 19.3692 | 20.2408 | 0 | 20.2408 | 21.1516 | 0 | 21.1516 | 22.1034 | 0 | 22.1034 | 23.0981 | 0 | 23.0981 | 24.1375 | 0 | 24.1375 | 25.2237 | 0 | 25.2237 | 26.3588 | 0 | 26.3588 | 27.5449 | 0 | 27.5449 | 28.7844 | 0 | 28.7844 | 30.0797 | 0 | 30.0797
|  | 16.2523 | 0 | 16.2523 | 16.5191 | 0 | 16.5191 | 17.2624 | 0 | 17.2624 | 18.0392 | 0 | 18.0392 | 18.851 | 0 | 18.851 | 19.6993 | 0 | 19.6993 | 20.5858 | 0 | 20.5858 | 21.5121 | 0 | 21.5121 | 22.4802 | 0 | 22.4802 | 23.4918 | 0 | 23.4918 | 24.5489 | 0 | 24.5489 | 25.6536 | 0 | 25.6536 | 26.808 | 0 | 26.808 | 28.0144 | 0 | 28.0144 | 29.275 | 0 | 29.275
|  | 16.842 | 0 | 16.842 | 17.1184 | 0 | 17.1184 | 17.8888 | 0 | 17.8888 | 18.6938 | 0 | 18.6938 | 19.535 | 0 | 19.535 | 20.4141 | 0 | 20.4141 | 21.3327 | 0 | 21.3327 | 22.2927 | 0 | 22.2927 | 23.2958 | 0 | 23.2958 | 24.3441 | 0 | 24.3441 | 25.4396 | 0 | 25.4396 | 26.5844 | 0 | 26.5844 | 27.7807 | 0 | 27.7807 | 29.0308 | 0 | 29.0308 | 30.3372 | 0 | 30.3372
|  | 17.5038 | 0 | 17.5038 | 17.7911 | 0 | 17.7911 | 18.5917 | 0 | 18.5917 | 19.4284 | 0 | 19.4284 | 20.3026 | 0 | 20.3026 | 21.2162 | 0 | 21.2162 | 22.171 | 0 | 22.171 | 23.1687 | 0 | 23.1687 | 24.2113 | 0 | 24.2113 | 25.3008 | 0 | 25.3008 | 26.4393 | 0 | 26.4393 | 27.6291 | 0 | 27.6291 | 28.8724 | 0 | 28.8724 | 30.1716 | 0 | 30.1716 | 31.5294 | 0 | 31.5294
|  | 19.2186 | 0 | 19.2186 | 19.5341 | 0 | 19.5341 | 20.4131 | 0 | 20.4131 | 21.3317 | 0 | 21.3317 | 22.2917 | 0 | 22.2917 | 23.2948 | 0 | 23.2948 | 24.3431 | 0 | 24.3431 | 25.4385 | 0 | 25.4385 | 26.5832 | 0 | 26.5832 | 27.7795 | 0 | 27.7795 | 29.0295 | 0 | 29.0295 | 30.3359 | 0 | 30.3359 | 31.701 | 0 | 31.701 | 33.1275 | 0 | 33.1275 | 34.6183 | 0 | 34.6183
|  | 22.8219 | 0 | 22.8219 | 23.1965 | 0 | 23.1965 | 24.2404 | 0 | 24.2404 | 25.3312 | 0 | 25.3312 | 26.4711 | 0 | 26.4711 | 27.6623 | 0 | 27.6623 | 28.9071 | 0 | 28.9071 | 30.2079 | 0 | 30.2079 | 31.5673 | 0 | 31.5673 | 32.9878 | 0 | 32.9878 | 34.4722 | 0 | 34.4722 | 36.0235 | 0 | 36.0235 | 37.6446 | 0 | 37.6446 | 39.3386 | 0 | 39.3386 | 41.1088 | 0 | 41.1088
|  | 29.7677 | 0 | 29.7677 | 30.2564 | 0 | 30.2564 | 31.6179 | 0 | 31.6179 | 33.0407 | 0 | 33.0407 | 34.5275 | 0 | 34.5275 | 36.0813 | 0 | 36.0813 | 37.7049 | 0 | 37.7049 | 39.4016 | 0 | 39.4016 | 41.1747 | 0 | 41.1747 | 43.0276 | 0 | 43.0276 | 44.9638 | 0 | 44.9638 | 46.9872 | 0 | 46.9872 | 49.1016 | 0 | 49.1016 | 51.3112 | 0 | 51.3112 | 53.6202 | 0 | 53.6202
|  | 31.2227 | 0 | 31.2227 | 31.7352 | 0 | 31.7352 | 33.1633 | 0 | 33.1633 | 34.6556 | 0 | 34.6556 | 36.2151 | 0 | 36.2151 | 37.8448 | 0 | 37.8448 | 39.5478 | 0 | 39.5478 | 41.3274 | 0 | 41.3274 | 43.1872 | 0 | 43.1872 | 45.1306 | 0 | 45.1306 | 47.1615 | 0 | 47.1615 | 49.2838 | 0 | 49.2838 | 51.5015 | 0 | 51.5015 | 53.8191 | 0 | 53.8191 | 56.2409 | 0 | 56.2409
|  | 29.2458 | 0 | 29.2458 | 29.7259 | 0 | 29.7259 | 31.0635 | 0 | 31.0635 | 32.4614 | 0 | 32.4614 | 33.9221 | 0 | 33.9221 | 35.4486 | 0 | 35.4486 | 37.0438 | 0 | 37.0438 | 38.7108 | 0 | 38.7108 | 40.4528 | 0 | 40.4528 | 42.2732 | 0 | 42.2732 | 44.1755 | 0 | 44.1755 | 46.1634 | 0 | 46.1634 | 48.2407 | 0 | 48.2407 | 50.4115 | 0 | 50.4115 | 52.6801 | 0 | 52.6801
|  | 26.5888 | 0 | 26.5888 | 27.0253 | 0 | 27.0253 | 28.2414 | 0 | 28.2414 | 29.5123 | 0 | 29.5123 | 30.8403 | 0 | 30.8403 | 32.2281 | 0 | 32.2281 | 33.6784 | 0 | 33.6784 | 35.1939 | 0 | 35.1939 | 36.7777 | 0 | 36.7777 | 38.4326 | 0 | 38.4326 | 40.1621 | 0 | 40.1621 | 41.9694 | 0 | 41.9694 | 43.858 | 0 | 43.858 | 45.8316 | 0 | 45.8316 | 47.8941 | 0 | 47.8941
|  | 22.6814 | 0 | 22.6814 | 23.0537 | 0 | 23.0537 | 24.0911 | 0 | 24.0911 | 25.1752 | 0 | 25.1752 | 26.3081 | 0 | 26.3081 | 27.492 | 0 | 27.492 | 28.7291 | 0 | 28.7291 | 30.0219 | 0 | 30.0219 | 31.3729 | 0 | 31.3729 | 32.7847 | 0 | 32.7847 | 34.26 | 0 | 34.26 | 35.8017 | 0 | 35.8017 | 37.4128 | 0 | 37.4128 | 39.0964 | 0 | 39.0964 | 40.8557 | 0 | 40.8557
|  | 18.8129 | 0 | 18.8129 | 19.1217 | 0 | 19.1217 | 19.9822 | 0 | 19.9822 | 20.8814 | 0 | 20.8814 | 21.8211 | 0 | 21.8211 | 22.803 | 0 | 22.803 | 23.8292 | 0 | 23.8292 | 24.9015 | 0 | 24.9015 | 26.022 | 0 | 26.022 | 27.193 | 0 | 27.193 | 28.4167 | 0 | 28.4167 | 29.6955 | 0 | 29.6955 | 31.0318 | 0 | 31.0318 | 32.4282 | 0 | 32.4282 | 33.8875 | 0 | 33.8875
|  | 16.7862 | 0 | 16.7862 | 17.0618 | 0 | 17.0618 | 17.8295 | 0 | 17.8295 | 18.6319 | 0 | 18.6319 | 19.4703 | 0 | 19.4703 | 20.3465 | 0 | 20.3465 | 21.262 | 0 | 21.262 | 22.2188 | 0 | 22.2188 | 23.2187 | 0 | 23.2187 | 24.2635 | 0 | 24.2635 | 25.3554 | 0 | 25.3554 | 26.4964 | 0 | 26.4964 | 27.6887 | 0 | 27.6887 | 28.9347 | 0 | 28.9347 | 30.2368 | 0 | 30.2368
|  | 15.2834 | 0 | 15.2834 | 15.5343 | 0 | 15.5343 | 16.2333 | 0 | 16.2333 | 16.9638 | 0 | 16.9638 | 17.7272 | 0 | 17.7272 | 18.5249 | 0 | 18.5249 | 19.3585 | 0 | 19.3585 | 20.2296 | 0 | 20.2296 | 21.14 | 0 | 21.14 | 22.0913 | 0 | 22.0913 | 23.0854 | 0 | 23.0854 | 24.1242 | 0 | 24.1242 | 25.2098 | 0 | 25.2098 | 26.3443 | 0 | 26.3443 | 27.5297 | 0 | 27.5297
|  | 14.7068 | 0 | 14.7068 | 14.9482 | 0 | 14.9482 | 15.6208 | 0 | 15.6208 | 16.3238 | 0 | 16.3238 | 17.0583 | 0 | 17.0583 | 17.826 | 0 | 17.826 | 18.6281 | 0 | 18.6281 | 19.4664 | 0 | 19.4664 | 20.3424 | 0 | 20.3424 | 21.2578 | 0 | 21.2578 | 22.2144 | 0 | 22.2144 | 23.214 | 0 | 23.214 | 24.2587 | 0 | 24.2587 | 25.3503 | 0 | 25.3503 | 26.4911 | 0 | 26.4911
|  | 13.3085 | 0 | 13.3085 | 13.527 | 0 | 13.527 | 14.1357 | 0 | 14.1357 | 14.7718 | 0 | 14.7718 | 15.4365 | 0 | 15.4365 | 16.1312 | 0 | 16.1312 | 16.8571 | 0 | 16.8571 | 17.6156 | 0 | 17.6156 | 18.4084 | 0 | 18.4084 | 19.2367 | 0 | 19.2367 | 20.1024 | 0 | 20.1024 | 21.007 | 0 | 21.007 | 21.9523 | 0 | 21.9523 | 22.9402 | 0 | 22.9402 | 23.9725 | 0 | 23.9725
|  | 13.1226 | 0 | 13.1226 | 13.3379 | 0 | 13.3379 | 13.9382 | 0 | 13.9382 | 14.5654 | 0 | 14.5654 | 15.2208 | 0 | 15.2208 | 15.9058 | 0 | 15.9058 | 16.6215 | 0 | 16.6215 | 17.3695 | 0 | 17.3695 | 18.1511 | 0 | 18.1511 | 18.9679 | 0 | 18.9679 | 19.8215 | 0 | 19.8215 | 20.7134 | 0 | 20.7134 | 21.6455 | 0 | 21.6455 | 22.6196 | 0 | 22.6196 | 23.6375 | 0 | 23.6375
|  | 13.9595 | 0 | 13.9595 | 14.1886 | 0 | 14.1886 | 14.8271 | 0 | 14.8271 | 15.4943 | 0 | 15.4943 | 16.1916 | 0 | 16.1916 | 16.9202 | 0 | 16.9202 | 17.6816 | 0 | 17.6816 | 18.4773 | 0 | 18.4773 | 19.3087 | 0 | 19.3087 | 20.1776 | 0 | 20.1776 | 21.0856 | 0 | 21.0856 | 22.0345 | 0 | 22.0345 | 23.026 | 0 | 23.026 | 24.0622 | 0 | 24.0622 | 25.145 | 0 | 25.145
|  | 16.1713 | 0 | 16.1713 | 16.4367 | 0 | 16.4367 | 17.1764 | 0 | 17.1764 | 17.9493 | 0 | 17.9493 | 18.7571 | 0 | 18.7571 | 19.6011 | 0 | 19.6011 | 20.4832 | 0 | 20.4832 | 21.4049 | 0 | 21.4049 | 22.3681 | 0 | 22.3681 | 23.3747 | 0 | 23.3747 | 24.4266 | 0 | 24.4266 | 25.5258 | 0 | 25.5258 | 26.6744 | 0 | 26.6744 | 27.8748 | 0 | 27.8748 | 29.1291 | 0 | 29.1291
|  | 19.8946 | 0 | 19.8946 | 20.2212 | 0 | 20.2212 | 21.1311 | 0 | 21.1311 | 22.082 | 0 | 22.082 | 23.0757 | 0 | 23.0757 | 24.1141 | 0 | 24.1141 | 25.1993 | 0 | 25.1993 | 26.3333 | 0 | 26.3333 | 27.5182 | 0 | 27.5182 | 28.7566 | 0 | 28.7566 | 30.0506 | 0 | 30.0506 | 31.4029 | 0 | 31.4029 | 32.816 | 0 | 32.816 | 34.2927 | 0 | 34.2927 | 35.8359 | 0 | 35.8359
|  | 21.1811 | 0 | 21.1811 | 21.5287 | 0 | 21.5287 | 22.4975 | 0 | 22.4975 | 23.5099 | 0 | 23.5099 | 24.5679 | 0 | 24.5679 | 25.6734 | 0 | 25.6734 | 26.8287 | 0 | 26.8287 | 28.036 | 0 | 28.036 | 29.2976 | 0 | 29.2976 | 30.616 | 0 | 30.616 | 31.9937 | 0 | 31.9937 | 33.4335 | 0 | 33.4335 | 34.938 | 0 | 34.938 | 36.5102 | 0 | 36.5102 | 38.1531 | 0 | 38.1531
|  | 19.1236 | 0 | 19.1236 | 19.4375 | 0 | 19.4375 | 20.3121 | 0 | 20.3121 | 21.2262 | 0 | 21.2262 | 22.1814 | 0 | 22.1814 | 23.1795 | 0 | 23.1795 | 24.2226 | 0 | 24.2226 | 25.3126 | 0 | 25.3126 | 26.4517 | 0 | 26.4517 | 27.642 | 0 | 27.642 | 28.8859 | 0 | 28.8859 | 30.1858 | 0 | 30.1858 | 31.5441 | 0 | 31.5441 | 32.9636 | 0 | 32.9636 | 34.447 | 0 | 34.447
|  | 17.9676 | 0 | 17.9676 | 18.2625 | 0 | 18.2625 | 19.0843 | 0 | 19.0843 | 19.9431 | 0 | 19.9431 | 20.8406 | 0 | 20.8406 | 21.7784 | 0 | 21.7784 | 22.7584 | 0 | 22.7584 | 23.7825 | 0 | 23.7825 | 24.8527 | 0 | 24.8527 | 25.9711 | 0 | 25.9711 | 27.1398 | 0 | 27.1398 | 28.3611 | 0 | 28.3611 | 29.6374 | 0 | 29.6374 | 30.971 | 0 | 30.971 | 32.3647 | 0 | 32.3647
|  | 17.5386 | 0 | 17.5386 | 17.8265 | 0 | 17.8265 | 18.6287 | 0 | 18.6287 | 19.467 | 0 | 19.467 | 20.343 | 0 | 20.343 | 21.2584 | 0 | 21.2584 | 22.215 | 0 | 22.215 | 23.2147 | 0 | 23.2147 | 24.2594 | 0 | 24.2594 | 25.3511 | 0 | 25.3511 | 26.4918 | 0 | 26.4918 | 27.684 | 0 | 27.684 | 28.9298 | 0 | 28.9298 | 30.2316 | 0 | 30.2316 | 31.592 | 0 | 31.592
|  | 16.914 | 0 | 16.914 | 17.1917 | 0 | 17.1917 | 17.9653 | 0 | 17.9653 | 18.7737 | 0 | 18.7737 | 19.6186 | 0 | 19.6186 | 20.5014 | 0 | 20.5014 | 21.424 | 0 | 21.424 | 22.388 | 0 | 22.388 | 23.3955 | 0 | 23.3955 | 24.4483 | 0 | 24.4483 | 25.5485 | 0 | 25.5485 | 26.6981 | 0 | 26.6981 | 27.8996 | 0 | 27.8996 | 29.155 | 0 | 29.155 | 30.467 | 0 | 30.467
|  | 17.2395 | 0 | 17.2395 | 17.5225 | 0 | 17.5225 | 18.311 | 0 | 18.311 | 19.135 | 0 | 19.135 | 19.9961 | 0 | 19.9961 | 20.8959 | 0 | 20.8959 | 21.8362 | 0 | 21.8362 | 22.8188 | 0 | 22.8188 | 23.8457 | 0 | 23.8457 | 24.9187 | 0 | 24.9187 | 26.0401 | 0 | 26.0401 | 27.2119 | 0 | 27.2119 | 28.4364 | 0 | 28.4364 | 29.7161 | 0 | 29.7161 | 31.0533 | 0 | 31.0533
|  | 17.3891 | 0 | 17.3891 | 17.6745 | 0 | 17.6745 | 18.4699 | 0 | 18.4699 | 19.301 | 0 | 19.301 | 20.1695 | 0 | 20.1695 | 21.0772 | 0 | 21.0772 | 22.0256 | 0 | 22.0256 | 23.0168 | 0 | 23.0168 | 24.0525 | 0 | 24.0525 | 25.1349 | 0 | 25.1349 | 26.266 | 0 | 26.266 | 27.448 | 0 | 27.448 | 28.6831 | 0 | 28.6831 | 29.9739 | 0 | 29.9739 | 31.3227 | 0 | 31.3227
|  | 17.2315 | 0 | 17.2315 | 17.5143 | 0 | 17.5143 | 18.3025 | 0 | 18.3025 | 19.1261 | 0 | 19.1261 | 19.9868 | 0 | 19.9868 | 20.8862 | 0 | 20.8862 | 21.826 | 0 | 21.826 | 22.8082 | 0 | 22.8082 | 23.8346 | 0 | 23.8346 | 24.9071 | 0 | 24.9071 | 26.028 | 0 | 26.028 | 27.1992 | 0 | 27.1992 | 28.4232 | 0 | 28.4232 | 29.7022 | 0 | 29.7022 | 31.0388 | 0 | 31.0388
|  | 18.0702 | 0 | 18.0702 | 18.3668 | 0 | 18.3668 | 19.1933 | 0 | 19.1933 | 20.057 | 0 | 20.057 | 20.9596 | 0 | 20.9596 | 21.9027 | 0 | 21.9027 | 22.8884 | 0 | 22.8884 | 23.9183 | 0 | 23.9183 | 24.9947 | 0 | 24.9947 | 26.1194 | 0 | 26.1194 | 27.2948 | 0 | 27.2948 | 28.5231 | 0 | 28.5231 | 29.8066 | 0 | 29.8066 | 31.1479 | 0 | 31.1479 | 32.5496 | 0 | 32.5496
|  | 21.2971 | 0 | 21.2971 | 21.6467 | 0 | 21.6467 | 22.6208 | 0 | 22.6208 | 23.6387 | 0 | 23.6387 | 24.7025 | 0 | 24.7025 | 25.8141 | 0 | 25.8141 | 26.9757 | 0 | 26.9757 | 28.1896 | 0 | 28.1896 | 29.4582 | 0 | 29.4582 | 30.7838 | 0 | 30.7838 | 32.1691 | 0 | 32.1691 | 33.6167 | 0 | 33.6167 | 35.1294 | 0 | 35.1294 | 36.7103 | 0 | 36.7103 | 38.3622 | 0 | 38.3622
|  | 28.3983 | 0 | 28.3983 | 28.8644 | 0 | 28.8644 | 30.1633 | 0 | 30.1633 | 31.5207 | 0 | 31.5207 | 32.9391 | 0 | 32.9391 | 34.4214 | 0 | 34.4214 | 35.9703 | 0 | 35.9703 | 37.589 | 0 | 37.589 | 39.2805 | 0 | 39.2805 | 41.0481 | 0 | 41.0481 | 42.8953 | 0 | 42.8953 | 44.8256 | 0 | 44.8256 | 46.8427 | 0 | 46.8427 | 48.9506 | 0 | 48.9506 | 51.1534 | 0 | 51.1534
|  | 30.5405 | 0 | 30.5405 | 31.0418 | 0 | 31.0418 | 32.4387 | 0 | 32.4387 | 33.8984 | 0 | 33.8984 | 35.4239 | 0 | 35.4239 | 37.0179 | 0 | 37.0179 | 38.6837 | 0 | 38.6837 | 40.4245 | 0 | 40.4245 | 42.2436 | 0 | 42.2436 | 44.1446 | 0 | 44.1446 | 46.1311 | 0 | 46.1311 | 48.207 | 0 | 48.207 | 50.3763 | 0 | 50.3763 | 52.6432 | 0 | 52.6432 | 55.0122 | 0 | 55.0122
|  | 29.0576 | 0 | 29.0576 | 29.5345 | 0 | 29.5345 | 30.8636 | 0 | 30.8636 | 32.2524 | 0 | 32.2524 | 33.7038 | 0 | 33.7038 | 35.2205 | 0 | 35.2205 | 36.8054 | 0 | 36.8054 | 38.4616 | 0 | 38.4616 | 40.1924 | 0 | 40.1924 | 42.001 | 0 | 42.001 | 43.8911 | 0 | 43.8911 | 45.8662 | 0 | 45.8662 | 47.9302 | 0 | 47.9302 | 50.087 | 0 | 50.087 | 52.3409 | 0 | 52.3409
|  | 27.408 | 0 | 27.408 | 27.8579 | 0 | 27.8579 | 29.1115 | 0 | 29.1115 | 30.4215 | 0 | 30.4215 | 31.7905 | 0 | 31.7905 | 33.221 | 0 | 33.221 | 34.716 | 0 | 34.716 | 36.2782 | 0 | 36.2782 | 37.9107 | 0 | 37.9107 | 39.6167 | 0 | 39.6167 | 41.3994 | 0 | 41.3994 | 43.2624 | 0 | 43.2624 | 45.2092 | 0 | 45.2092 | 47.2436 | 0 | 47.2436 | 49.3696 | 0 | 49.3696
|  | 23.4428 | 0 | 23.4428 | 23.8275 | 0 | 23.8275 | 24.8998 | 0 | 24.8998 | 26.0203 | 0 | 26.0203 | 27.1912 | 0 | 27.1912 | 28.4148 | 0 | 28.4148 | 29.6935 | 0 | 29.6935 | 31.0297 | 0 | 31.0297 | 32.426 | 0 | 32.426 | 33.8852 | 0 | 33.8852 | 35.41 | 0 | 35.41 | 37.0035 | 0 | 37.0035 | 38.6686 | 0 | 38.6686 | 40.4087 | 0 | 40.4087 | 42.2271 | 0 | 42.2271
|  | 19.7809 | 0 | 19.7809 | 20.1056 | 0 | 20.1056 | 21.0104 | 0 | 21.0104 | 21.9558 | 0 | 21.9558 | 22.9438 | 0 | 22.9438 | 23.9763 | 0 | 23.9763 | 25.0552 | 0 | 25.0552 | 26.1827 | 0 | 26.1827 | 27.3609 | 0 | 27.3609 | 28.5922 | 0 | 28.5922 | 29.8788 | 0 | 29.8788 | 31.2234 | 0 | 31.2234 | 32.6284 | 0 | 32.6284 | 34.0967 | 0 | 34.0967 | 35.6311 | 0 | 35.6311
|  | 17.664 | 0 | 17.664 | 17.9539 | 0 | 17.9539 | 18.7619 | 0 | 18.7619 | 19.6062 | 0 | 19.6062 | 20.4884 | 0 | 20.4884 | 21.4104 | 0 | 21.4104 | 22.3739 | 0 | 22.3739 | 23.3807 | 0 | 23.3807 | 24.4328 | 0 | 24.4328 | 25.5323 | 0 | 25.5323 | 26.6813 | 0 | 26.6813 | 27.8819 | 0 | 27.8819 | 29.1366 | 0 | 29.1366 | 30.4478 | 0 | 30.4478 | 31.8179 | 0 | 31.8179
|  | 16.1776 | 0 | 16.1776 | 16.4431 | 0 | 16.4431 | 17.1831 | 0 | 17.1831 | 17.9563 | 0 | 17.9563 | 18.7643 | 0 | 18.7643 | 19.6087 | 0 | 19.6087 | 20.4911 | 0 | 20.4911 | 21.4132 | 0 | 21.4132 | 22.3768 | 0 | 22.3768 | 23.3838 | 0 | 23.3838 | 24.436 | 0 | 24.436 | 25.5357 | 0 | 25.5357 | 26.6848 | 0 | 26.6848 | 27.8856 | 0 | 27.8856 | 29.1404 | 0 | 29.1404
|  | 15.737 | 0 | 15.737 | 15.9953 | 0 | 15.9953 | 16.7151 | 0 | 16.7151 | 17.4673 | 0 | 17.4673 | 18.2533 | 0 | 18.2533 | 19.0747 | 0 | 19.0747 | 19.933 | 0 | 19.933 | 20.83 | 0 | 20.83 | 21.7674 | 0 | 21.7674 | 22.7469 | 0 | 22.7469 | 23.7705 | 0 | 23.7705 | 24.8402 | 0 | 24.8402 | 25.958 | 0 | 25.958 | 27.1261 | 0 | 27.1261 | 28.3468 | 0 | 28.3468
|  | 14.4418 | 0 | 14.4418 | 14.6788 | 0 | 14.6788 | 15.3394 | 0 | 15.3394 | 16.0297 | 0 | 16.0297 | 16.751 | 0 | 16.751 | 17.5048 | 0 | 17.5048 | 18.2925 | 0 | 18.2925 | 19.1157 | 0 | 19.1157 | 19.9759 | 0 | 19.9759 | 20.8748 | 0 | 20.8748 | 21.8142 | 0 | 21.8142 | 22.7958 | 0 | 22.7958 | 23.8216 | 0 | 23.8216 | 24.8936 | 0 | 24.8936 | 26.0138 | 0 | 26.0138
|  | 14.0155 | 0 | 14.0155 | 14.2456 | 0 | 14.2456 | 14.8866 | 0 | 14.8866 | 15.5565 | 0 | 15.5565 | 16.2566 | 0 | 16.2566 | 16.9881 | 0 | 16.9881 | 17.7526 | 0 | 17.7526 | 18.5514 | 0 | 18.5514 | 19.3863 | 0 | 19.3863 | 20.2586 | 0 | 20.2586 | 21.1703 | 0 | 21.1703 | 22.1229 | 0 | 22.1229 | 23.1185 | 0 | 23.1185 | 24.1588 | 0 | 24.1588 | 25.246 | 0 | 25.246
|  | 14.5603 | 0 | 14.5603 | 14.7993 | 0 | 14.7993 | 15.4653 | 0 | 15.4653 | 16.1612 | 0 | 16.1612 | 16.8885 | 0 | 16.8885 | 17.6485 | 0 | 17.6485 | 18.4427 | 0 | 18.4427 | 19.2726 | 0 | 19.2726 | 20.1398 | 0 | 20.1398 | 21.0461 | 0 | 21.0461 | 21.9932 | 0 | 21.9932 | 22.9829 | 0 | 22.9829 | 24.0171 | 0 | 24.0171 | 25.0979 | 0 | 25.0979 | 26.2273 | 0 | 26.2273
|  | 16.4748 | 0 | 16.4748 | 16.7452 | 0 | 16.7452 | 17.4987 | 0 | 17.4987 | 18.2862 | 0 | 18.2862 | 19.1091 | 0 | 19.1091 | 19.969 | 0 | 19.969 | 20.8676 | 0 | 20.8676 | 21.8066 | 0 | 21.8066 | 22.7879 | 0 | 22.7879 | 23.8134 | 0 | 23.8134 | 24.885 | 0 | 24.885 | 26.0048 | 0 | 26.0048 | 27.175 | 0 | 27.175 | 28.3979 | 0 | 28.3979 | 29.6758 | 0 | 29.6758
|  | 21.0643 | 0 | 21.0643 | 21.41 | 0 | 21.41 | 22.3735 | 0 | 22.3735 | 23.3803 | 0 | 23.3803 | 24.4324 | 0 | 24.4324 | 25.5319 | 0 | 25.5319 | 26.6808 | 0 | 26.6808 | 27.8814 | 0 | 27.8814 | 29.1361 | 0 | 29.1361 | 30.4472 | 0 | 30.4472 | 31.8174 | 0 | 31.8174 | 33.2491 | 0 | 33.2491 | 34.7454 | 0 | 34.7454 | 36.3089 | 0 | 36.3089 | 37.9428 | 0 | 37.9428
|  | 22.8098 | 0 | 22.8098 | 23.1842 | 0 | 23.1842 | 24.2275 | 0 | 24.2275 | 25.3178 | 0 | 25.3178 | 26.4571 | 0 | 26.4571 | 27.6476 | 0 | 27.6476 | 28.8918 | 0 | 28.8918 | 30.1919 | 0 | 30.1919 | 31.5505 | 0 | 31.5505 | 32.9703 | 0 | 32.9703 | 34.454 | 0 | 34.454 | 36.0044 | 0 | 36.0044 | 37.6246 | 0 | 37.6246 | 39.3177 | 0 | 39.3177 | 41.087 | 0 | 41.087
|  | 20.9634 | 0 | 20.9634 | 21.3075 | 0 | 21.3075 | 22.2663 | 0 | 22.2663 | 23.2683 | 0 | 23.2683 | 24.3154 | 0 | 24.3154 | 25.4095 | 0 | 25.4095 | 26.553 | 0 | 26.553 | 27.7479 | 0 | 27.7479 | 28.9965 | 0 | 28.9965 | 30.3014 | 0 | 30.3014 | 31.6649 | 0 | 31.6649 | 33.0898 | 0 | 33.0898 | 34.5789 | 0 | 34.5789 | 36.1349 | 0 | 36.1349 | 37.761 | 0 | 37.761
|  | 20.9312 | 0 | 20.9312 | 21.2748 | 0 | 21.2748 | 22.2322 | 0 | 22.2322 | 23.2326 | 0 | 23.2326 | 24.2781 | 0 | 24.2781 | 25.3706 | 0 | 25.3706 | 26.5123 | 0 | 26.5123 | 27.7053 | 0 | 27.7053 | 28.9521 | 0 | 28.9521 | 30.2549 | 0 | 30.2549 | 31.6164 | 0 | 31.6164 | 33.0391 | 0 | 33.0391 | 34.5259 | 0 | 34.5259 | 36.0795 | 0 | 36.0795 | 37.7031 | 0 | 37.7031
|  | 18.6044 | 0 | 18.6044 | 18.9098 | 0 | 18.9098 | 19.7607 | 0 | 19.7607 | 20.6499 | 0 | 20.6499 | 21.5792 | 0 | 21.5792 | 22.5503 | 0 | 22.5503 | 23.565 | 0 | 23.565 | 24.6254 | 0 | 24.6254 | 25.7336 | 0 | 25.7336 | 26.8916 | 0 | 26.8916 | 28.1017 | 0 | 28.1017 | 29.3663 | 0 | 29.3663 | 30.6878 | 0 | 30.6878 | 32.0687 | 0 | 32.0687 | 33.5118 | 0 | 33.5118
|  | 18.9598 | 0 | 18.9598 | 19.271 | 0 | 19.271 | 20.1382 | 0 | 20.1382 | 21.0444 | 0 | 21.0444 | 21.9914 | 0 | 21.9914 | 22.981 | 0 | 22.981 | 24.0151 | 0 | 24.0151 | 25.0958 | 0 | 25.0958 | 26.2251 | 0 | 26.2251 | 27.4053 | 0 | 27.4053 | 28.6385 | 0 | 28.6385 | 29.9272 | 0 | 29.9272 | 31.274 | 0 | 31.274 | 32.6813 | 0 | 32.6813 | 34.152 | 0 | 34.152
|  | 18.1027 | 0 | 18.1027 | 18.3999 | 0 | 18.3999 | 19.2279 | 0 | 19.2279 | 20.0931 | 0 | 20.0931 | 20.9973 | 0 | 20.9973 | 21.9422 | 0 | 21.9422 | 22.9296 | 0 | 22.9296 | 23.9614 | 0 | 23.9614 | 25.0397 | 0 | 25.0397 | 26.1665 | 0 | 26.1665 | 27.344 | 0 | 27.344 | 28.5745 | 0 | 28.5745 | 29.8603 | 0 | 29.8603 | 31.204 | 0 | 31.204 | 32.6082 | 0 | 32.6082
|  | 19.0455 | 0 | 19.0455 | 19.3582 | 0 | 19.3582 | 20.2293 | 0 | 20.2293 | 21.1396 | 0 | 21.1396 | 22.0909 | 0 | 22.0909 | 23.085 | 0 | 23.085 | 24.1238 | 0 | 24.1238 | 25.2094 | 0 | 25.2094 | 26.3438 | 0 | 26.3438 | 27.5293 | 0 | 27.5293 | 28.7681 | 0 | 28.7681 | 30.0626 | 0 | 30.0626 | 31.4155 | 0 | 31.4155 | 32.8292 | 0 | 32.8292 | 34.3065 | 0 | 34.3065
|  | 17.6064 | 0 | 17.6064 | 17.8954 | 0 | 17.8954 | 18.7007 | 0 | 18.7007 | 19.5422 | 0 | 19.5422 | 20.4216 | 0 | 20.4216 | 21.3406 | 0 | 21.3406 | 22.3009 | 0 | 22.3009 | 23.3045 | 0 | 23.3045 | 24.3532 | 0 | 24.3532 | 25.4491 | 0 | 25.4491 | 26.5943 | 0 | 26.5943 | 27.791 | 0 | 27.791 | 29.0416 | 0 | 29.0416 | 30.3485 | 0 | 30.3485 | 31.7142 | 0 | 31.7142
|  | 19.1293 | 0 | 19.1293 | 19.4433 | 0 | 19.4433 | 20.3183 | 0 | 20.3183 | 21.2326 | 0 | 21.2326 | 22.1881 | 0 | 22.1881 | 23.1865 | 0 | 23.1865 | 24.2299 | 0 | 24.2299 | 25.3203 | 0 | 25.3203 | 26.4597 | 0 | 26.4597 | 27.6504 | 0 | 27.6504 | 28.8946 | 0 | 28.8946 | 30.1949 | 0 | 30.1949 | 31.5537 | 0 | 31.5537 | 32.9736 | 0 | 32.9736 | 34.4574 | 0 | 34.4574
|  | 22.8438 | 0 | 22.8438 | 23.2188 | 0 | 23.2188 | 24.2637 | 0 | 24.2637 | 25.3555 | 0 | 25.3555 | 26.4965 | 0 | 26.4965 | 27.6889 | 0 | 27.6889 | 28.9349 | 0 | 28.9349 | 30.2369 | 0 | 30.2369 | 31.5976 | 0 | 31.5976 | 33.0195 | 0 | 33.0195 | 34.5054 | 0 | 34.5054 | 36.0581 | 0 | 36.0581 | 37.6807 | 0 | 37.6807 | 39.3763 | 0 | 39.3763 | 41.1483 | 0 | 41.1483
|  | 29.42 | 0 | 29.42 | 29.9029 | 0 | 29.9029 | 31.2486 | 0 | 31.2486 | 32.6547 | 0 | 32.6547 | 34.1242 | 0 | 34.1242 | 35.6598 | 0 | 35.6598 | 37.2645 | 0 | 37.2645 | 38.9414 | 0 | 38.9414 | 40.6937 | 0 | 40.6937 | 42.525 | 0 | 42.525 | 44.4386 | 0 | 44.4386 | 46.4383 | 0 | 46.4383 | 48.528 | 0 | 48.528 | 50.7118 | 0 | 50.7118 | 52.9938 | 0 | 52.9938
|  | 31.0649 | 0 | 31.0649 | 31.5748 | 0 | 31.5748 | 32.9957 | 0 | 32.9957 | 34.4805 | 0 | 34.4805 | 36.0321 | 0 | 36.0321 | 37.6536 | 0 | 37.6536 | 39.348 | 0 | 39.348 | 41.1187 | 0 | 41.1187 | 42.969 | 0 | 42.969 | 44.9026 | 0 | 44.9026 | 46.9232 | 0 | 46.9232 | 49.0348 | 0 | 49.0348 | 51.2413 | 0 | 51.2413 | 53.5472 | 0 | 53.5472 | 55.9568 | 0 | 55.9568
|  | 29.6073 | 0 | 29.6073 | 30.0933 | 0 | 30.0933 | 31.4475 | 0 | 31.4475 | 32.8627 | 0 | 32.8627 | 34.3415 | 0 | 34.3415 | 35.8869 | 0 | 35.8869 | 37.5018 | 0 | 37.5018 | 39.1893 | 0 | 39.1893 | 40.9529 | 0 | 40.9529 | 42.7957 | 0 | 42.7957 | 44.7216 | 0 | 44.7216 | 46.734 | 0 | 46.734 | 48.8371 | 0 | 48.8371 | 51.0347 | 0 | 51.0347 | 53.3313 | 0 | 53.3313
|  | 27.7676 | 0 | 27.7676 | 28.2234 | 0 | 28.2234 | 29.4935 | 0 | 29.4935 | 30.8207 | 0 | 30.8207 | 32.2076 | 0 | 32.2076 | 33.657 | 0 | 33.657 | 35.1715 | 0 | 35.1715 | 36.7543 | 0 | 36.7543 | 38.4082 | 0 | 38.4082 | 40.1366 | 0 | 40.1366 | 41.9427 | 0 | 41.9427 | 43.8301 | 0 | 43.8301 | 45.8025 | 0 | 45.8025 | 47.8636 | 0 | 47.8636 | 50.0175 | 0 | 50.0175
|  | 23.4083 | 0 | 23.4083 | 23.7925 | 0 | 23.7925 | 24.8632 | 0 | 24.8632 | 25.982 | 0 | 25.982 | 27.1512 | 0 | 27.1512 | 28.373 | 0 | 28.373 | 29.6498 | 0 | 29.6498 | 30.9841 | 0 | 30.9841 | 32.3783 | 0 | 32.3783 | 33.8354 | 0 | 33.8354 | 35.358 | 0 | 35.358 | 36.9491 | 0 | 36.9491 | 38.6118 | 0 | 38.6118 | 40.3493 | 0 | 40.3493 | 42.165 | 0 | 42.165
|  | 19.0831 | 0 | 19.0831 | 19.3964 | 0 | 19.3964 | 20.2692 | 0 | 20.2692 | 21.1813 | 0 | 21.1813 | 22.1345 | 0 | 22.1345 | 23.1305 | 0 | 23.1305 | 24.1714 | 0 | 24.1714 | 25.2591 | 0 | 25.2591 | 26.3958 | 0 | 26.3958 | 27.5836 | 0 | 27.5836 | 28.8249 | 0 | 28.8249 | 30.122 | 0 | 30.122 | 31.4775 | 0 | 31.4775 | 32.8939 | 0 | 32.8939 | 34.3742 | 0 | 34.3742
|  | 17.5484 | 0 | 17.5484 | 17.8364 | 0 | 17.8364 | 18.6391 | 0 | 18.6391 | 19.4778 | 0 | 19.4778 | 20.3544 | 0 | 20.3544 | 21.2703 | 0 | 21.2703 | 22.2275 | 0 | 22.2275 | 23.2277 | 0 | 23.2277 | 24.2729 | 0 | 24.2729 | 25.3652 | 0 | 25.3652 | 26.5067 | 0 | 26.5067 | 27.6995 | 0 | 27.6995 | 28.9459 | 0 | 28.9459 | 30.2485 | 0 | 30.2485 | 31.6097 | 0 | 31.6097
|  | 15.8288 | 0 | 15.8288 | 16.0887 | 0 | 16.0887 | 16.8126 | 0 | 16.8126 | 17.5692 | 0 | 17.5692 | 18.3598 | 0 | 18.3598 | 19.186 | 0 | 19.186 | 20.0494 | 0 | 20.0494 | 20.9516 | 0 | 20.9516 | 21.8944 | 0 | 21.8944 | 22.8797 | 0 | 22.8797 | 23.9093 | 0 | 23.9093 | 24.9852 | 0 | 24.9852 | 26.1095 | 0 | 26.1095 | 27.2845 | 0 | 27.2845 | 28.5123 | 0 | 28.5123
|  | 14.9244 | 0 | 14.9244 | 15.1693 | 0 | 15.1693 | 15.852 | 0 | 15.852 | 16.5653 | 0 | 16.5653 | 17.3107 | 0 | 17.3107 | 18.0897 | 0 | 18.0897 | 18.9038 | 0 | 18.9038 | 19.7544 | 0 | 19.7544 | 20.6434 | 0 | 20.6434 | 21.5723 | 0 | 21.5723 | 22.5431 | 0 | 22.5431 | 23.5575 | 0 | 23.5575 | 24.6176 | 0 | 24.6176 | 25.7254 | 0 | 25.7254 | 26.883 | 0 | 26.883
|  | 13.7153 | 0 | 13.7153 | 13.9404 | 0 | 13.9404 | 14.5677 | 0 | 14.5677 | 15.2233 | 0 | 15.2233 | 15.9083 | 0 | 15.9083 | 16.6242 | 0 | 16.6242 | 17.3723 | 0 | 17.3723 | 18.154 | 0 | 18.154 | 18.971 | 0 | 18.971 | 19.8247 | 0 | 19.8247 | 20.7168 | 0 | 20.7168 | 21.649 | 0 | 21.649 | 22.6232 | 0 | 22.6232 | 23.6413 | 0 | 23.6413 | 24.7051 | 0 | 24.7051
|  | 12.9947 | 0 | 12.9947 | 13.208 | 0 | 13.208 | 13.8024 | 0 | 13.8024 | 14.4235 | 0 | 14.4235 | 15.0725 | 0 | 15.0725 | 15.7508 | 0 | 15.7508 | 16.4596 | 0 | 16.4596 | 17.2003 | 0 | 17.2003 | 17.9743 | 0 | 17.9743 | 18.7831 | 0 | 18.7831 | 19.6284 | 0 | 19.6284 | 20.5116 | 0 | 20.5116 | 21.4347 | 0 | 21.4347 | 22.3992 | 0 | 22.3992 | 23.4072 | 0 | 23.4072
|  | 13.6692 | 0 | 13.6692 | 13.8936 | 0 | 13.8936 | 14.5188 | 0 | 14.5188 | 15.1721 | 0 | 15.1721 | 15.8549 | 0 | 15.8549 | 16.5684 | 0 | 16.5684 | 17.3139 | 0 | 17.3139 | 18.0931 | 0 | 18.0931 | 18.9072 | 0 | 18.9072 | 19.7581 | 0 | 19.7581 | 20.6472 | 0 | 20.6472 | 21.5763 | 0 | 21.5763 | 22.5472 | 0 | 22.5472 | 23.5619 | 0 | 23.5619 | 24.6222 | 0 | 24.6222
|  | 15.7501 | 0 | 15.7501 | 16.0086 | 0 | 16.0086 | 16.729 | 0 | 16.729 | 17.4818 | 0 | 17.4818 | 18.2685 | 0 | 18.2685 | 19.0906 | 0 | 19.0906 | 19.9496 | 0 | 19.9496 | 20.8474 | 0 | 20.8474 | 21.7855 | 0 | 21.7855 | 22.7658 | 0 | 22.7658 | 23.7903 | 0 | 23.7903 | 24.8609 | 0 | 24.8609 | 25.9796 | 0 | 25.9796 | 27.1487 | 0 | 27.1487 | 28.3704 | 0 | 28.3704
|  | 19.6041 | 0 | 19.6041 | 19.9259 | 0 | 19.9259 | 20.8226 | 0 | 20.8226 | 21.7596 | 0 | 21.7596 | 22.7388 | 0 | 22.7388 | 23.762 | 0 | 23.762 | 24.8313 | 0 | 24.8313 | 25.9487 | 0 | 25.9487 | 27.1164 | 0 | 27.1164 | 28.3367 | 0 | 28.3367 | 29.6118 | 0 | 29.6118 | 30.9443 | 0 | 30.9443 | 32.3368 | 0 | 32.3368 | 33.792 | 0 | 33.792 | 35.3126 | 0 | 35.3126
|  | 21.2951 | 0 | 21.2951 | 21.6447 | 0 | 21.6447 | 22.6187 | 0 | 22.6187 | 23.6365 | 0 | 23.6365 | 24.7002 | 0 | 24.7002 | 25.8117 | 0 | 25.8117 | 26.9732 | 0 | 26.9732 | 28.187 | 0 | 28.187 | 29.4554 | 0 | 29.4554 | 30.7809 | 0 | 30.7809 | 32.1661 | 0 | 32.1661 | 33.6135 | 0 | 33.6135 | 35.1261 | 0 | 35.1261 | 36.7068 | 0 | 36.7068 | 38.3586 | 0 | 38.3586
|  | 18.9103 | 0 | 18.9103 | 19.2207 | 0 | 19.2207 | 20.0856 | 0 | 20.0856 | 20.9895 | 0 | 20.9895 | 21.934 | 0 | 21.934 | 22.921 | 0 | 22.921 | 23.9525 | 0 | 23.9525 | 25.0303 | 0 | 25.0303 | 26.1567 | 0 | 26.1567 | 27.3337 | 0 | 27.3337 | 28.5637 | 0 | 28.5637 | 29.8491 | 0 | 29.8491 | 31.1923 | 0 | 31.1923 | 32.596 | 0 | 32.596 | 34.0628 | 0 | 34.0628
|  | 17.6607 | 0 | 17.6607 | 17.9506 | 0 | 17.9506 | 18.7584 | 0 | 18.7584 | 19.6025 | 0 | 19.6025 | 20.4846 | 0 | 20.4846 | 21.4064 | 0 | 21.4064 | 22.3697 | 0 | 22.3697 | 23.3763 | 0 | 23.3763 | 24.4283 | 0 | 24.4283 | 25.5275 | 0 | 25.5275 | 26.6763 | 0 | 26.6763 | 27.8767 | 0 | 27.8767 | 29.1311 | 0 | 29.1311 | 30.4421 | 0 | 30.4421 | 31.8119 | 0 | 31.8119
|  | 16.3862 | 0 | 16.3862 | 16.6552 | 0 | 16.6552 | 17.4047 | 0 | 17.4047 | 18.1879 | 0 | 18.1879 | 19.0063 | 0 | 19.0063 | 19.8616 | 0 | 19.8616 | 20.7554 | 0 | 20.7554 | 21.6894 | 0 | 21.6894 | 22.6654 | 0 | 22.6654 | 23.6853 | 0 | 23.6853 | 24.7512 | 0 | 24.7512 | 25.865 | 0 | 25.865 | 27.0289 | 0 | 27.0289 | 28.2452 | 0 | 28.2452 | 29.5163 | 0 | 29.5163
|  | 15.5112 | 0 | 15.5112 | 15.7658 | 0 | 15.7658 | 16.4752 | 0 | 16.4752 | 17.2166 | 0 | 17.2166 | 17.9913 | 0 | 17.9913 | 18.801 | 0 | 18.801 | 19.647 | 0 | 19.647 | 20.5311 | 0 | 20.5311 | 21.455 | 0 | 21.455 | 22.4205 | 0 | 22.4205 | 23.4294 | 0 | 23.4294 | 24.4837 | 0 | 24.4837 | 25.5855 | 0 | 25.5855 | 26.7369 | 0 | 26.7369 | 27.94 | 0 | 27.94
|  | 16.1313 | 0 | 16.1313 | 16.3961 | 0 | 16.3961 | 17.1339 | 0 | 17.1339 | 17.905 | 0 | 17.905 | 18.7107 | 0 | 18.7107 | 19.5527 | 0 | 19.5527 | 20.4325 | 0 | 20.4325 | 21.352 | 0 | 21.352 | 22.3128 | 0 | 22.3128 | 23.3169 | 0 | 23.3169 | 24.3662 | 0 | 24.3662 | 25.4627 | 0 | 25.4627 | 26.6085 | 0 | 26.6085 | 27.8059 | 0 | 27.8059 | 29.0571 | 0 | 29.0571
|  | 16.6118 | 0 | 16.6118 | 16.8845 | 0 | 16.8845 | 17.6443 | 0 | 17.6443 | 18.4382 | 0 | 18.4382 | 19.268 | 0 | 19.268 | 20.135 | 0 | 20.135 | 21.0411 | 0 | 21.0411 | 21.988 | 0 | 21.988 | 22.9774 | 0 | 22.9774 | 24.0114 | 0 | 24.0114 | 25.0919 | 0 | 25.0919 | 26.221 | 0 | 26.221 | 27.401 | 0 | 27.401 | 28.634 | 0 | 28.634 | 29.9226 | 0 | 29.9226
|  | 16.0255 | 0 | 16.0255 | 16.2885 | 0 | 16.2885 | 17.0215 | 0 | 17.0215 | 17.7875 | 0 | 17.7875 | 18.5879 | 0 | 18.5879 | 19.4244 | 0 | 19.4244 | 20.2985 | 0 | 20.2985 | 21.2119 | 0 | 21.2119 | 22.1665 | 0 | 22.1665 | 23.1639 | 0 | 23.1639 | 24.2063 | 0 | 24.2063 | 25.2956 | 0 | 25.2956 | 26.4339 | 0 | 26.4339 | 27.6234 | 0 | 27.6234 | 28.8665 | 0 | 28.8665
|  | 16.7851 | 0 | 16.7851 | 17.0606 | 0 | 17.0606 | 17.8284 | 0 | 17.8284 | 18.6306 | 0 | 18.6306 | 19.469 | 0 | 19.469 | 20.3451 | 0 | 20.3451 | 21.2606 | 0 | 21.2606 | 22.2174 | 0 | 22.2174 | 23.2172 | 0 | 23.2172 | 24.2619 | 0 | 24.2619 | 25.3537 | 0 | 25.3537 | 26.4946 | 0 | 26.4946 | 27.6869 | 0 | 27.6869 | 28.9328 | 0 | 28.9328 | 30.2348 | 0 | 30.2348
|  | 19.2155 | 0 | 19.2155 | 19.5309 | 0 | 19.5309 | 20.4098 | 0 | 20.4098 | 21.3282 | 0 | 21.3282 | 22.288 | 0 | 22.288 | 23.2909 | 0 | 23.2909 | 24.339 | 0 | 24.339 | 25.4343 | 0 | 25.4343 | 26.5788 | 0 | 26.5788 | 27.7749 | 0 | 27.7749 | 29.0247 | 0 | 29.0247 | 30.3309 | 0 | 30.3309 | 31.6957 | 0 | 31.6957 | 33.1221 | 0 | 33.1221 | 34.6125 | 0 | 34.6125
|  | 25.2056 | 0 | 25.2056 | 25.6193 | 0 | 25.6193 | 26.7722 | 0 | 26.7722 | 27.977 | 0 | 27.977 | 29.2359 | 0 | 29.2359 | 30.5515 | 0 | 30.5515 | 31.9264 | 0 | 31.9264 | 33.363 | 0 | 33.363 | 34.8644 | 0 | 34.8644 | 36.4333 | 0 | 36.4333 | 38.0728 | 0 | 38.0728 | 39.786 | 0 | 39.786 | 41.5764 | 0 | 41.5764 | 43.4474 | 0 | 43.4474 | 45.4025 | 0 | 45.4025
|  | 27.2092 | 0 | 27.2092 | 27.6558 | 0 | 27.6558 | 28.9003 | 0 | 28.9003 | 30.2009 | 0 | 30.2009 | 31.5599 | 0 | 31.5599 | 32.9801 | 0 | 32.9801 | 34.4642 | 0 | 34.4642 | 36.0151 | 0 | 36.0151 | 37.6358 | 0 | 37.6358 | 39.3294 | 0 | 39.3294 | 41.0992 | 0 | 41.0992 | 42.9487 | 0 | 42.9487 | 44.8813 | 0 | 44.8813 | 46.901 | 0 | 46.901 | 49.0115 | 0 | 49.0115
|  | 26.0189 | 0 | 26.0189 | 26.4459 | 0 | 26.4459 | 27.636 | 0 | 27.636 | 28.8796 | 0 | 28.8796 | 30.1792 | 0 | 30.1792 | 31.5373 | 0 | 31.5373 | 32.9564 | 0 | 32.9564 | 34.4395 | 0 | 34.4395 | 35.9893 | 0 | 35.9893 | 37.6088 | 0 | 37.6088 | 39.3012 | 0 | 39.3012 | 41.0697 | 0 | 41.0697 | 42.9179 | 0 | 42.9179 | 44.8492 | 0 | 44.8492 | 46.8674 | 0 | 46.8674
|  | 24.8709 | 0 | 24.8709 | 25.2792 | 0 | 25.2792 | 26.4167 | 0 | 26.4167 | 27.6055 | 0 | 27.6055 | 28.8477 | 0 | 28.8477 | 30.1459 | 0 | 30.1459 | 31.5025 | 0 | 31.5025 | 32.9201 | 0 | 32.9201 | 34.4015 | 0 | 34.4015 | 35.9495 | 0 | 35.9495 | 37.5673 | 0 | 37.5673 | 39.2578 | 0 | 39.2578 | 41.0244 | 0 | 41.0244 | 42.8705 | 0 | 42.8705 | 44.7997 | 0 | 44.7997
|  | 22.9669 | 0 | 22.9669 | 23.3438 | 0 | 23.3438 | 24.3943 | 0 | 24.3943 | 25.4921 | 0 | 25.4921 | 26.6392 | 0 | 26.6392 | 27.838 | 0 | 27.838 | 29.0907 | 0 | 29.0907 | 30.3998 | 0 | 30.3998 | 31.7678 | 0 | 31.7678 | 33.1973 | 0 | 33.1973 | 34.6912 | 0 | 34.6912 | 36.2523 | 0 | 36.2523 | 37.8836 | 0 | 37.8836 | 39.5884 | 0 | 39.5884 | 41.3699 | 0 | 41.3699
|  | 20.3919 | 0 | 20.3919 | 20.7266 | 0 | 20.7266 | 21.6593 | 0 | 21.6593 | 22.634 | 0 | 22.634 | 23.6525 | 0 | 23.6525 | 24.7169 | 0 | 24.7169 | 25.8291 | 0 | 25.8291 | 26.9914 | 0 | 26.9914 | 28.206 | 0 | 28.206 | 29.4753 | 0 | 29.4753 | 30.8017 | 0 | 30.8017 | 32.1878 | 0 | 32.1878 | 33.6362 | 0 | 33.6362 | 35.1499 | 0 | 35.1499 | 36.7316 | 0 | 36.7316
|  | 18.4711 | 0 | 18.4711 | 18.7743 | 0 | 18.7743 | 19.6191 | 0 | 19.6191 | 20.502 | 0 | 20.502 | 21.4246 | 0 | 21.4246 | 22.3887 | 0 | 22.3887 | 23.3962 | 0 | 23.3962 | 24.449 | 0 | 24.449 | 25.5492 | 0 | 25.5492 | 26.6989 | 0 | 26.6989 | 27.9004 | 0 | 27.9004 | 29.1559 | 0 | 29.1559 | 30.4679 | 0 | 30.4679 | 31.839 | 0 | 31.839 | 33.2717 | 0 | 33.2717
|  | 15.8947 | 0 | 15.8947 | 16.1556 | 0 | 16.1556 | 16.8826 | 0 | 16.8826 | 17.6424 | 0 | 17.6424 | 18.4363 | 0 | 18.4363 | 19.2659 | 0 | 19.2659 | 20.1329 | 0 | 20.1329 | 21.0388 | 0 | 21.0388 | 21.9856 | 0 | 21.9856 | 22.9749 | 0 | 22.9749 | 24.0088 | 0 | 24.0088 | 25.0892 | 0 | 25.0892 | 26.2182 | 0 | 26.2182 | 27.398 | 0 | 27.398 | 28.6309 | 0 | 28.6309
|  | 14.8003 | 0 | 14.8003 | 15.0433 | 0 | 15.0433 | 15.7202 | 0 | 15.7202 | 16.4276 | 0 | 16.4276 | 17.1669 | 0 | 17.1669 | 17.9394 | 0 | 17.9394 | 18.7467 | 0 | 18.7467 | 19.5903 | 0 | 19.5903 | 20.4718 | 0 | 20.4718 | 21.3931 | 0 | 21.3931 | 22.3557 | 0 | 22.3557 | 23.3617 | 0 | 23.3617 | 24.413 | 0 | 24.413 | 25.5116 | 0 | 25.5116 | 26.6596 | 0 | 26.6596
|  | 13.3863 | 0 | 13.3863 | 13.606 | 0 | 13.606 | 14.2182 | 0 | 14.2182 | 14.8581 | 0 | 14.8581 | 15.5267 | 0 | 15.5267 | 16.2254 | 0 | 16.2254 | 16.9555 | 0 | 16.9555 | 17.7185 | 0 | 17.7185 | 18.5159 | 0 | 18.5159 | 19.3491 | 0 | 19.3491 | 20.2198 | 0 | 20.2198 | 21.1297 | 0 | 21.1297 | 22.0805 | 0 | 22.0805 | 23.0741 | 0 | 23.0741 | 24.1125 | 0 | 24.1125
|  | 12.5088 | 0 | 12.5088 | 12.7141 | 0 | 12.7141 | 13.2862 | 0 | 13.2862 | 13.8841 | 0 | 13.8841 | 14.5089 | 0 | 14.5089 | 15.1618 | 0 | 15.1618 | 15.8441 | 0 | 15.8441 | 16.557 | 0 | 16.557 | 17.3021 | 0 | 17.3021 | 18.0807 | 0 | 18.0807 | 18.8943 | 0 | 18.8943 | 19.7446 | 0 | 19.7446 | 20.6331 | 0 | 20.6331 | 21.5616 | 0 | 21.5616 | 22.5318 | 0 | 22.5318
|  | 12.4264 | 0 | 12.4264 | 12.6304 | 0 | 12.6304 | 13.1988 | 0 | 13.1988 | 13.7927 | 0 | 13.7927 | 14.4134 | 0 | 14.4134 | 15.062 | 0 | 15.062 | 15.7398 | 0 | 15.7398 | 16.448 | 0 | 16.448 | 17.1882 | 0 | 17.1882 | 17.9617 | 0 | 17.9617 | 18.77 | 0 | 18.77 | 19.6146 | 0 | 19.6146 | 20.4973 | 0 | 20.4973 | 21.4196 | 0 | 21.4196 | 22.3835 | 0 | 22.3835
|  | 12.9903 | 0 | 12.9903 | 13.2035 | 0 | 13.2035 | 13.7977 | 0 | 13.7977 | 14.4186 | 0 | 14.4186 | 15.0674 | 0 | 15.0674 | 15.7455 | 0 | 15.7455 | 16.454 | 0 | 16.454 | 17.1944 | 0 | 17.1944 | 17.9682 | 0 | 17.9682 | 18.7767 | 0 | 18.7767 | 19.6217 | 0 | 19.6217 | 20.5047 | 0 | 20.5047 | 21.4274 | 0 | 21.4274 | 22.3916 | 0 | 22.3916 | 23.3992 | 0 | 23.3992
|  | 14.6815 | 0 | 14.6815 | 14.9225 | 0 | 14.9225 | 15.594 | 0 | 15.594 | 16.2957 | 0 | 16.2957 | 17.0291 | 0 | 17.0291 | 17.7954 | 0 | 17.7954 | 18.5962 | 0 | 18.5962 | 19.433 | 0 | 19.433 | 20.3075 | 0 | 20.3075 | 21.2213 | 0 | 21.2213 | 22.1763 | 0 | 22.1763 | 23.1742 | 0 | 23.1742 | 24.217 | 0 | 24.217 | 25.3068 | 0 | 25.3068 | 26.4456 | 0 | 26.4456
|  | 16.7577 | 0 | 16.7577 | 17.0327 | 0 | 17.0327 | 17.7992 | 0 | 17.7992 | 18.6002 | 0 | 18.6002 | 19.4372 | 0 | 19.4372 | 20.3118 | 0 | 20.3118 | 21.2259 | 0 | 21.2259 | 22.181 | 0 | 22.181 | 23.1792 | 0 | 23.1792 | 24.2223 | 0 | 24.2223 | 25.3123 | 0 | 25.3123 | 26.4513 | 0 | 26.4513 | 27.6416 | 0 | 27.6416 | 28.8855 | 0 | 28.8855 | 30.1853 | 0 | 30.1853
|  | 19.1788 | 0 | 19.1788 | 19.4936 | 0 | 19.4936 | 20.3708 | 0 | 20.3708 | 21.2875 | 0 | 21.2875 | 22.2454 | 0 | 22.2454 | 23.2465 | 0 | 23.2465 | 24.2926 | 0 | 24.2926 | 25.3857 | 0 | 25.3857 | 26.5281 | 0 | 26.5281 | 27.7219 | 0 | 27.7219 | 28.9693 | 0 | 28.9693 | 30.273 | 0 | 30.273 | 31.6352 | 0 | 31.6352 | 33.0588 | 0 | 33.0588 | 34.5465 | 0 | 34.5465
|  | 18.8979 | 0 | 18.8979 | 19.2081 | 0 | 19.2081 | 20.0724 | 0 | 20.0724 | 20.9757 | 0 | 20.9757 | 21.9196 | 0 | 21.9196 | 22.906 | 0 | 22.906 | 23.9368 | 0 | 23.9368 | 25.0139 | 0 | 25.0139 | 26.1395 | 0 | 26.1395 | 27.3158 | 0 | 27.3158 | 28.545 | 0 | 28.545 | 29.8296 | 0 | 29.8296 | 31.1719 | 0 | 31.1719 | 32.5746 | 0 | 32.5746 | 34.0405 | 0 | 34.0405
|  | 18.0555 | 0 | 18.0555 | 18.3518 | 0 | 18.3518 | 19.1777 | 0 | 19.1777 | 20.0407 | 0 | 20.0407 | 20.9425 | 0 | 20.9425 | 21.8849 | 0 | 21.8849 | 22.8697 | 0 | 22.8697 | 23.8989 | 0 | 23.8989 | 24.9743 | 0 | 24.9743 | 26.0981 | 0 | 26.0981 | 27.2726 | 0 | 27.2726 | 28.4998 | 0 | 28.4998 | 29.7823 | 0 | 29.7823 | 31.1225 | 0 | 31.1225 | 32.523 | 0 | 32.523
|  | 17.5909 | 0 | 17.5909 | 17.8796 | 0 | 17.8796 | 18.6842 | 0 | 18.6842 | 19.525 | 0 | 19.525 | 20.4036 | 0 | 20.4036 | 21.3218 | 0 | 21.3218 | 22.2813 | 0 | 22.2813 | 23.2839 | 0 | 23.2839 | 24.3317 | 0 | 24.3317 | 25.4266 | 0 | 25.4266 | 26.5708 | 0 | 26.5708 | 27.7665 | 0 | 27.7665 | 29.016 | 0 | 29.016 | 30.3217 | 0 | 30.3217 | 31.6862 | 0 | 31.6862
|  | 16.2591 | 0 | 16.2591 | 16.526 | 0 | 16.526 | 17.2697 | 0 | 17.2697 | 18.0468 | 0 | 18.0468 | 18.8589 | 0 | 18.8589 | 19.7076 | 0 | 19.7076 | 20.5944 | 0 | 20.5944 | 21.5211 | 0 | 21.5211 | 22.4896 | 0 | 22.4896 | 23.5016 | 0 | 23.5016 | 24.5592 | 0 | 24.5592 | 25.6644 | 0 | 25.6644 | 26.8193 | 0 | 26.8193 | 28.0261 | 0 | 28.0261 | 29.2873 | 0 | 29.2873
|  | 15.7213 | 0 | 15.7213 | 15.9794 | 0 | 15.9794 | 16.6985 | 0 | 16.6985 | 17.4499 | 0 | 17.4499 | 18.2351 | 0 | 18.2351 | 19.0557 | 0 | 19.0557 | 19.9132 | 0 | 19.9132 | 20.8093 | 0 | 20.8093 | 21.7457 | 0 | 21.7457 | 22.7243 | 0 | 22.7243 | 23.7469 | 0 | 23.7469 | 24.8155 | 0 | 24.8155 | 25.9322 | 0 | 25.9322 | 27.0991 | 0 | 27.0991 | 28.3186 | 0 | 28.3186
|  | 16.1294 | 0 | 16.1294 | 16.3941 | 0 | 16.3941 | 17.1319 | 0 | 17.1319 | 17.9028 | 0 | 17.9028 | 18.7084 | 0 | 18.7084 | 19.5503 | 0 | 19.5503 | 20.4301 | 0 | 20.4301 | 21.3494 | 0 | 21.3494 | 22.3102 | 0 | 22.3102 | 23.3141 | 0 | 23.3141 | 24.3633 | 0 | 24.3633 | 25.4596 | 0 | 25.4596 | 26.6053 | 0 | 26.6053 | 27.8025 | 0 | 27.8025 | 29.0536 | 0 | 29.0536
|  | 17.4622 | 0 | 17.4622 | 17.7488 | 0 | 17.7488 | 18.5475 | 0 | 18.5475 | 19.3822 | 0 | 19.3822 | 20.2544 | 0 | 20.2544 | 21.1658 | 0 | 21.1658 | 22.1183 | 0 | 22.1183 | 23.1136 | 0 | 23.1136 | 24.1537 | 0 | 24.1537 | 25.2406 | 0 | 25.2406 | 26.3765 | 0 | 26.3765 | 27.5634 | 0 | 27.5634 | 28.8038 | 0 | 28.8038 | 30.0999 | 0 | 30.0999 | 31.4544 | 0 | 31.4544
|  | 19.7393 | 0 | 19.7393 | 20.0634 | 0 | 20.0634 | 20.9662 | 0 | 20.9662 | 21.9097 | 0 | 21.9097 | 22.8956 | 0 | 22.8956 | 23.9259 | 0 | 23.9259 | 25.0026 | 0 | 25.0026 | 26.1277 | 0 | 26.1277 | 27.3035 | 0 | 27.3035 | 28.5321 | 0 | 28.5321 | 29.8161 | 0 | 29.8161 | 31.1578 | 0 | 31.1578 | 32.5599 | 0 | 32.5599 | 34.0251 | 0 | 34.0251 | 35.5562 | 0 | 35.5562
|  | 25.5025 | 0 | 25.5025 | 25.9212 | 0 | 25.9212 | 27.0876 | 0 | 27.0876 | 28.3065 | 0 | 28.3065 | 29.5803 | 0 | 29.5803 | 30.9115 | 0 | 30.9115 | 32.3025 | 0 | 32.3025 | 33.7561 | 0 | 33.7561 | 35.2751 | 0 | 35.2751 | 36.8625 | 0 | 36.8625 | 38.5213 | 0 | 38.5213 | 40.2548 | 0 | 40.2548 | 42.0662 | 0 | 42.0662 | 43.9592 | 0 | 43.9592 | 45.9374 | 0 | 45.9374
|  | 25.9674 | 0 | 25.9674 | 26.3937 | 0 | 26.3937 | 27.5814 | 0 | 27.5814 | 28.8226 | 0 | 28.8226 | 30.1196 | 0 | 30.1196 | 31.475 | 0 | 31.475 | 32.8913 | 0 | 32.8913 | 34.3714 | 0 | 34.3714 | 35.9182 | 0 | 35.9182 | 37.5345 | 0 | 37.5345 | 39.2235 | 0 | 39.2235 | 40.9886 | 0 | 40.9886 | 42.8331 | 0 | 42.8331 | 44.7606 | 0 | 44.7606 | 46.7748 | 0 | 46.7748
|  | 24.0489 | 0 | 24.0489 | 24.4437 | 0 | 24.4437 | 25.5437 | 0 | 25.5437 | 26.6931 | 0 | 26.6931 | 27.8943 | 0 | 27.8943 | 29.1496 | 0 | 29.1496 | 30.4613 | 0 | 30.4613 | 31.8321 | 0 | 31.8321 | 33.2645 | 0 | 33.2645 | 34.7614 | 0 | 34.7614 | 36.3257 | 0 | 36.3257 | 37.9603 | 0 | 37.9603 | 39.6685 | 0 | 39.6685 | 41.4536 | 0 | 41.4536 | 43.319 | 0 | 43.319
|  | 23.122 | 0 | 23.122 | 23.5015 | 0 | 23.5015 | 24.5591 | 0 | 24.5591 | 25.6642 | 0 | 25.6642 | 26.8191 | 0 | 26.8191 | 28.026 | 0 | 28.026 | 29.2872 | 0 | 29.2872 | 30.6051 | 0 | 30.6051 | 31.9823 | 0 | 31.9823 | 33.4215 | 0 | 33.4215 | 34.9255 | 0 | 34.9255 | 36.4971 | 0 | 36.4971 | 38.1395 | 0 | 38.1395 | 39.8558 | 0 | 39.8558 | 41.6493 | 0 | 41.6493
|  | 21.6677 | 0 | 21.6677 | 22.0234 | 0 | 22.0234 | 23.0144 | 0 | 23.0144 | 24.0501 | 0 | 24.0501 | 25.1323 | 0 | 25.1323 | 26.2633 | 0 | 26.2633 | 27.4451 | 0 | 27.4451 | 28.6802 | 0 | 28.6802 | 29.9708 | 0 | 29.9708 | 31.3194 | 0 | 31.3194 | 32.7288 | 0 | 32.7288 | 34.2016 | 0 | 34.2016 | 35.7407 | 0 | 35.7407 | 37.349 | 0 | 37.349 | 39.0297 | 0 | 39.0297
|  | 19.8972 | 0 | 19.8972 | 20.2238 | 0 | 20.2238 | 21.1339 | 0 | 21.1339 | 22.0849 | 0 | 22.0849 | 23.0787 | 0 | 23.0787 | 24.1172 | 0 | 24.1172 | 25.2025 | 0 | 25.2025 | 26.3366 | 0 | 26.3366 | 27.5218 | 0 | 27.5218 | 28.7603 | 0 | 28.7603 | 30.0545 | 0 | 30.0545 | 31.4069 | 0 | 31.4069 | 32.8202 | 0 | 32.8202 | 34.2971 | 0 | 34.2971 | 35.8405 | 0 | 35.8405
|  | 18.349 | 0 | 18.349 | 18.6502 | 0 | 18.6502 | 19.4895 | 0 | 19.4895 | 20.3665 | 0 | 20.3665 | 21.283 | 0 | 21.283 | 22.2407 | 0 | 22.2407 | 23.2416 | 0 | 23.2416 | 24.2874 | 0 | 24.2874 | 25.3804 | 0 | 25.3804 | 26.5225 | 0 | 26.5225 | 27.716 | 0 | 27.716 | 28.9632 | 0 | 28.9632 | 30.2666 | 0 | 30.2666 | 31.6286 | 0 | 31.6286 | 33.0518 | 0 | 33.0518
|  | 16.4729 | 0 | 16.4729 | 16.7432 | 0 | 16.7432 | 17.4967 | 0 | 17.4967 | 18.284 | 0 | 18.284 | 19.1068 | 0 | 19.1068 | 19.9666 | 0 | 19.9666 | 20.8651 | 0 | 20.8651 | 21.8041 | 0 | 21.8041 | 22.7852 | 0 | 22.7852 | 23.8106 | 0 | 23.8106 | 24.8821 | 0 | 24.8821 | 26.0017 | 0 | 26.0017 | 27.1718 | 0 | 27.1718 | 28.3946 | 0 | 28.3946 | 29.6723 | 0 | 29.6723
|  | 15.4981 | 0 | 15.4981 | 15.7525 | 0 | 15.7525 | 16.4613 | 0 | 16.4613 | 17.2021 | 0 | 17.2021 | 17.9762 | 0 | 17.9762 | 18.7851 | 0 | 18.7851 | 19.6304 | 0 | 19.6304 | 20.5138 | 0 | 20.5138 | 21.4369 | 0 | 21.4369 | 22.4016 | 0 | 22.4016 | 23.4096 | 0 | 23.4096 | 24.4631 | 0 | 24.4631 | 25.5639 | 0 | 25.5639 | 26.7143 | 0 | 26.7143 | 27.9164 | 0 | 27.9164
|  | 13.8874 | 0 | 13.8874 | 14.1153 | 0 | 14.1153 | 14.7505 | 0 | 14.7505 | 15.4143 | 0 | 15.4143 | 16.1079 | 0 | 16.1079 | 16.8328 | 0 | 16.8328 | 17.5903 | 0 | 17.5903 | 18.3818 | 0 | 18.3818 | 19.209 | 0 | 19.209 | 20.0734 | 0 | 20.0734 | 20.9767 | 0 | 20.9767 | 21.9207 | 0 | 21.9207 | 22.9071 | 0 | 22.9071 | 23.9379 | 0 | 23.9379 | 25.0151 | 0 | 25.0151
|  | 12.8496 | 0 | 12.8496 | 13.0605 | 0 | 13.0605 | 13.6482 | 0 | 13.6482 | 14.2624 | 0 | 14.2624 | 14.9042 | 0 | 14.9042 | 15.5749 | 0 | 15.5749 | 16.2758 | 0 | 16.2758 | 17.0082 | 0 | 17.0082 | 17.7736 | 0 | 17.7736 | 18.5734 | 0 | 18.5734 | 19.4092 | 0 | 19.4092 | 20.2826 | 0 | 20.2826 | 21.1953 | 0 | 21.1953 | 22.1491 | 0 | 22.1491 | 23.1458 | 0 | 23.1458
|  | 12.6359 | 0 | 12.6359 | 12.8433 | 0 | 12.8433 | 13.4212 | 0 | 13.4212 | 14.0252 | 0 | 14.0252 | 14.6563 | 0 | 14.6563 | 15.3158 | 0 | 15.3158 | 16.005 | 0 | 16.005 | 16.7253 | 0 | 16.7253 | 17.4779 | 0 | 17.4779 | 18.2644 | 0 | 18.2644 | 19.0863 | 0 | 19.0863 | 19.9452 | 0 | 19.9452 | 20.8427 | 0 | 20.8427 | 21.7806 | 0 | 21.7806 | 22.7608 | 0 | 22.7608
|  | 13.1486 | 0 | 13.1486 | 13.3644 | 0 | 13.3644 | 13.9658 | 0 | 13.9658 | 14.5943 | 0 | 14.5943 | 15.251 | 0 | 15.251 | 15.9373 | 0 | 15.9373 | 16.6545 | 0 | 16.6545 | 17.404 | 0 | 17.404 | 18.1872 | 0 | 18.1872 | 19.0056 | 0 | 19.0056 | 19.8608 | 0 | 19.8608 | 20.7546 | 0 | 20.7546 | 21.6885 | 0 | 21.6885 | 22.6645 | 0 | 22.6645 | 23.6844 | 0 | 23.6844
|  | 14.0756 | 0 | 14.0756 | 14.3066 | 0 | 14.3066 | 14.9504 | 0 | 14.9504 | 15.6232 | 0 | 15.6232 | 16.3262 | 0 | 16.3262 | 17.0609 | 0 | 17.0609 | 17.8287 | 0 | 17.8287 | 18.631 | 0 | 18.631 | 19.4693 | 0 | 19.4693 | 20.3455 | 0 | 20.3455 | 21.261 | 0 | 21.261 | 22.2178 | 0 | 22.2178 | 23.2176 | 0 | 23.2176 | 24.2623 | 0 | 24.2623 | 25.3542 | 0 | 25.3542
|  | 15.9706 | 0 | 15.9706 | 16.2327 | 0 | 16.2327 | 16.9632 | 0 | 16.9632 | 17.7265 | 0 | 17.7265 | 18.5242 | 0 | 18.5242 | 19.3578 | 0 | 19.3578 | 20.2289 | 0 | 20.2289 | 21.1392 | 0 | 21.1392 | 22.0905 | 0 | 22.0905 | 23.0846 | 0 | 23.0846 | 24.1234 | 0 | 24.1234 | 25.2089 | 0 | 25.2089 | 26.3433 | 0 | 26.3433 | 27.5288 | 0 | 27.5288 | 28.7676 | 0 | 28.7676
|  | 17.4943 | 0 | 17.4943 | 17.7815 | 0 | 17.7815 | 18.5817 | 0 | 18.5817 | 19.4178 | 0 | 19.4178 | 20.2916 | 0 | 20.2916 | 21.2048 | 0 | 21.2048 | 22.159 | 0 | 22.159 | 23.1561 | 0 | 23.1561 | 24.1981 | 0 | 24.1981 | 25.2871 | 0 | 25.2871 | 26.425 | 0 | 26.425 | 27.6141 | 0 | 27.6141 | 28.8567 | 0 | 28.8567 | 30.1553 | 0 | 30.1553 | 31.5123 | 0 | 31.5123
|  | 17.6467 | 0 | 17.6467 | 17.9364 | 0 | 17.9364 | 18.7435 | 0 | 18.7435 | 19.587 | 0 | 19.587 | 20.4684 | 0 | 20.4684 | 21.3894 | 0 | 21.3894 | 22.352 | 0 | 22.352 | 23.3578 | 0 | 23.3578 | 24.4089 | 0 | 24.4089 | 25.5073 | 0 | 25.5073 | 26.6551 | 0 | 26.6551 | 27.8546 | 0 | 27.8546 | 29.1081 | 0 | 29.1081 | 30.4179 | 0 | 30.4179 | 31.7867 | 0 | 31.7867
|  | 17.0204 | 0 | 17.0204 | 17.2998 | 0 | 17.2998 | 18.0783 | 0 | 18.0783 | 18.8918 | 0 | 18.8918 | 19.7419 | 0 | 19.7419 | 20.6303 | 0 | 20.6303 | 21.5587 | 0 | 21.5587 | 22.5288 | 0 | 22.5288 | 23.5426 | 0 | 23.5426 | 24.602 | 0 | 24.602 | 25.7091 | 0 | 25.7091 | 26.866 | 0 | 26.866 | 28.075 | 0 | 28.075 | 29.3383 | 0 | 29.3383 | 30.6586 | 0 | 30.6586
|  | 16.6938 | 0 | 16.6938 | 16.9678 | 0 | 16.9678 | 17.7313 | 0 | 17.7313 | 18.5292 | 0 | 18.5292 | 19.363 | 0 | 19.363 | 20.2344 | 0 | 20.2344 | 21.1449 | 0 | 21.1449 | 22.0965 | 0 | 22.0965 | 23.0908 | 0 | 23.0908 | 24.1299 | 0 | 24.1299 | 25.2157 | 0 | 25.2157 | 26.3504 | 0 | 26.3504 | 27.5362 | 0 | 27.5362 | 28.7753 | 0 | 28.7753 | 30.0702 | 0 | 30.0702
|  | 16.4702 | 0 | 16.4702 | 16.7406 | 0 | 16.7406 | 17.4939 | 0 | 17.4939 | 18.2811 | 0 | 18.2811 | 19.1038 | 0 | 19.1038 | 19.9635 | 0 | 19.9635 | 20.8618 | 0 | 20.8618 | 21.8006 | 0 | 21.8006 | 22.7816 | 0 | 22.7816 | 23.8068 | 0 | 23.8068 | 24.8781 | 0 | 24.8781 | 25.9976 | 0 | 25.9976 | 27.1675 | 0 | 27.1675 | 28.39 | 0 | 28.39 | 29.6676 | 0 | 29.6676
|  | 17.3673 | 0 | 17.3673 | 17.6524 | 0 | 17.6524 | 18.4467 | 0 | 18.4467 | 19.2768 | 0 | 19.2768 | 20.1443 | 0 | 20.1443 | 21.0508 | 0 | 21.0508 | 21.9981 | 0 | 21.9981 | 22.988 | 0 | 22.988 | 24.0224 | 0 | 24.0224 | 25.1035 | 0 | 25.1035 | 26.2331 | 0 | 26.2331 | 27.4136 | 0 | 27.4136 | 28.6472 | 0 | 28.6472 | 29.9363 | 0 | 29.9363 | 31.2835 | 0 | 31.2835
|  | 17.5971 | 0 | 17.5971 | 17.8859 | 0 | 17.8859 | 18.6908 | 0 | 18.6908 | 19.5319 | 0 | 19.5319 | 20.4108 | 0 | 20.4108 | 21.3293 | 0 | 21.3293 | 22.2891 | 0 | 22.2891 | 23.2921 | 0 | 23.2921 | 24.3403 | 0 | 24.3403 | 25.4356 | 0 | 25.4356 | 26.5802 | 0 | 26.5802 | 27.7763 | 0 | 27.7763 | 29.0262 | 0 | 29.0262 | 30.3324 | 0 | 30.3324 | 31.6974 | 0 | 31.6974
|  | 19.8363 | 0 | 19.8363 | 20.1619 | 0 | 20.1619 | 21.0692 | 0 | 21.0692 | 22.0173 | 0 | 22.0173 | 23.0081 | 0 | 23.0081 | 24.0435 | 0 | 24.0435 | 25.1254 | 0 | 25.1254 | 26.2561 | 0 | 26.2561 | 27.4376 | 0 | 27.4376 | 28.6723 | 0 | 28.6723 | 29.9625 | 0 | 29.9625 | 31.3109 | 0 | 31.3109 | 32.7199 | 0 | 32.7199 | 34.1922 | 0 | 34.1922 | 35.7309 | 0 | 35.7309
|  | 23.1882 | 0 | 23.1882 | 23.5689 | 0 | 23.5689 | 24.6295 | 0 | 24.6295 | 25.7378 | 0 | 25.7378 | 26.896 | 0 | 26.896 | 28.1063 | 0 | 28.1063 | 29.3711 | 0 | 29.3711 | 30.6928 | 0 | 30.6928 | 32.074 | 0 | 32.074 | 33.5173 | 0 | 33.5173 | 35.0256 | 0 | 35.0256 | 36.6017 | 0 | 36.6017 | 38.2488 | 0 | 38.2488 | 39.97 | 0 | 39.97 | 41.7686 | 0 | 41.7686
|  | 28.2112 | 0 | 28.2112 | 28.6743 | 0 | 28.6743 | 29.9646 | 0 | 29.9646 | 31.3131 | 0 | 31.3131 | 32.7221 | 0 | 32.7221 | 34.1946 | 0 | 34.1946 | 35.7334 | 0 | 35.7334 | 37.3414 | 0 | 37.3414 | 39.0218 | 0 | 39.0218 | 40.7777 | 0 | 40.7777 | 42.6127 | 0 | 42.6127 | 44.5303 | 0 | 44.5303 | 46.5342 | 0 | 46.5342 | 48.6282 | 0 | 48.6282 | 50.8165 | 0 | 50.8165
|  | 29.6402 | 0 | 29.6402 | 30.1267 | 0 | 30.1267 | 31.4824 | 0 | 31.4824 | 32.8991 | 0 | 32.8991 | 34.3796 | 0 | 34.3796 | 35.9266 | 0 | 35.9266 | 37.5433 | 0 | 37.5433 | 39.2328 | 0 | 39.2328 | 40.9983 | 0 | 40.9983 | 42.8432 | 0 | 42.8432 | 44.7711 | 0 | 44.7711 | 46.7858 | 0 | 46.7858 | 48.8912 | 0 | 48.8912 | 51.0913 | 0 | 51.0913 | 53.3904 | 0 | 53.3904
|  | 28.3128 | 0 | 28.3128 | 28.7775 | 0 | 28.7775 | 30.0725 | 0 | 30.0725 | 31.4257 | 0 | 31.4257 | 32.8399 | 0 | 32.8399 | 34.3177 | 0 | 34.3177 | 35.862 | 0 | 35.862 | 37.4758 | 0 | 37.4758 | 39.1622 | 0 | 39.1622 | 40.9245 | 0 | 40.9245 | 42.7661 | 0 | 42.7661 | 44.6906 | 0 | 44.6906 | 46.7016 | 0 | 46.7016 | 48.8032 | 0 | 48.8032 | 50.9994 | 0 | 50.9994
|  | 25.3825 | 0 | 25.3825 | 25.7991 | 0 | 25.7991 | 26.9601 | 0 | 26.9601 | 28.1733 | 0 | 28.1733 | 29.4411 | 0 | 29.4411 | 30.766 | 0 | 30.766 | 32.1504 | 0 | 32.1504 | 33.5972 | 0 | 33.5972 | 35.1091 | 0 | 35.1091 | 36.689 | 0 | 36.689 | 38.34 | 0 | 38.34 | 40.0653 | 0 | 40.0653 | 41.8682 | 0 | 41.8682 | 43.7523 | 0 | 43.7523 | 45.7211 | 0 | 45.7211
|  | 22.0824 | 0 | 22.0824 | 22.4449 | 0 | 22.4449 | 23.4549 | 0 | 23.4549 | 24.5103 | 0 | 24.5103 | 25.6133 | 0 | 25.6133 | 26.7659 | 0 | 26.7659 | 27.9704 | 0 | 27.9704 | 29.229 | 0 | 29.229 | 30.5444 | 0 | 30.5444 | 31.9189 | 0 | 31.9189 | 33.3552 | 0 | 33.3552 | 34.8562 | 0 | 34.8562 | 36.4247 | 0 | 36.4247 | 38.0638 | 0 | 38.0638 | 39.7767 | 0 | 39.7767
|  | 18.7652 | 0 | 18.7652 | 19.0733 | 0 | 19.0733 | 19.9316 | 0 | 19.9316 | 20.8285 | 0 | 20.8285 | 21.7658 | 0 | 21.7658 | 22.7452 | 0 | 22.7452 | 23.7688 | 0 | 23.7688 | 24.8383 | 0 | 24.8383 | 25.9561 | 0 | 25.9561 | 27.1241 | 0 | 27.1241 | 28.3447 | 0 | 28.3447 | 29.6202 | 0 | 29.6202 | 30.9531 | 0 | 30.9531 | 32.346 | 0 | 32.346 | 33.8016 | 0 | 33.8016
|  | 16.7118 | 0 | 16.7118 | 16.9861 | 0 | 16.9861 | 17.7504 | 0 | 17.7504 | 18.5492 | 0 | 18.5492 | 19.3839 | 0 | 19.3839 | 20.2562 | 0 | 20.2562 | 21.1677 | 0 | 21.1677 | 22.1203 | 0 | 22.1203 | 23.1157 | 0 | 23.1157 | 24.1559 | 0 | 24.1559 | 25.2429 | 0 | 25.2429 | 26.3788 | 0 | 26.3788 | 27.5659 | 0 | 27.5659 | 28.8064 | 0 | 28.8064 | 30.1026 | 0 | 30.1026
|  | 15.3328 | 0 | 15.3328 | 15.5845 | 0 | 15.5845 | 16.2858 | 0 | 16.2858 | 17.0186 | 0 | 17.0186 | 17.7845 | 0 | 17.7845 | 18.5848 | 0 | 18.5848 | 19.4211 | 0 | 19.4211 | 20.2951 | 0 | 20.2951 | 21.2083 | 0 | 21.2083 | 22.1627 | 0 | 22.1627 | 23.16 | 0 | 23.16 | 24.2022 | 0 | 24.2022 | 25.2913 | 0 | 25.2913 | 26.4294 | 0 | 26.4294 | 27.6188 | 0 | 27.6188
|  | 14.6692 | 0 | 14.6692 | 14.91 | 0 | 14.91 | 15.5809 | 0 | 15.5809 | 16.2821 | 0 | 16.2821 | 17.0147 | 0 | 17.0147 | 17.7804 | 0 | 17.7804 | 18.5805 | 0 | 18.5805 | 19.4167 | 0 | 19.4167 | 20.2904 | 0 | 20.2904 | 21.2035 | 0 | 21.2035 | 22.1576 | 0 | 22.1576 | 23.1547 | 0 | 23.1547 | 24.1967 | 0 | 24.1967 | 25.2855 | 0 | 25.2855 | 26.4234 | 0 | 26.4234
|  | 13.6647 | 0 | 13.6647 | 13.889 | 0 | 13.889 | 14.514 | 0 | 14.514 | 15.1672 | 0 | 15.1672 | 15.8497 | 0 | 15.8497 | 16.5629 | 0 | 16.5629 | 17.3083 | 0 | 17.3083 | 18.0871 | 0 | 18.0871 | 18.9011 | 0 | 18.9011 | 19.7516 | 0 | 19.7516 | 20.6404 | 0 | 20.6404 | 21.5693 | 0 | 21.5693 | 22.5399 | 0 | 22.5399 | 23.5542 | 0 | 23.5542 | 24.6141 | 0 | 24.6141
|  | 13.2413 | 0 | 13.2413 | 13.4586 | 0 | 13.4586 | 14.0643 | 0 | 14.0643 | 14.6972 | 0 | 14.6972 | 15.3585 | 0 | 15.3585 | 16.0497 | 0 | 16.0497 | 16.7719 | 0 | 16.7719 | 17.5266 | 0 | 17.5266 | 18.3153 | 0 | 18.3153 | 19.1395 | 0 | 19.1395 | 20.0008 | 0 | 20.0008 | 20.9008 | 0 | 20.9008 | 21.8414 | 0 | 21.8414 | 22.8242 | 0 | 22.8242 | 23.8513 | 0 | 23.8513
|  | 14.2566 | 0 | 14.2566 | 14.4906 | 0 | 14.4906 | 15.1427 | 0 | 15.1427 | 15.8241 | 0 | 15.8241 | 16.5362 | 0 | 16.5362 | 17.2803 | 0 | 17.2803 | 18.0579 | 0 | 18.0579 | 18.8705 | 0 | 18.8705 | 19.7197 | 0 | 19.7197 | 20.6071 | 0 | 20.6071 | 21.5344 | 0 | 21.5344 | 22.5035 | 0 | 22.5035 | 23.5161 | 0 | 23.5161 | 24.5744 | 0 | 24.5744 | 25.6802 | 0 | 25.6802
|  | 16.1156 | 0 | 16.1156 | 16.3801 | 0 | 16.3801 | 17.1172 | 0 | 17.1172 | 17.8875 | 0 | 17.8875 | 18.6925 | 0 | 18.6925 | 19.5336 | 0 | 19.5336 | 20.4126 | 0 | 20.4126 | 21.3312 | 0 | 21.3312 | 22.2911 | 0 | 22.2911 | 23.2942 | 0 | 23.2942 | 24.3424 | 0 | 24.3424 | 25.4378 | 0 | 25.4378 | 26.5825 | 0 | 26.5825 | 27.7788 | 0 | 27.7788 | 29.0288 | 0 | 29.0288
|  | 20.3961 | 0 | 20.3961 | 20.7309 | 0 | 20.7309 | 21.6638 | 0 | 21.6638 | 22.6387 | 0 | 22.6387 | 23.6574 | 0 | 23.6574 | 24.722 | 0 | 24.722 | 25.8345 | 0 | 25.8345 | 26.9971 | 0 | 26.9971 | 28.2119 | 0 | 28.2119 | 29.4815 | 0 | 29.4815 | 30.8081 | 0 | 30.8081 | 32.1945 | 0 | 32.1945 | 33.6433 | 0 | 33.6433 | 35.1572 | 0 | 35.1572 | 36.7393 | 0 | 36.7393
|  | 22.3683 | 0 | 22.3683 | 22.7354 | 0 | 22.7354 | 23.7585 | 0 | 23.7585 | 24.8277 | 0 | 24.8277 | 25.9449 | 0 | 25.9449 | 27.1124 | 0 | 27.1124 | 28.3325 | 0 | 28.3325 | 29.6075 | 0 | 29.6075 | 30.9398 | 0 | 30.9398 | 32.3321 | 0 | 32.3321 | 33.787 | 0 | 33.787 | 35.3075 | 0 | 35.3075 | 36.8963 | 0 | 36.8963 | 38.5566 | 0 | 38.5566 | 40.2917 | 0 | 40.2917
|  | 20.1415 | 0 | 20.1415 | 20.4721 | 0 | 20.4721 | 21.3934 | 0 | 21.3934 | 22.3561 | 0 | 22.3561 | 23.3621 | 0 | 23.3621 | 24.4134 | 0 | 24.4134 | 25.512 | 0 | 25.512 | 26.66 | 0 | 26.66 | 27.8597 | 0 | 27.8597 | 29.1134 | 0 | 29.1134 | 30.4235 | 0 | 30.4235 | 31.7926 | 0 | 31.7926 | 33.2232 | 0 | 33.2232 | 34.7183 | 0 | 34.7183 | 36.2806 | 0 | 36.2806
|  | 19.7594 | 0 | 19.7594 | 20.0837 | 0 | 20.0837 | 20.9875 | 0 | 20.9875 | 21.9319 | 0 | 21.9319 | 22.9189 | 0 | 22.9189 | 23.9502 | 0 | 23.9502 | 25.028 | 0 | 25.028 | 26.1542 | 0 | 26.1542 | 27.3312 | 0 | 27.3312 | 28.5611 | 0 | 28.5611 | 29.8463 | 0 | 29.8463 | 31.1894 | 0 | 31.1894 | 32.5929 | 0 | 32.5929 | 34.0596 | 0 | 34.0596 | 35.5923 | 0 | 35.5923
|  | 18.0186 | 0 | 18.0186 | 18.3144 | 0 | 18.3144 | 19.1385 | 0 | 19.1385 | 19.9998 | 0 | 19.9998 | 20.8998 | 0 | 20.8998 | 21.8402 | 0 | 21.8402 | 22.8231 | 0 | 22.8231 | 23.8501 | 0 | 23.8501 | 24.9233 | 0 | 24.9233 | 26.0449 | 0 | 26.0449 | 27.2169 | 0 | 27.2169 | 28.4417 | 0 | 28.4417 | 29.7216 | 0 | 29.7216 | 31.059 | 0 | 31.059 | 32.4567 | 0 | 32.4567
|  | 17.5325 | 0 | 17.5325 | 17.8203 | 0 | 17.8203 | 18.6222 | 0 | 18.6222 | 19.4602 | 0 | 19.4602 | 20.3359 | 0 | 20.3359 | 21.2511 | 0 | 21.2511 | 22.2074 | 0 | 22.2074 | 23.2067 | 0 | 23.2067 | 24.251 | 0 | 24.251 | 25.3423 | 0 | 25.3423 | 26.4827 | 0 | 26.4827 | 27.6744 | 0 | 27.6744 | 28.9198 | 0 | 28.9198 | 30.2211 | 0 | 30.2211 | 31.5811 | 0 | 31.5811
|  | 17.4069 | 0 | 17.4069 | 17.6927 | 0 | 17.6927 | 18.4888 | 0 | 18.4888 | 19.3208 | 0 | 19.3208 | 20.1903 | 0 | 20.1903 | 21.0988 | 0 | 21.0988 | 22.0483 | 0 | 22.0483 | 23.0405 | 0 | 23.0405 | 24.0773 | 0 | 24.0773 | 25.1608 | 0 | 25.1608 | 26.293 | 0 | 26.293 | 27.4762 | 0 | 27.4762 | 28.7126 | 0 | 28.7126 | 30.0047 | 0 | 30.0047 | 31.3549 | 0 | 31.3549
|  | 18.1473 | 0 | 18.1473 | 18.4451 | 0 | 18.4451 | 19.2752 | 0 | 19.2752 | 20.1425 | 0 | 20.1425 | 21.049 | 0 | 21.049 | 21.9962 | 0 | 21.9962 | 22.986 | 0 | 22.986 | 24.0204 | 0 | 24.0204 | 25.1013 | 0 | 25.1013 | 26.2308 | 0 | 26.2308 | 27.4112 | 0 | 27.4112 | 28.6447 | 0 | 28.6447 | 29.9337 | 0 | 29.9337 | 31.2807 | 0 | 31.2807 | 32.6884 | 0 | 32.6884
|  | 18.4159 | 0 | 18.4159 | 18.7182 | 0 | 18.7182 | 19.5605 | 0 | 19.5605 | 20.4407 | 0 | 20.4407 | 21.3605 | 0 | 21.3605 | 22.3217 | 0 | 22.3217 | 23.3262 | 0 | 23.3262 | 24.3759 | 0 | 24.3759 | 25.4728 | 0 | 25.4728 | 26.6191 | 0 | 26.6191 | 27.817 | 0 | 27.817 | 29.0687 | 0 | 29.0687 | 30.3768 | 0 | 30.3768 | 31.7438 | 0 | 31.7438 | 33.1722 | 0 | 33.1722
|  | 19.3616 | 0 | 19.3616 | 19.6794 | 0 | 19.6794 | 20.565 | 0 | 20.565 | 21.4904 | 0 | 21.4904 | 22.4574 | 0 | 22.4574 | 23.468 | 0 | 23.468 | 24.5241 | 0 | 24.5241 | 25.6277 | 0 | 25.6277 | 26.7809 | 0 | 26.7809 | 27.9861 | 0 | 27.9861 | 29.2454 | 0 | 29.2454 | 30.5615 | 0 | 30.5615 | 31.9367 | 0 | 31.9367 | 33.3739 | 0 | 33.3739 | 34.8757 | 0 | 34.8757
|  | 23.486 | 0 | 23.486 | 23.8715 | 0 | 23.8715 | 24.9457 | 0 | 24.9457 | 26.0682 | 0 | 26.0682 | 27.2413 | 0 | 27.2413 | 28.4672 | 0 | 28.4672 | 29.7482 | 0 | 29.7482 | 31.0869 | 0 | 31.0869 | 32.4858 | 0 | 32.4858 | 33.9476 | 0 | 33.9476 | 35.4753 | 0 | 35.4753 | 37.0717 | 0 | 37.0717 | 38.7399 | 0 | 38.7399 | 40.4832 | 0 | 40.4832 | 42.3049 | 0 | 42.3049
|  | 29.7007 | 0 | 29.7007 | 30.1882 | 0 | 30.1882 | 31.5467 | 0 | 31.5467 | 32.9663 | 0 | 32.9663 | 34.4497 | 0 | 34.4497 | 36 | 0 | 36 | 37.62 | 0 | 37.62 | 39.3129 | 0 | 39.3129 | 41.082 | 0 | 41.082 | 42.9306 | 0 | 42.9306 | 44.8625 | 0 | 44.8625 | 46.8813 | 0 | 46.8813 | 48.991 | 0 | 48.991 | 51.1956 | 0 | 51.1956 | 53.4994 | 0 | 53.4994
|  | 31.1845 | 0 | 31.1845 | 31.6964 | 0 | 31.6964 | 33.1227 | 0 | 33.1227 | 34.6133 | 0 | 34.6133 | 36.1709 | 0 | 36.1709 | 37.7986 | 0 | 37.7986 | 39.4995 | 0 | 39.4995 | 41.277 | 0 | 41.277 | 43.1344 | 0 | 43.1344 | 45.0755 | 0 | 45.0755 | 47.1039 | 0 | 47.1039 | 49.2236 | 0 | 49.2236 | 51.4386 | 0 | 51.4386 | 53.7533 | 0 | 53.7533 | 56.1722 | 0 | 56.1722
|  | 29.4358 | 0 | 29.4358 | 29.919 | 0 | 29.919 | 31.2654 | 0 | 31.2654 | 32.6723 | 0 | 32.6723 | 34.1425 | 0 | 34.1425 | 35.679 | 0 | 35.679 | 37.2845 | 0 | 37.2845 | 38.9623 | 0 | 38.9623 | 40.7156 | 0 | 40.7156 | 42.5478 | 0 | 42.5478 | 44.4625 | 0 | 44.4625 | 46.4633 | 0 | 46.4633 | 48.5541 | 0 | 48.5541 | 50.7391 | 0 | 50.7391 | 53.0223 | 0 | 53.0223
|  | 27.0651 | 0 | 27.0651 | 27.5094 | 0 | 27.5094 | 28.7473 | 0 | 28.7473 | 30.0409 | 0 | 30.0409 | 31.3927 | 0 | 31.3927 | 32.8054 | 0 | 32.8054 | 34.2817 | 0 | 34.2817 | 35.8243 | 0 | 35.8243 | 37.4364 | 0 | 37.4364 | 39.1211 | 0 | 39.1211 | 40.8815 | 0 | 40.8815 | 42.7212 | 0 | 42.7212 | 44.6436 | 0 | 44.6436 | 46.6526 | 0 | 46.6526 | 48.752 | 0 | 48.752
|  | 23.1101 | 0 | 23.1101 | 23.4894 | 0 | 23.4894 | 24.5465 | 0 | 24.5465 | 25.6511 | 0 | 25.6511 | 26.8054 | 0 | 26.8054 | 28.0116 | 0 | 28.0116 | 29.2721 | 0 | 29.2721 | 30.5894 | 0 | 30.5894 | 31.9659 | 0 | 31.9659 | 33.4044 | 0 | 33.4044 | 34.9076 | 0 | 34.9076 | 36.4784 | 0 | 36.4784 | 38.1199 | 0 | 38.1199 | 39.8353 | 0 | 39.8353 | 41.6279 | 0 | 41.6279
|  | 19.4048 | 0 | 19.4048 | 19.7233 | 0 | 19.7233 | 20.6108 | 0 | 20.6108 | 21.5383 | 0 | 21.5383 | 22.5075 | 0 | 22.5075 | 23.5204 | 0 | 23.5204 | 24.5788 | 0 | 24.5788 | 25.6848 | 0 | 25.6848 | 26.8406 | 0 | 26.8406 | 28.0485 | 0 | 28.0485 | 29.3107 | 0 | 29.3107 | 30.6296 | 0 | 30.6296 | 32.008 | 0 | 32.008 | 33.4483 | 0 | 33.4483 | 34.9535 | 0 | 34.9535
|  | 17.6262 | 0 | 17.6262 | 17.9156 | 0 | 17.9156 | 18.7218 | 0 | 18.7218 | 19.5642 | 0 | 19.5642 | 20.4446 | 0 | 20.4446 | 21.3646 | 0 | 21.3646 | 22.3261 | 0 | 22.3261 | 23.3307 | 0 | 23.3307 | 24.3806 | 0 | 24.3806 | 25.4777 | 0 | 25.4777 | 26.6242 | 0 | 26.6242 | 27.8223 | 0 | 27.8223 | 29.0743 | 0 | 29.0743 | 30.3827 | 0 | 30.3827 | 31.7499 | 0 | 31.7499
|  | 16.2192 | 0 | 16.2192 | 16.4854 | 0 | 16.4854 | 17.2273 | 0 | 17.2273 | 18.0025 | 0 | 18.0025 | 18.8126 | 0 | 18.8126 | 19.6592 | 0 | 19.6592 | 20.5438 | 0 | 20.5438 | 21.4683 | 0 | 21.4683 | 22.4344 | 0 | 22.4344 | 23.4439 | 0 | 23.4439 | 24.4989 | 0 | 24.4989 | 25.6014 | 0 | 25.6014 | 26.7534 | 0 | 26.7534 | 27.9573 | 0 | 27.9573 | 29.2154 | 0 | 29.2154
|  | 15.7434 | 0 | 15.7434 | 16.0018 | 0 | 16.0018 | 16.7219 | 0 | 16.7219 | 17.4743 | 0 | 17.4743 | 18.2607 | 0 | 18.2607 | 19.0824 | 0 | 19.0824 | 19.9411 | 0 | 19.9411 | 20.8385 | 0 | 20.8385 | 21.7762 | 0 | 21.7762 | 22.7561 | 0 | 22.7561 | 23.7802 | 0 | 23.7802 | 24.8503 | 0 | 24.8503 | 25.9685 | 0 | 25.9685 | 27.1371 | 0 | 27.1371 | 28.3583 | 0 | 28.3583
|  | 14.5563 | 0 | 14.5563 | 14.7952 | 0 | 14.7952 | 15.461 | 0 | 15.461 | 16.1568 | 0 | 16.1568 | 16.8838 | 0 | 16.8838 | 17.6436 | 0 | 17.6436 | 18.4375 | 0 | 18.4375 | 19.2672 | 0 | 19.2672 | 20.1343 | 0 | 20.1343 | 21.0403 | 0 | 21.0403 | 21.9871 | 0 | 21.9871 | 22.9765 | 0 | 22.9765 | 24.0105 | 0 | 24.0105 | 25.091 | 0 | 25.091 | 26.22 | 0 | 26.22
|  | 14.0065 | 0 | 14.0065 | 14.2364 | 0 | 14.2364 | 14.877 | 0 | 14.877 | 15.5465 | 0 | 15.5465 | 16.2461 | 0 | 16.2461 | 16.9771 | 0 | 16.9771 | 17.7411 | 0 | 17.7411 | 18.5395 | 0 | 18.5395 | 19.3737 | 0 | 19.3737 | 20.2456 | 0 | 20.2456 | 21.1566 | 0 | 21.1566 | 22.1087 | 0 | 22.1087 | 23.1035 | 0 | 23.1035 | 24.1432 | 0 | 24.1432 | 25.2296 | 0 | 25.2296
|  | 14.4814 | 0 | 14.4814 | 14.7191 | 0 | 14.7191 | 15.3815 | 0 | 15.3815 | 16.0737 | 0 | 16.0737 | 16.797 | 0 | 16.797 | 17.5529 | 0 | 17.5529 | 18.3427 | 0 | 18.3427 | 19.1682 | 0 | 19.1682 | 20.0307 | 0 | 20.0307 | 20.9321 | 0 | 20.9321 | 21.874 | 0 | 21.874 | 22.8584 | 0 | 22.8584 | 23.887 | 0 | 23.887 | 24.9619 | 0 | 24.9619 | 26.0852 | 0 | 26.0852
|  | 16.4942 | 0 | 16.4942 | 16.7649 | 0 | 16.7649 | 17.5193 | 0 | 17.5193 | 18.3077 | 0 | 18.3077 | 19.1315 | 0 | 19.1315 | 19.9925 | 0 | 19.9925 | 20.8921 | 0 | 20.8921 | 21.8323 | 0 | 21.8323 | 22.8147 | 0 | 22.8147 | 23.8414 | 0 | 23.8414 | 24.9142 | 0 | 24.9142 | 26.0354 | 0 | 26.0354 | 27.207 | 0 | 27.207 | 28.4313 | 0 | 28.4313 | 29.7107 | 0 | 29.7107
|  | 20.8447 | 0 | 20.8447 | 21.1869 | 0 | 21.1869 | 22.1403 | 0 | 22.1403 | 23.1366 | 0 | 23.1366 | 24.1778 | 0 | 24.1778 | 25.2658 | 0 | 25.2658 | 26.4027 | 0 | 26.4027 | 27.5909 | 0 | 27.5909 | 28.8324 | 0 | 28.8324 | 30.1299 | 0 | 30.1299 | 31.4857 | 0 | 31.4857 | 32.9026 | 0 | 32.9026 | 34.3832 | 0 | 34.3832 | 35.9305 | 0 | 35.9305 | 37.5473 | 0 | 37.5473
|  | 22.1407 | 0 | 22.1407 | 22.5041 | 0 | 22.5041 | 23.5168 | 0 | 23.5168 | 24.5751 | 0 | 24.5751 | 25.6809 | 0 | 25.6809 | 26.8366 | 0 | 26.8366 | 28.0442 | 0 | 28.0442 | 29.3062 | 0 | 29.3062 | 30.625 | 0 | 30.625 | 32.0031 | 0 | 32.0031 | 33.4433 | 0 | 33.4433 | 34.9482 | 0 | 34.9482 | 36.5209 | 0 | 36.5209 | 38.1643 | 0 | 38.1643 | 39.8817 | 0 | 39.8817
|  | 19.5215 | 0 | 19.5215 | 19.842 | 0 | 19.842 | 20.7349 | 0 | 20.7349 | 21.6679 | 0 | 21.6679 | 22.643 | 0 | 22.643 | 23.6619 | 0 | 23.6619 | 24.7267 | 0 | 24.7267 | 25.8394 | 0 | 25.8394 | 27.0022 | 0 | 27.0022 | 28.2173 | 0 | 28.2173 | 29.4871 | 0 | 29.4871 | 30.814 | 0 | 30.814 | 32.2006 | 0 | 32.2006 | 33.6496 | 0 | 33.6496 | 35.1639 | 0 | 35.1639
|  | 18.18 | 0 | 18.18 | 18.4785 | 0 | 18.4785 | 19.31 | 0 | 19.31 | 20.1789 | 0 | 20.1789 | 21.087 | 0 | 21.087 | 22.0359 | 0 | 22.0359 | 23.0275 | 0 | 23.0275 | 24.0638 | 0 | 24.0638 | 25.1466 | 0 | 25.1466 | 26.2782 | 0 | 26.2782 | 27.4607 | 0 | 27.4607 | 28.6965 | 0 | 28.6965 | 29.9878 | 0 | 29.9878 | 31.3373 | 0 | 31.3373 | 32.7474 | 0 | 32.7474
|  | 16.6429 | 0 | 16.6429 | 16.9161 | 0 | 16.9161 | 17.6773 | 0 | 17.6773 | 18.4728 | 0 | 18.4728 | 19.304 | 0 | 19.304 | 20.1727 | 0 | 20.1727 | 21.0805 | 0 | 21.0805 | 22.0291 | 0 | 22.0291 | 23.0204 | 0 | 23.0204 | 24.0563 | 0 | 24.0563 | 25.1389 | 0 | 25.1389 | 26.2701 | 0 | 26.2701 | 27.4523 | 0 | 27.4523 | 28.6876 | 0 | 28.6876 | 29.9786 | 0 | 29.9786
|  | 16.0549 | 0 | 16.0549 | 16.3184 | 0 | 16.3184 | 17.0528 | 0 | 17.0528 | 17.8201 | 0 | 17.8201 | 18.622 | 0 | 18.622 | 19.46 | 0 | 19.46 | 20.3357 | 0 | 20.3357 | 21.2508 | 0 | 21.2508 | 22.2071 | 0 | 22.2071 | 23.2064 | 0 | 23.2064 | 24.2507 | 0 | 24.2507 | 25.342 | 0 | 25.342 | 26.4824 | 0 | 26.4824 | 27.6741 | 0 | 27.6741 | 28.9195 | 0 | 28.9195
|  | 15.7842 | 0 | 15.7842 | 16.0433 | 0 | 16.0433 | 16.7653 | 0 | 16.7653 | 17.5197 | 0 | 17.5197 | 18.3081 | 0 | 18.3081 | 19.132 | 0 | 19.132 | 19.9929 | 0 | 19.9929 | 20.8926 | 0 | 20.8926 | 21.8327 | 0 | 21.8327 | 22.8152 | 0 | 22.8152 | 23.8419 | 0 | 23.8419 | 24.9148 | 0 | 24.9148 | 26.0359 | 0 | 26.0359 | 27.2076 | 0 | 27.2076 | 28.4319 | 0 | 28.4319
|  | 15.23 | 0 | 15.23 | 15.48 | 0 | 15.48 | 16.1766 | 0 | 16.1766 | 16.9046 | 0 | 16.9046 | 17.6653 | 0 | 17.6653 | 18.4602 | 0 | 18.4602 | 19.2909 | 0 | 19.2909 | 20.159 | 0 | 20.159 | 21.0662 | 0 | 21.0662 | 22.0142 | 0 | 22.0142 | 23.0048 | 0 | 23.0048 | 24.04 | 0 | 24.04 | 25.1218 | 0 | 25.1218 | 26.2523 | 0 | 26.2523 | 27.4337 | 0 | 27.4337
|  | 15.3127 | 0 | 15.3127 | 15.564 | 0 | 15.564 | 16.2644 | 0 | 16.2644 | 16.9963 | 0 | 16.9963 | 17.7612 | 0 | 17.7612 | 18.5604 | 0 | 18.5604 | 19.3956 | 0 | 19.3956 | 20.2684 | 0 | 20.2684 | 21.1805 | 0 | 21.1805 | 22.1336 | 0 | 22.1336 | 23.1296 | 0 | 23.1296 | 24.1705 | 0 | 24.1705 | 25.2581 | 0 | 25.2581 | 26.3948 | 0 | 26.3948 | 27.5825 | 0 | 27.5825
|  | 16.8252 | 0 | 16.8252 | 17.1014 | 0 | 17.1014 | 17.871 | 0 | 17.871 | 18.6752 | 0 | 18.6752 | 19.5155 | 0 | 19.5155 | 20.3937 | 0 | 20.3937 | 21.3115 | 0 | 21.3115 | 22.2705 | 0 | 22.2705 | 23.2726 | 0 | 23.2726 | 24.3199 | 0 | 24.3199 | 25.4143 | 0 | 25.4143 | 26.5579 | 0 | 26.5579 | 27.7531 | 0 | 27.7531 | 29.0019 | 0 | 29.0019 | 30.307 | 0 | 30.307
|  | 20.1587 | 0 | 20.1587 | 20.4896 | 0 | 20.4896 | 21.4116 | 0 | 21.4116 | 22.3752 | 0 | 22.3752 | 23.3821 | 0 | 23.3821 | 24.4342 | 0 | 24.4342 | 25.5338 | 0 | 25.5338 | 26.6828 | 0 | 26.6828 | 27.8835 | 0 | 27.8835 | 29.1383 | 0 | 29.1383 | 30.4495 | 0 | 30.4495 | 31.8197 | 0 | 31.8197 | 33.2516 | 0 | 33.2516 | 34.748 | 0 | 34.748 | 36.3116 | 0 | 36.3116
|  | 27.4306 | 0 | 27.4306 | 27.8809 | 0 | 27.8809 | 29.1355 | 0 | 29.1355 | 30.4466 | 0 | 30.4466 | 31.8167 | 0 | 31.8167 | 33.2485 | 0 | 33.2485 | 34.7447 | 0 | 34.7447 | 36.3082 | 0 | 36.3082 | 37.942 | 0 | 37.942 | 39.6494 | 0 | 39.6494 | 41.4337 | 0 | 41.4337 | 43.2982 | 0 | 43.2982 | 45.2466 | 0 | 45.2466 | 47.2827 | 0 | 47.2827 | 49.4104 | 0 | 49.4104
|  | 29.9455 | 0 | 29.9455 | 30.437 | 0 | 30.437 | 31.8067 | 0 | 31.8067 | 33.238 | 0 | 33.238 | 34.7337 | 0 | 34.7337 | 36.2967 | 0 | 36.2967 | 37.9301 | 0 | 37.9301 | 39.6369 | 0 | 39.6369 | 41.4206 | 0 | 41.4206 | 43.2845 | 0 | 43.2845 | 45.2323 | 0 | 45.2323 | 47.2678 | 0 | 47.2678 | 49.3948 | 0 | 49.3948 | 51.6176 | 0 | 51.6176 | 53.9404 | 0 | 53.9404
|  | 28.7878 | 0 | 28.7878 | 29.2603 | 0 | 29.2603 | 30.577 | 0 | 30.577 | 31.953 | 0 | 31.953 | 33.3908 | 0 | 33.3908 | 34.8934 | 0 | 34.8934 | 36.4636 | 0 | 36.4636 | 38.1045 | 0 | 38.1045 | 39.8192 | 0 | 39.8192 | 41.6111 | 0 | 41.6111 | 43.4836 | 0 | 43.4836 | 45.4403 | 0 | 45.4403 | 47.4851 | 0 | 47.4851 | 49.622 | 0 | 49.622 | 51.855 | 0 | 51.855
|  | 26.7733 | 0 | 26.7733 | 27.2127 | 0 | 27.2127 | 28.4373 | 0 | 28.4373 | 29.717 | 0 | 29.717 | 31.0543 | 0 | 31.0543 | 32.4517 | 0 | 32.4517 | 33.912 | 0 | 33.912 | 35.4381 | 0 | 35.4381 | 37.0328 | 0 | 37.0328 | 38.6993 | 0 | 38.6993 | 40.4407 | 0 | 40.4407 | 42.2606 | 0 | 42.2606 | 44.1623 | 0 | 44.1623 | 46.1496 | 0 | 46.1496 | 48.2263 | 0 | 48.2263
|  | 23.4289 | 0 | 23.4289 | 23.8134 | 0 | 23.8134 | 24.885 | 0 | 24.885 | 26.0049 | 0 | 26.0049 | 27.1751 | 0 | 27.1751 | 28.398 | 0 | 28.398 | 29.6759 | 0 | 29.6759 | 31.0113 | 0 | 31.0113 | 32.4068 | 0 | 32.4068 | 33.8651 | 0 | 33.8651 | 35.389 | 0 | 35.389 | 36.9815 | 0 | 36.9815 | 38.6457 | 0 | 38.6457 | 40.3848 | 0 | 40.3848 | 42.2021 | 0 | 42.2021
|  | 19.3995 | 0 | 19.3995 | 19.7179 | 0 | 19.7179 | 20.6052 | 0 | 20.6052 | 21.5324 | 0 | 21.5324 | 22.5014 | 0 | 22.5014 | 23.514 | 0 | 23.514 | 24.5721 | 0 | 24.5721 | 25.6778 | 0 | 25.6778 | 26.8333 | 0 | 26.8333 | 28.0408 | 0 | 28.0408 | 29.3027 | 0 | 29.3027 | 30.6213 | 0 | 30.6213 | 31.9992 | 0 | 31.9992 | 33.4392 | 0 | 33.4392 | 34.944 | 0 | 34.944
|  | 17.0907 | 0 | 17.0907 | 17.3712 | 0 | 17.3712 | 18.1529 | 0 | 18.1529 | 18.9698 | 0 | 18.9698 | 19.8234 | 0 | 19.8234 | 20.7155 | 0 | 20.7155 | 21.6477 | 0 | 21.6477 | 22.6218 | 0 | 22.6218 | 23.6398 | 0 | 23.6398 | 24.7036 | 0 | 24.7036 | 25.8152 | 0 | 25.8152 | 26.9769 | 0 | 26.9769 | 28.1909 | 0 | 28.1909 | 29.4595 | 0 | 29.4595 | 30.7851 | 0 | 30.7851
|  | 15.2474 | 0 | 15.2474 | 15.4977 | 0 | 15.4977 | 16.1951 | 0 | 16.1951 | 16.9239 | 0 | 16.9239 | 17.6854 | 0 | 17.6854 | 18.4813 | 0 | 18.4813 | 19.3129 | 0 | 19.3129 | 20.182 | 0 | 20.182 | 21.0902 | 0 | 21.0902 | 22.0393 | 0 | 22.0393 | 23.031 | 0 | 23.031 | 24.0674 | 0 | 24.0674 | 25.1505 | 0 | 25.1505 | 26.2822 | 0 | 26.2822 | 27.4649 | 0 | 27.4649
|  | 14.6482 | 0 | 14.6482 | 14.8886 | 0 | 14.8886 | 15.5586 | 0 | 15.5586 | 16.2587 | 0 | 16.2587 | 16.9904 | 0 | 16.9904 | 17.7549 | 0 | 17.7549 | 18.5539 | 0 | 18.5539 | 19.3888 | 0 | 19.3888 | 20.2613 | 0 | 20.2613 | 21.1731 | 0 | 21.1731 | 22.1259 | 0 | 22.1259 | 23.1215 | 0 | 23.1215 | 24.162 | 0 | 24.162 | 25.2493 | 0 | 25.2493 | 26.3855 | 0 | 26.3855
|  | 13.6823 | 0 | 13.6823 | 13.9069 | 0 | 13.9069 | 14.5327 | 0 | 14.5327 | 15.1867 | 0 | 15.1867 | 15.8701 | 0 | 15.8701 | 16.5842 | 0 | 16.5842 | 17.3305 | 0 | 17.3305 | 18.1104 | 0 | 18.1104 | 18.9254 | 0 | 18.9254 | 19.777 | 0 | 19.777 | 20.667 | 0 | 20.667 | 21.597 | 0 | 21.597 | 22.5689 | 0 | 22.5689 | 23.5845 | 0 | 23.5845 | 24.6458 | 0 | 24.6458
|  | 13.2271 | 0 | 13.2271 | 13.4442 | 0 | 13.4442 | 14.0492 | 0 | 14.0492 | 14.6814 | 0 | 14.6814 | 15.3421 | 0 | 15.3421 | 16.0325 | 0 | 16.0325 | 16.754 | 0 | 16.754 | 17.5079 | 0 | 17.5079 | 18.2957 | 0 | 18.2957 | 19.1191 | 0 | 19.1191 | 19.9794 | 0 | 19.9794 | 20.8785 | 0 | 20.8785 | 21.818 | 0 | 21.818 | 22.7998 | 0 | 22.7998 | 23.8258 | 0 | 23.8258
|  | 13.8088 | 0 | 13.8088 | 14.0355 | 0 | 14.0355 | 14.6671 | 0 | 14.6671 | 15.3271 | 0 | 15.3271 | 16.0168 | 0 | 16.0168 | 16.7376 | 0 | 16.7376 | 17.4907 | 0 | 17.4907 | 18.2778 | 0 | 18.2778 | 19.1003 | 0 | 19.1003 | 19.9599 | 0 | 19.9599 | 20.858 | 0 | 20.858 | 21.7967 | 0 | 21.7967 | 22.7775 | 0 | 22.7775 | 23.8025 | 0 | 23.8025 | 24.8736 | 0 | 24.8736
|  | 16.3578 | 0 | 16.3578 | 16.6263 | 0 | 16.6263 | 17.3745 | 0 | 17.3745 | 18.1563 | 0 | 18.1563 | 18.9733 | 0 | 18.9733 | 19.8271 | 0 | 19.8271 | 20.7194 | 0 | 20.7194 | 21.6517 | 0 | 21.6517 | 22.6261 | 0 | 22.6261 | 23.6442 | 0 | 23.6442 | 24.7082 | 0 | 24.7082 | 25.8201 | 0 | 25.8201 | 26.982 | 0 | 26.982 | 28.1962 | 0 | 28.1962 | 29.465 | 0 | 29.465
|  | 20.2579 | 0 | 20.2579 | 20.5904 | 0 | 20.5904 | 21.517 | 0 | 21.517 | 22.4853 | 0 | 22.4853 | 23.4971 | 0 | 23.4971 | 24.5545 | 0 | 24.5545 | 25.6594 | 0 | 25.6594 | 26.8141 | 0 | 26.8141 | 28.0207 | 0 | 28.0207 | 29.2816 | 0 | 29.2816 | 30.5993 | 0 | 30.5993 | 31.9763 | 0 | 31.9763 | 33.4152 | 0 | 33.4152 | 34.9189 | 0 | 34.9189 | 36.4903 | 0 | 36.4903
|  | 21.8087 | 0 | 21.8087 | 22.1667 | 0 | 22.1667 | 23.1642 | 0 | 23.1642 | 24.2065 | 0 | 24.2065 | 25.2958 | 0 | 25.2958 | 26.4342 | 0 | 26.4342 | 27.6237 | 0 | 27.6237 | 28.8668 | 0 | 28.8668 | 30.1658 | 0 | 30.1658 | 31.5232 | 0 | 31.5232 | 32.9418 | 0 | 32.9418 | 34.4241 | 0 | 34.4241 | 35.9732 | 0 | 35.9732 | 37.592 | 0 | 37.592 | 39.2837 | 0 | 39.2837
|  | 21.4217 | 0 | 21.4217 | 21.7733 | 0 | 21.7733 | 22.7531 | 0 | 22.7531 | 23.777 | 0 | 23.777 | 24.8469 | 0 | 24.8469 | 25.965 | 0 | 25.965 | 27.1335 | 0 | 27.1335 | 28.3545 | 0 | 28.3545 | 29.6304 | 0 | 29.6304 | 30.9638 | 0 | 30.9638 | 32.3572 | 0 | 32.3572 | 33.8132 | 0 | 33.8132 | 35.3348 | 0 | 35.3348 | 36.9249 | 0 | 36.9249 | 38.5865 | 0 | 38.5865
|  | 21.6329 | 0 | 21.6329 | 21.988 | 0 | 21.988 | 22.9774 | 0 | 22.9774 | 24.0114 | 0 | 24.0114 | 25.0919 | 0 | 25.0919 | 26.2211 | 0 | 26.2211 | 27.401 | 0 | 27.401 | 28.6341 | 0 | 28.6341 | 29.9226 | 0 | 29.9226 | 31.2691 | 0 | 31.2691 | 32.6762 | 0 | 32.6762 | 34.1467 | 0 | 34.1467 | 35.6833 | 0 | 35.6833 | 37.289 | 0 | 37.289 | 38.967 | 0 | 38.967
|  | 20.8879 | 0 | 20.8879 | 21.2307 | 0 | 21.2307 | 22.1861 | 0 | 22.1861 | 23.1845 | 0 | 23.1845 | 24.2278 | 0 | 24.2278 | 25.3181 | 0 | 25.3181 | 26.4574 | 0 | 26.4574 | 27.648 | 0 | 27.648 | 28.8921 | 0 | 28.8921 | 30.1923 | 0 | 30.1923 | 31.5509 | 0 | 31.5509 | 32.9707 | 0 | 32.9707 | 34.4544 | 0 | 34.4544 | 36.0048 | 0 | 36.0048 | 37.6251 | 0 | 37.6251
|  | 21.4537 | 0 | 21.4537 | 21.8058 | 0 | 21.8058 | 22.7871 | 0 | 22.7871 | 23.8125 | 0 | 23.8125 | 24.884 | 0 | 24.884 | 26.0038 | 0 | 26.0038 | 27.174 | 0 | 27.174 | 28.3968 | 0 | 28.3968 | 29.6747 | 0 | 29.6747 | 31.0101 | 0 | 31.0101 | 32.4055 | 0 | 32.4055 | 33.8638 | 0 | 33.8638 | 35.3876 | 0 | 35.3876 | 36.9801 | 0 | 36.9801 | 38.6442 | 0 | 38.6442
|  | 21.9521 | 0 | 21.9521 | 22.3124 | 0 | 22.3124 | 23.3165 | 0 | 23.3165 | 24.3657 | 0 | 24.3657 | 25.4622 | 0 | 25.4622 | 26.608 | 0 | 26.608 | 27.8054 | 0 | 27.8054 | 29.0566 | 0 | 29.0566 | 30.3641 | 0 | 30.3641 | 31.7305 | 0 | 31.7305 | 33.1584 | 0 | 33.1584 | 34.6505 | 0 | 34.6505 | 36.2098 | 0 | 36.2098 | 37.8392 | 0 | 37.8392 | 39.542 | 0 | 39.542
|  | 22.9006 | 0 | 22.9006 | 23.2765 | 0 | 23.2765 | 24.3239 | 0 | 24.3239 | 25.4185 | 0 | 25.4185 | 26.5623 | 0 | 26.5623 | 27.7576 | 0 | 27.7576 | 29.0067 | 0 | 29.0067 | 30.312 | 0 | 30.312 | 31.6761 | 0 | 31.6761 | 33.1015 | 0 | 33.1015 | 34.5911 | 0 | 34.5911 | 36.1477 | 0 | 36.1477 | 37.7743 | 0 | 37.7743 | 39.4742 | 0 | 39.4742 | 41.2505 | 0 | 41.2505
|  | 22.2591 | 0 | 22.2591 | 22.6244 | 0 | 22.6244 | 23.6425 | 0 | 23.6425 | 24.7064 | 0 | 24.7064 | 25.8182 | 0 | 25.8182 | 26.98 | 0 | 26.98 | 28.1941 | 0 | 28.1941 | 29.4629 | 0 | 29.4629 | 30.7887 | 0 | 30.7887 | 32.1742 | 0 | 32.1742 | 33.622 | 0 | 33.622 | 35.135 | 0 | 35.135 | 36.7161 | 0 | 36.7161 | 38.3683 | 0 | 38.3683 | 40.0949 | 0 | 40.0949
|  | 23.1576 | 0 | 23.1576 | 23.5377 | 0 | 23.5377 | 24.5969 | 0 | 24.5969 | 25.7037 | 0 | 25.7037 | 26.8604 | 0 | 26.8604 | 28.0691 | 0 | 28.0691 | 29.3322 | 0 | 29.3322 | 30.6522 | 0 | 30.6522 | 32.0315 | 0 | 32.0315 | 33.473 | 0 | 33.473 | 34.9792 | 0 | 34.9792 | 36.5533 | 0 | 36.5533 | 38.1982 | 0 | 38.1982 | 39.9171 | 0 | 39.9171 | 41.7134 | 0 | 41.7134
|  | 25.141 | 0 | 25.141 | 25.5537 | 0 | 25.5537 | 26.7036 | 0 | 26.7036 | 27.9053 | 0 | 27.9053 | 29.161 | 0 | 29.161 | 30.4733 | 0 | 30.4733 | 31.8446 | 0 | 31.8446 | 33.2776 | 0 | 33.2776 | 34.7751 | 0 | 34.7751 | 36.3399 | 0 | 36.3399 | 37.9752 | 0 | 37.9752 | 39.6841 | 0 | 39.6841 | 41.4699 | 0 | 41.4699 | 43.3361 | 0 | 43.3361 | 45.2862 | 0 | 45.2862
|  | 30.4304 | 0 | 30.4304 | 30.9299 | 0 | 30.9299 | 32.3217 | 0 | 32.3217 | 33.7762 | 0 | 33.7762 | 35.2962 | 0 | 35.2962 | 36.8845 | 0 | 36.8845 | 38.5443 | 0 | 38.5443 | 40.2788 | 0 | 40.2788 | 42.0913 | 0 | 42.0913 | 43.9854 | 0 | 43.9854 | 45.9648 | 0 | 45.9648 | 48.0332 | 0 | 48.0332 | 50.1947 | 0 | 50.1947 | 52.4534 | 0 | 52.4534 | 54.8138 | 0 | 54.8138
|  | 32.9972 | 0 | 32.9972 | 33.5388 | 0 | 33.5388 | 35.0481 | 0 | 35.0481 | 36.6253 | 0 | 36.6253 | 38.2734 | 0 | 38.2734 | 39.9957 | 0 | 39.9957 | 41.7955 | 0 | 41.7955 | 43.6763 | 0 | 43.6763 | 45.6417 | 0 | 45.6417 | 47.6956 | 0 | 47.6956 | 49.8419 | 0 | 49.8419 | 52.0848 | 0 | 52.0848 | 54.4286 | 0 | 54.4286 | 56.8779 | 0 | 56.8779 | 59.4374 | 0 | 59.4374
|  | 30.4835 | 0 | 30.4835 | 30.9839 | 0 | 30.9839 | 32.3781 | 0 | 32.3781 | 33.8352 | 0 | 33.8352 | 35.3577 | 0 | 35.3577 | 36.9488 | 0 | 36.9488 | 38.6115 | 0 | 38.6115 | 40.3491 | 0 | 40.3491 | 42.1648 | 0 | 42.1648 | 44.0622 | 0 | 44.0622 | 46.045 | 0 | 46.045 | 48.117 | 0 | 48.117 | 50.2823 | 0 | 50.2823 | 52.545 | 0 | 52.545 | 54.9095 | 0 | 54.9095
|  | 27.8344 | 0 | 27.8344 | 28.2913 | 0 | 28.2913 | 29.5644 | 0 | 29.5644 | 30.8948 | 0 | 30.8948 | 32.285 | 0 | 32.285 | 33.7379 | 0 | 33.7379 | 35.2561 | 0 | 35.2561 | 36.8426 | 0 | 36.8426 | 38.5005 | 0 | 38.5005 | 40.233 | 0 | 40.233 | 42.0435 | 0 | 42.0435 | 43.9355 | 0 | 43.9355 | 45.9126 | 0 | 45.9126 | 47.9786 | 0 | 47.9786 | 50.1377 | 0 | 50.1377
|  | 23.9181 | 0 | 23.9181 | 24.3107 | 0 | 24.3107 | 25.4047 | 0 | 25.4047 | 26.5479 | 0 | 26.5479 | 27.7426 | 0 | 27.7426 | 28.991 | 0 | 28.991 | 30.2956 | 0 | 30.2956 | 31.6589 | 0 | 31.6589 | 33.0835 | 0 | 33.0835 | 34.5723 | 0 | 34.5723 | 36.1281 | 0 | 36.1281 | 37.7538 | 0 | 37.7538 | 39.4527 | 0 | 39.4527 | 41.2281 | 0 | 41.2281 | 43.0834 | 0 | 43.0834
|  | 19.5955 | 0 | 19.5955 | 19.9171 | 0 | 19.9171 | 20.8134 | 0 | 20.8134 | 21.75 | 0 | 21.75 | 22.7288 | 0 | 22.7288 | 23.7516 | 0 | 23.7516 | 24.8204 | 0 | 24.8204 | 25.9373 | 0 | 25.9373 | 27.1045 | 0 | 27.1045 | 28.3242 | 0 | 28.3242 | 29.5988 | 0 | 29.5988 | 30.9307 | 0 | 30.9307 | 32.3226 | 0 | 32.3226 | 33.7771 | 0 | 33.7771 | 35.2971 | 0 | 35.2971
|  | 17.5351 | 0 | 17.5351 | 17.8229 | 0 | 17.8229 | 18.625 | 0 | 18.625 | 19.4631 | 0 | 19.4631 | 20.3389 | 0 | 20.3389 | 21.2542 | 0 | 21.2542 | 22.2106 | 0 | 22.2106 | 23.2101 | 0 | 23.2101 | 24.2546 | 0 | 24.2546 | 25.346 | 0 | 25.346 | 26.4866 | 0 | 26.4866 | 27.6785 | 0 | 27.6785 | 28.924 | 0 | 28.924 | 30.2256 | 0 | 30.2256 | 31.5857 | 0 | 31.5857
|  | 15.9443 | 0 | 15.9443 | 16.206 | 0 | 16.206 | 16.9353 | 0 | 16.9353 | 17.6974 | 0 | 17.6974 | 18.4938 | 0 | 18.4938 | 19.326 | 0 | 19.326 | 20.1957 | 0 | 20.1957 | 21.1045 | 0 | 21.1045 | 22.0542 | 0 | 22.0542 | 23.0466 | 0 | 23.0466 | 24.0837 | 0 | 24.0837 | 25.1675 | 0 | 25.1675 | 26.3 | 0 | 26.3 | 27.4835 | 0 | 27.4835 | 28.7203 | 0 | 28.7203
|  | 15.2242 | 0 | 15.2242 | 15.4741 | 0 | 15.4741 | 16.1705 | 0 | 16.1705 | 16.8982 | 0 | 16.8982 | 17.6586 | 0 | 17.6586 | 18.4532 | 0 | 18.4532 | 19.2836 | 0 | 19.2836 | 20.1514 | 0 | 20.1514 | 21.0582 | 0 | 21.0582 | 22.0058 | 0 | 22.0058 | 22.996 | 0 | 22.996 | 24.0309 | 0 | 24.0309 | 25.1123 | 0 | 25.1123 | 26.2423 | 0 | 26.2423 | 27.4232 | 0 | 27.4232
|  | 14.1793 | 0 | 14.1793 | 14.4121 | 0 | 14.4121 | 15.0606 | 0 | 15.0606 | 15.7384 | 0 | 15.7384 | 16.4466 | 0 | 16.4466 | 17.1867 | 0 | 17.1867 | 17.9601 | 0 | 17.9601 | 18.7683 | 0 | 18.7683 | 19.6129 | 0 | 19.6129 | 20.4954 | 0 | 20.4954 | 21.4177 | 0 | 21.4177 | 22.3815 | 0 | 22.3815 | 23.3887 | 0 | 23.3887 | 24.4412 | 0 | 24.4412 | 25.5411 | 0 | 25.5411
|  | 13.526 | 0 | 13.526 | 13.7481 | 0 | 13.7481 | 14.3667 | 0 | 14.3667 | 15.0132 | 0 | 15.0132 | 15.6888 | 0 | 15.6888 | 16.3948 | 0 | 16.3948 | 17.1326 | 0 | 17.1326 | 17.9036 | 0 | 17.9036 | 18.7092 | 0 | 18.7092 | 19.5511 | 0 | 19.5511 | 20.4309 | 0 | 20.4309 | 21.3503 | 0 | 21.3503 | 22.3111 | 0 | 22.3111 | 23.3151 | 0 | 23.3151 | 24.3643 | 0 | 24.3643
|  | 14.3203 | 0 | 14.3203 | 14.5554 | 0 | 14.5554 | 15.2104 | 0 | 15.2104 | 15.8948 | 0 | 15.8948 | 16.6101 | 0 | 16.6101 | 17.3576 | 0 | 17.3576 | 18.1386 | 0 | 18.1386 | 18.9549 | 0 | 18.9549 | 19.8079 | 0 | 19.8079 | 20.6992 | 0 | 20.6992 | 21.6307 | 0 | 21.6307 | 22.604 | 0 | 22.604 | 23.6212 | 0 | 23.6212 | 24.6842 | 0 | 24.6842 | 25.795 | 0 | 25.795
|  | 16.3288 | 0 | 16.3288 | 16.5969 | 0 | 16.5969 | 17.3437 | 0 | 17.3437 | 18.1242 | 0 | 18.1242 | 18.9398 | 0 | 18.9398 | 19.7921 | 0 | 19.7921 | 20.6827 | 0 | 20.6827 | 21.6134 | 0 | 21.6134 | 22.5861 | 0 | 22.5861 | 23.6024 | 0 | 23.6024 | 24.6645 | 0 | 24.6645 | 25.7744 | 0 | 25.7744 | 26.9343 | 0 | 26.9343 | 28.1463 | 0 | 28.1463 | 29.4129 | 0 | 29.4129
|  | 20.3323 | 0 | 20.3323 | 20.666 | 0 | 20.666 | 21.596 | 0 | 21.596 | 22.5678 | 0 | 22.5678 | 23.5834 | 0 | 23.5834 | 24.6446 | 0 | 24.6446 | 25.7536 | 0 | 25.7536 | 26.9126 | 0 | 26.9126 | 28.1236 | 0 | 28.1236 | 29.3892 | 0 | 29.3892 | 30.7117 | 0 | 30.7117 | 32.0937 | 0 | 32.0937 | 33.5379 | 0 | 33.5379 | 35.0471 | 0 | 35.0471 | 36.6243 | 0 | 36.6243
|  | 21.9738 | 0 | 21.9738 | 22.3345 | 0 | 22.3345 | 23.3396 | 0 | 23.3396 | 24.3898 | 0 | 24.3898 | 25.4874 | 0 | 25.4874 | 26.6343 | 0 | 26.6343 | 27.8328 | 0 | 27.8328 | 29.0853 | 0 | 29.0853 | 30.3942 | 0 | 30.3942 | 31.7619 | 0 | 31.7619 | 33.1912 | 0 | 33.1912 | 34.6848 | 0 | 34.6848 | 36.2456 | 0 | 36.2456 | 37.8767 | 0 | 37.8767 | 39.5811 | 0 | 39.5811
|  | 19.7688 | 0 | 19.7688 | 20.0933 | 0 | 20.0933 | 20.9975 | 0 | 20.9975 | 21.9424 | 0 | 21.9424 | 22.9298 | 0 | 22.9298 | 23.9616 | 0 | 23.9616 | 25.0399 | 0 | 25.0399 | 26.1667 | 0 | 26.1667 | 27.3442 | 0 | 27.3442 | 28.5747 | 0 | 28.5747 | 29.8606 | 0 | 29.8606 | 31.2043 | 0 | 31.2043 | 32.6085 | 0 | 32.6085 | 34.0759 | 0 | 34.0759 | 35.6093 | 0 | 35.6093
|  | 20.005 | 0 | 20.005 | 20.3334 | 0 | 20.3334 | 21.2484 | 0 | 21.2484 | 22.2046 | 0 | 22.2046 | 23.2038 | 0 | 23.2038 | 24.2479 | 0 | 24.2479 | 25.3391 | 0 | 25.3391 | 26.4794 | 0 | 26.4794 | 27.6709 | 0 | 27.6709 | 28.9161 | 0 | 28.9161 | 30.2173 | 0 | 30.2173 | 31.5771 | 0 | 31.5771 | 32.9981 | 0 | 32.9981 | 34.483 | 0 | 34.483 | 36.0347 | 0 | 36.0347
|  | 19.4502 | 0 | 19.4502 | 19.7694 | 0 | 19.7694 | 20.6591 | 0 | 20.6591 | 21.5887 | 0 | 21.5887 | 22.5602 | 0 | 22.5602 | 23.5754 | 0 | 23.5754 | 24.6363 | 0 | 24.6363 | 25.745 | 0 | 25.745 | 26.9035 | 0 | 26.9035 | 28.1141 | 0 | 28.1141 | 29.3793 | 0 | 29.3793 | 30.7013 | 0 | 30.7013 | 32.0829 | 0 | 32.0829 | 33.5266 | 0 | 33.5266 | 35.0353 | 0 | 35.0353
|  | 19.8276 | 0 | 19.8276 | 20.153 | 0 | 20.153 | 21.0599 | 0 | 21.0599 | 22.0076 | 0 | 22.0076 | 22.998 | 0 | 22.998 | 24.0329 | 0 | 24.0329 | 25.1144 | 0 | 25.1144 | 26.2445 | 0 | 26.2445 | 27.4255 | 0 | 27.4255 | 28.6597 | 0 | 28.6597 | 29.9493 | 0 | 29.9493 | 31.2971 | 0 | 31.2971 | 32.7054 | 0 | 32.7054 | 34.1772 | 0 | 34.1772 | 35.7151 | 0 | 35.7151
|  | 19.8084 | 0 | 19.8084 | 20.1336 | 0 | 20.1336 | 21.0396 | 0 | 21.0396 | 21.9864 | 0 | 21.9864 | 22.9758 | 0 | 22.9758 | 24.0097 | 0 | 24.0097 | 25.0901 | 0 | 25.0901 | 26.2192 | 0 | 26.2192 | 27.399 | 0 | 27.399 | 28.632 | 0 | 28.632 | 29.9204 | 0 | 29.9204 | 31.2668 | 0 | 31.2668 | 32.6738 | 0 | 32.6738 | 34.1442 | 0 | 34.1442 | 35.6807 | 0 | 35.6807
|  | 20.0876 | 0 | 20.0876 | 20.4173 | 0 | 20.4173 | 21.3361 | 0 | 21.3361 | 22.2962 | 0 | 22.2962 | 23.2995 | 0 | 23.2995 | 24.348 | 0 | 24.348 | 25.4437 | 0 | 25.4437 | 26.5886 | 0 | 26.5886 | 27.7851 | 0 | 27.7851 | 29.0354 | 0 | 29.0354 | 30.342 | 0 | 30.342 | 31.7074 | 0 | 31.7074 | 33.1343 | 0 | 33.1343 | 34.6253 | 0 | 34.6253 | 36.1834 | 0 | 36.1834
|  | 20.3049 | 0 | 20.3049 | 20.6382 | 0 | 20.6382 | 21.5669 | 0 | 21.5669 | 22.5374 | 0 | 22.5374 | 23.5516 | 0 | 23.5516 | 24.6115 | 0 | 24.6115 | 25.719 | 0 | 25.719 | 26.8763 | 0 | 26.8763 | 28.0858 | 0 | 28.0858 | 29.3496 | 0 | 29.3496 | 30.6703 | 0 | 30.6703 | 32.0505 | 0 | 32.0505 | 33.4928 | 0 | 33.4928 | 35 | 0 | 35 | 36.575 | 0 | 36.575
|  | 21.257 | 0 | 21.257 | 21.6059 | 0 | 21.6059 | 22.5781 | 0 | 22.5781 | 23.5942 | 0 | 23.5942 | 24.6559 | 0 | 24.6559 | 25.7654 | 0 | 25.7654 | 26.9249 | 0 | 26.9249 | 28.1365 | 0 | 28.1365 | 29.4026 | 0 | 29.4026 | 30.7257 | 0 | 30.7257 | 32.1084 | 0 | 32.1084 | 33.5533 | 0 | 33.5533 | 35.0632 | 0 | 35.0632 | 36.641 | 0 | 36.641 | 38.2899 | 0 | 38.2899
|  | 25.0534 | 0 | 25.0534 | 25.4647 | 0 | 25.4647 | 26.6106 | 0 | 26.6106 | 27.8081 | 0 | 27.8081 | 29.0594 | 0 | 29.0594 | 30.3671 | 0 | 30.3671 | 31.7336 | 0 | 31.7336 | 33.1616 | 0 | 33.1616 | 34.6539 | 0 | 34.6539 | 36.2133 | 0 | 36.2133 | 37.8429 | 0 | 37.8429 | 39.5459 | 0 | 39.5459 | 41.3254 | 0 | 41.3254 | 43.1851 | 0 | 43.1851 | 45.1284 | 0 | 45.1284
|  | 31.3168 | 0 | 31.3168 | 31.8308 | 0 | 31.8308 | 33.2632 | 0 | 33.2632 | 34.76 | 0 | 34.76 | 36.3242 | 0 | 36.3242 | 37.9588 | 0 | 37.9588 | 39.667 | 0 | 39.667 | 41.452 | 0 | 41.452 | 43.3173 | 0 | 43.3173 | 45.2666 | 0 | 45.2666 | 47.3036 | 0 | 47.3036 | 49.4323 | 0 | 49.4323 | 51.6567 | 0 | 51.6567 | 53.9813 | 0 | 53.9813 | 56.4104 | 0 | 56.4104
|  | 33.4556 | 0 | 33.4556 | 34.0047 | 0 | 34.0047 | 35.5349 | 0 | 35.5349 | 37.134 | 0 | 37.134 | 38.8051 | 0 | 38.8051 | 40.5513 | 0 | 40.5513 | 42.3761 | 0 | 42.3761 | 44.283 | 0 | 44.283 | 46.2757 | 0 | 46.2757 | 48.3582 | 0 | 48.3582 | 50.5343 | 0 | 50.5343 | 52.8083 | 0 | 52.8083 | 55.1847 | 0 | 55.1847 | 57.668 | 0 | 57.668 | 60.2631 | 0 | 60.2631
|  | 30.7143 | 0 | 30.7143 | 31.2185 | 0 | 31.2185 | 32.6233 | 0 | 32.6233 | 34.0913 | 0 | 34.0913 | 35.6255 | 0 | 35.6255 | 37.2286 | 0 | 37.2286 | 38.9039 | 0 | 38.9039 | 40.6546 | 0 | 40.6546 | 42.484 | 0 | 42.484 | 44.3958 | 0 | 44.3958 | 46.3936 | 0 | 46.3936 | 48.4813 | 0 | 48.4813 | 50.663 | 0 | 50.663 | 52.9428 | 0 | 52.9428 | 55.3252 | 0 | 55.3252
|  | 28.0851 | 0 | 28.0851 | 28.5461 | 0 | 28.5461 | 29.8307 | 0 | 29.8307 | 31.1731 | 0 | 31.1731 | 32.5759 | 0 | 32.5759 | 34.0418 | 0 | 34.0418 | 35.5737 | 0 | 35.5737 | 37.1745 | 0 | 37.1745 | 38.8473 | 0 | 38.8473 | 40.5955 | 0 | 40.5955 | 42.4222 | 0 | 42.4222 | 44.3312 | 0 | 44.3312 | 46.3262 | 0 | 46.3262 | 48.4108 | 0 | 48.4108 | 50.5893 | 0 | 50.5893
|  | 24.5041 | 0 | 24.5041 | 24.9063 | 0 | 24.9063 | 26.0271 | 0 | 26.0271 | 27.1983 | 0 | 27.1983 | 28.4222 | 0 | 28.4222 | 29.7012 | 0 | 29.7012 | 31.0378 | 0 | 31.0378 | 32.4345 | 0 | 32.4345 | 33.894 | 0 | 33.894 | 35.4192 | 0 | 35.4192 | 37.0131 | 0 | 37.0131 | 38.6787 | 0 | 38.6787 | 40.4192 | 0 | 40.4192 | 42.2381 | 0 | 42.2381 | 44.1388 | 0 | 44.1388
|  | 20.7706 | 0 | 20.7706 | 21.1116 | 0 | 21.1116 | 22.0616 | 0 | 22.0616 | 23.0543 | 0 | 23.0543 | 24.0918 | 0 | 24.0918 | 25.1759 | 0 | 25.1759 | 26.3088 | 0 | 26.3088 | 27.4927 | 0 | 27.4927 | 28.7299 | 0 | 28.7299 | 30.0228 | 0 | 30.0228 | 31.3738 | 0 | 31.3738 | 32.7856 | 0 | 32.7856 | 34.2609 | 0 | 34.2609 | 35.8027 | 0 | 35.8027 | 37.4138 | 0 | 37.4138
|  | 18.299 | 0 | 18.299 | 18.5994 | 0 | 18.5994 | 19.4364 | 0 | 19.4364 | 20.311 | 0 | 20.311 | 21.225 | 0 | 21.225 | 22.1801 | 0 | 22.1801 | 23.1782 | 0 | 23.1782 | 24.2213 | 0 | 24.2213 | 25.3112 | 0 | 25.3112 | 26.4502 | 0 | 26.4502 | 27.6405 | 0 | 27.6405 | 28.8843 | 0 | 28.8843 | 30.1841 | 0 | 30.1841 | 31.5424 | 0 | 31.5424 | 32.9618 | 0 | 32.9618
|  | 16.6173 | 0 | 16.6173 | 16.8901 | 0 | 16.8901 | 17.6502 | 0 | 17.6502 | 18.4444 | 0 | 18.4444 | 19.2744 | 0 | 19.2744 | 20.1418 | 0 | 20.1418 | 21.0481 | 0 | 21.0481 | 21.9953 | 0 | 21.9953 | 22.9851 | 0 | 22.9851 | 24.0194 | 0 | 24.0194 | 25.1003 | 0 | 25.1003 | 26.2298 | 0 | 26.2298 | 27.4102 | 0 | 27.4102 | 28.6436 | 0 | 28.6436 | 29.9326 | 0 | 29.9326
|  | 15.2514 | 0 | 15.2514 | 15.5017 | 0 | 15.5017 | 16.1993 | 0 | 16.1993 | 16.9282 | 0 | 16.9282 | 17.69 | 0 | 17.69 | 18.4861 | 0 | 18.4861 | 19.3179 | 0 | 19.3179 | 20.1872 | 0 | 20.1872 | 21.0957 | 0 | 21.0957 | 22.045 | 0 | 22.045 | 23.037 | 0 | 23.037 | 24.0737 | 0 | 24.0737 | 25.157 | 0 | 25.157 | 26.289 | 0 | 26.289 | 27.472 | 0 | 27.472
|  | 14.2512 | 0 | 14.2512 | 14.4851 | 0 | 14.4851 | 15.137 | 0 | 15.137 | 15.8181 | 0 | 15.8181 | 16.5299 | 0 | 16.5299 | 17.2738 | 0 | 17.2738 | 18.0511 | 0 | 18.0511 | 18.8634 | 0 | 18.8634 | 19.7123 | 0 | 19.7123 | 20.5993 | 0 | 20.5993 | 21.5263 | 0 | 21.5263 | 22.495 | 0 | 22.495 | 23.5072 | 0 | 23.5072 | 24.5651 | 0 | 24.5651 | 25.6705 | 0 | 25.6705
|  | 13.7797 | 0 | 13.7797 | 14.0059 | 0 | 14.0059 | 14.6362 | 0 | 14.6362 | 15.2948 | 0 | 15.2948 | 15.9831 | 0 | 15.9831 | 16.7023 | 0 | 16.7023 | 17.4539 | 0 | 17.4539 | 18.2393 | 0 | 18.2393 | 19.0601 | 0 | 19.0601 | 19.9178 | 0 | 19.9178 | 20.8141 | 0 | 20.8141 | 21.7507 | 0 | 21.7507 | 22.7295 | 0 | 22.7295 | 23.7523 | 0 | 23.7523 | 24.8212 | 0 | 24.8212
|  | 14.0372 | 0 | 14.0372 | 14.2677 | 0 | 14.2677 | 14.9097 | 0 | 14.9097 | 15.5806 | 0 | 15.5806 | 16.2818 | 0 | 16.2818 | 17.0144 | 0 | 17.0144 | 17.7801 | 0 | 17.7801 | 18.5802 | 0 | 18.5802 | 19.4163 | 0 | 19.4163 | 20.29 | 0 | 20.29 | 21.2031 | 0 | 21.2031 | 22.1572 | 0 | 22.1572 | 23.1543 | 0 | 23.1543 | 24.1962 | 0 | 24.1962 | 25.2851 | 0 | 25.2851
|  | 16.0722 | 0 | 16.0722 | 16.336 | 0 | 16.336 | 17.0712 | 0 | 17.0712 | 17.8394 | 0 | 17.8394 | 18.6421 | 0 | 18.6421 | 19.481 | 0 | 19.481 | 20.3577 | 0 | 20.3577 | 21.2738 | 0 | 21.2738 | 22.2311 | 0 | 22.2311 | 23.2315 | 0 | 23.2315 | 24.2769 | 0 | 24.2769 | 25.3694 | 0 | 25.3694 | 26.511 | 0 | 26.511 | 27.704 | 0 | 27.704 | 28.9507 | 0 | 28.9507
|  | 20.0937 | 0 | 20.0937 | 20.4235 | 0 | 20.4235 | 21.3425 | 0 | 21.3425 | 22.3029 | 0 | 22.3029 | 23.3066 | 0 | 23.3066 | 24.3554 | 0 | 24.3554 | 25.4514 | 0 | 25.4514 | 26.5967 | 0 | 26.5967 | 27.7935 | 0 | 27.7935 | 29.0442 | 0 | 29.0442 | 30.3512 | 0 | 30.3512 | 31.717 | 0 | 31.717 | 33.1443 | 0 | 33.1443 | 34.6358 | 0 | 34.6358 | 36.1944 | 0 | 36.1944
|  | 21.5939 | 0 | 21.5939 | 21.9483 | 0 | 21.9483 | 22.936 | 0 | 22.936 | 23.9681 | 0 | 23.9681 | 25.0467 | 0 | 25.0467 | 26.1738 | 0 | 26.1738 | 27.3516 | 0 | 27.3516 | 28.5824 | 0 | 28.5824 | 29.8686 | 0 | 29.8686 | 31.2127 | 0 | 31.2127 | 32.6173 | 0 | 32.6173 | 34.0851 | 0 | 34.0851 | 35.6189 | 0 | 35.6189 | 37.2218 | 0 | 37.2218 | 38.8967 | 0 | 38.8967
|  | 20.9793 | 0 | 20.9793 | 21.3236 | 0 | 21.3236 | 22.2832 | 0 | 22.2832 | 23.2859 | 0 | 23.2859 | 24.3338 | 0 | 24.3338 | 25.4288 | 0 | 25.4288 | 26.5731 | 0 | 26.5731 | 27.7689 | 0 | 27.7689 | 29.0185 | 0 | 29.0185 | 30.3243 | 0 | 30.3243 | 31.6889 | 0 | 31.6889 | 33.1149 | 0 | 33.1149 | 34.6051 | 0 | 34.6051 | 36.1623 | 0 | 36.1623 | 37.7896 | 0 | 37.7896
|  | 21.2483 | 0 | 21.2483 | 21.5971 | 0 | 21.5971 | 22.569 | 0 | 22.569 | 23.5846 | 0 | 23.5846 | 24.6459 | 0 | 24.6459 | 25.7549 | 0 | 25.7549 | 26.9139 | 0 | 26.9139 | 28.125 | 0 | 28.125 | 29.3906 | 0 | 29.3906 | 30.7132 | 0 | 30.7132 | 32.0953 | 0 | 32.0953 | 33.5396 | 0 | 33.5396 | 35.0489 | 0 | 35.0489 | 36.6261 | 0 | 36.6261 | 38.2743 | 0 | 38.2743
|  | 21.3277 | 0 | 21.3277 | 21.6777 | 0 | 21.6777 | 22.6532 | 0 | 22.6532 | 23.6726 | 0 | 23.6726 | 24.7379 | 0 | 24.7379 | 25.8511 | 0 | 25.8511 | 27.0144 | 0 | 27.0144 | 28.23 | 0 | 28.23 | 29.5004 | 0 | 29.5004 | 30.8279 | 0 | 30.8279 | 32.2152 | 0 | 32.2152 | 33.6649 | 0 | 33.6649 | 35.1798 | 0 | 35.1798 | 36.7629 | 0 | 36.7629 | 38.4172 | 0 | 38.4172
|  | 19.6813 | 0 | 19.6813 | 20.0043 | 0 | 20.0043 | 20.9045 | 0 | 20.9045 | 21.8452 | 0 | 21.8452 | 22.8283 | 0 | 22.8283 | 23.8555 | 0 | 23.8555 | 24.929 | 0 | 24.929 | 26.0508 | 0 | 26.0508 | 27.2231 | 0 | 27.2231 | 28.4482 | 0 | 28.4482 | 29.7283 | 0 | 29.7283 | 31.0661 | 0 | 31.0661 | 32.4641 | 0 | 32.4641 | 33.925 | 0 | 33.925 | 35.4516 | 0 | 35.4516
|  | 20.0549 | 0 | 20.0549 | 20.3841 | 0 | 20.3841 | 21.3014 | 0 | 21.3014 | 22.26 | 0 | 22.26 | 23.2617 | 0 | 23.2617 | 24.3084 | 0 | 24.3084 | 25.4023 | 0 | 25.4023 | 26.5454 | 0 | 26.5454 | 27.74 | 0 | 27.74 | 28.9883 | 0 | 28.9883 | 30.2928 | 0 | 30.2928 | 31.6559 | 0 | 31.6559 | 33.0804 | 0 | 33.0804 | 34.5691 | 0 | 34.5691 | 36.1247 | 0 | 36.1247
|  | 20.3162 | 0 | 20.3162 | 20.6497 | 0 | 20.6497 | 21.5789 | 0 | 21.5789 | 22.55 | 0 | 22.55 | 23.5648 | 0 | 23.5648 | 24.6252 | 0 | 24.6252 | 25.7333 | 0 | 25.7333 | 26.8913 | 0 | 26.8913 | 28.1014 | 0 | 28.1014 | 29.366 | 0 | 29.366 | 30.6874 | 0 | 30.6874 | 32.0684 | 0 | 32.0684 | 33.5114 | 0 | 33.5114 | 35.0195 | 0 | 35.0195 | 36.5953 | 0 | 36.5953
|  | 19.5524 | 0 | 19.5524 | 19.8733 | 0 | 19.8733 | 20.7676 | 0 | 20.7676 | 21.7022 | 0 | 21.7022 | 22.6788 | 0 | 22.6788 | 23.6993 | 0 | 23.6993 | 24.7658 | 0 | 24.7658 | 25.8802 | 0 | 25.8802 | 27.0448 | 0 | 27.0448 | 28.2619 | 0 | 28.2619 | 29.5336 | 0 | 29.5336 | 30.8627 | 0 | 30.8627 | 32.2515 | 0 | 32.2515 | 33.7028 | 0 | 33.7028 | 35.2194 | 0 | 35.2194
|  | 21.0579 | 0 | 21.0579 | 21.4036 | 0 | 21.4036 | 22.3667 | 0 | 22.3667 | 23.3732 | 0 | 23.3732 | 24.425 | 0 | 24.425 | 25.5241 | 0 | 25.5241 | 26.6727 | 0 | 26.6727 | 27.873 | 0 | 27.873 | 29.1273 | 0 | 29.1273 | 30.438 | 0 | 30.438 | 31.8077 | 0 | 31.8077 | 33.2391 | 0 | 33.2391 | 34.7348 | 0 | 34.7348 | 36.2979 | 0 | 36.2979 | 37.9313 | 0 | 37.9313
|  | 23.7594 | 0 | 23.7594 | 24.1493 | 0 | 24.1493 | 25.2361 | 0 | 25.2361 | 26.3717 | 0 | 26.3717 | 27.5584 | 0 | 27.5584 | 28.7985 | 0 | 28.7985 | 30.0945 | 0 | 30.0945 | 31.4487 | 0 | 31.4487 | 32.8639 | 0 | 32.8639 | 34.3428 | 0 | 34.3428 | 35.8882 | 0 | 35.8882 | 37.5032 | 0 | 37.5032 | 39.1908 | 0 | 39.1908 | 40.9544 | 0 | 40.9544 | 42.7974 | 0 | 42.7974
|  | 27.7994 | 0 | 27.7994 | 28.2557 | 0 | 28.2557 | 29.5272 | 0 | 29.5272 | 30.8559 | 0 | 30.8559 | 32.2444 | 0 | 32.2444 | 33.6954 | 0 | 33.6954 | 35.2117 | 0 | 35.2117 | 36.7963 | 0 | 36.7963 | 38.4521 | 0 | 38.4521 | 40.1824 | 0 | 40.1824 | 41.9907 | 0 | 41.9907 | 43.8802 | 0 | 43.8802 | 45.8548 | 0 | 45.8548 | 47.9183 | 0 | 47.9183 | 50.0746 | 0 | 50.0746
|  | 29.3385 | 0 | 29.3385 | 29.8201 | 0 | 29.8201 | 31.162 | 0 | 31.162 | 32.5642 | 0 | 32.5642 | 34.0296 | 0 | 34.0296 | 35.561 | 0 | 35.561 | 37.1612 | 0 | 37.1612 | 38.8335 | 0 | 38.8335 | 40.581 | 0 | 40.581 | 42.4071 | 0 | 42.4071 | 44.3154 | 0 | 44.3154 | 46.3096 | 0 | 46.3096 | 48.3936 | 0 | 48.3936 | 50.5713 | 0 | 50.5713 | 52.847 | 0 | 52.847
|  | 28.1264 | 0 | 28.1264 | 28.5881 | 0 | 28.5881 | 29.8746 | 0 | 29.8746 | 31.2189 | 0 | 31.2189 | 32.6238 | 0 | 32.6238 | 34.0919 | 0 | 34.0919 | 35.626 | 0 | 35.626 | 37.2292 | 0 | 37.2292 | 38.9045 | 0 | 38.9045 | 40.6552 | 0 | 40.6552 | 42.4847 | 0 | 42.4847 | 44.3965 | 0 | 44.3965 | 46.3943 | 0 | 46.3943 | 48.4821 | 0 | 48.4821 | 50.6638 | 0 | 50.6638
|  | 26.2072 | 0 | 26.2072 | 26.6374 | 0 | 26.6374 | 27.8361 | 0 | 27.8361 | 29.0887 | 0 | 29.0887 | 30.3977 | 0 | 30.3977 | 31.7656 | 0 | 31.7656 | 33.195 | 0 | 33.195 | 34.6888 | 0 | 34.6888 | 36.2498 | 0 | 36.2498 | 37.881 | 0 | 37.881 | 39.5857 | 0 | 39.5857 | 41.3671 | 0 | 41.3671 | 43.2286 | 0 | 43.2286 | 45.1739 | 0 | 45.1739 | 47.2067 | 0 | 47.2067
|  | 23.6027 | 0 | 23.6027 | 23.9902 | 0 | 23.9902 | 25.0697 | 0 | 25.0697 | 26.1979 | 0 | 26.1979 | 27.3768 | 0 | 27.3768 | 28.6087 | 0 | 28.6087 | 29.8961 | 0 | 29.8961 | 31.2414 | 0 | 31.2414 | 32.6473 | 0 | 32.6473 | 34.1164 | 0 | 34.1164 | 35.6517 | 0 | 35.6517 | 37.256 | 0 | 37.256 | 38.9325 | 0 | 38.9325 | 40.6845 | 0 | 40.6845 | 42.5153 | 0 | 42.5153
|  | 21.0178 | 0 | 21.0178 | 21.3628 | 0 | 21.3628 | 22.3241 | 0 | 22.3241 | 23.3287 | 0 | 23.3287 | 24.3785 | 0 | 24.3785 | 25.4755 | 0 | 25.4755 | 26.6219 | 0 | 26.6219 | 27.8199 | 0 | 27.8199 | 29.0718 | 0 | 29.0718 | 30.38 | 0 | 30.38 | 31.7471 | 0 | 31.7471 | 33.1757 | 0 | 33.1757 | 34.6687 | 0 | 34.6687 | 36.2287 | 0 | 36.2287 | 37.859 | 0 | 37.859
|  | 20.2325 | 0 | 20.2325 | 20.5646 | 0 | 20.5646 | 21.49 | 0 | 21.49 | 22.457 | 0 | 22.457 | 23.4676 | 0 | 23.4676 | 24.5236 | 0 | 24.5236 | 25.6272 | 0 | 25.6272 | 26.7804 | 0 | 26.7804 | 27.9855 | 0 | 27.9855 | 29.2449 | 0 | 29.2449 | 30.5609 | 0 | 30.5609 | 31.9361 | 0 | 31.9361 | 33.3733 | 0 | 33.3733 | 34.875 | 0 | 34.875 | 36.4444 | 0 | 36.4444
|  | 16.8058 | 0 | 16.8058 | 17.0816 | 0 | 17.0816 | 17.8503 | 0 | 17.8503 | 18.6536 | 0 | 18.6536 | 19.493 | 0 | 19.493 | 20.3702 | 0 | 20.3702 | 21.2868 | 0 | 21.2868 | 22.2447 | 0 | 22.2447 | 23.2457 | 0 | 23.2457 | 24.2918 | 0 | 24.2918 | 25.3849 | 0 | 25.3849 | 26.5272 | 0 | 26.5272 | 27.721 | 0 | 27.721 | 28.9684 | 0 | 28.9684 | 30.272 | 0 | 30.272
|  | 15.6852 | 0 | 15.6852 | 15.9426 | 0 | 15.9426 | 16.66 | 0 | 16.66 | 17.4098 | 0 | 17.4098 | 18.1932 | 0 | 18.1932 | 19.0119 | 0 | 19.0119 | 19.8674 | 0 | 19.8674 | 20.7615 | 0 | 20.7615 | 21.6957 | 0 | 21.6957 | 22.672 | 0 | 22.672 | 23.6923 | 0 | 23.6923 | 24.7584 | 0 | 24.7584 | 25.8725 | 0 | 25.8725 | 27.0368 | 0 | 27.0368 | 28.2535 | 0 | 28.2535
|  | 14.1338 | 0 | 14.1338 | 14.3658 | 0 | 14.3658 | 15.0123 | 0 | 15.0123 | 15.6878 | 0 | 15.6878 | 16.3938 | 0 | 16.3938 | 17.1315 | 0 | 17.1315 | 17.9024 | 0 | 17.9024 | 18.708 | 0 | 18.708 | 19.5499 | 0 | 19.5499 | 20.4296 | 0 | 20.4296 | 21.349 | 0 | 21.349 | 22.3097 | 0 | 22.3097 | 23.3136 | 0 | 23.3136 | 24.3627 | 0 | 24.3627 | 25.459 | 0 | 25.459
|  | 13.5219 | 0 | 13.5219 | 13.7439 | 0 | 13.7439 | 14.3624 | 0 | 14.3624 | 15.0087 | 0 | 15.0087 | 15.6841 | 0 | 15.6841 | 16.3898 | 0 | 16.3898 | 17.1274 | 0 | 17.1274 | 17.8981 | 0 | 17.8981 | 18.7035 | 0 | 18.7035 | 19.5452 | 0 | 19.5452 | 20.4247 | 0 | 20.4247 | 21.3438 | 0 | 21.3438 | 22.3043 | 0 | 22.3043 | 23.308 | 0 | 23.308 | 24.3569 | 0 | 24.3569
|  | 13.5432 | 0 | 13.5432 | 13.7655 | 0 | 13.7655 | 14.385 | 0 | 14.385 | 15.0323 | 0 | 15.0323 | 15.7088 | 0 | 15.7088 | 16.4157 | 0 | 16.4157 | 17.1544 | 0 | 17.1544 | 17.9263 | 0 | 17.9263 | 18.733 | 0 | 18.733 | 19.576 | 0 | 19.576 | 20.4569 | 0 | 20.4569 | 21.3775 | 0 | 21.3775 | 22.3394 | 0 | 22.3394 | 23.3447 | 0 | 23.3447 | 24.3952 | 0 | 24.3952
|  | 14.0295 | 0 | 14.0295 | 14.2598 | 0 | 14.2598 | 14.9014 | 0 | 14.9014 | 15.572 | 0 | 15.572 | 16.2728 | 0 | 16.2728 | 17.005 | 0 | 17.005 | 17.7703 | 0 | 17.7703 | 18.5699 | 0 | 18.5699 | 19.4056 | 0 | 19.4056 | 20.2788 | 0 | 20.2788 | 21.1914 | 0 | 21.1914 | 22.145 | 0 | 22.145 | 23.1415 | 0 | 23.1415 | 24.1829 | 0 | 24.1829 | 25.2711 | 0 | 25.2711
|  | 15.6572 | 0 | 15.6572 | 15.9142 | 0 | 15.9142 | 16.6304 | 0 | 16.6304 | 17.3788 | 0 | 17.3788 | 18.1608 | 0 | 18.1608 | 18.978 | 0 | 18.978 | 19.832 | 0 | 19.832 | 20.7245 | 0 | 20.7245 | 21.6571 | 0 | 21.6571 | 22.6317 | 0 | 22.6317 | 23.6501 | 0 | 23.6501 | 24.7143 | 0 | 24.7143 | 25.8265 | 0 | 25.8265 | 26.9887 | 0 | 26.9887 | 28.2032 | 0 | 28.2032
|  | 17.9595 | 0 | 17.9595 | 18.2543 | 0 | 18.2543 | 19.0757 | 0 | 19.0757 | 19.9341 | 0 | 19.9341 | 20.8312 | 0 | 20.8312 | 21.7686 | 0 | 21.7686 | 22.7481 | 0 | 22.7481 | 23.7718 | 0 | 23.7718 | 24.8415 | 0 | 24.8415 | 25.9594 | 0 | 25.9594 | 27.1276 | 0 | 27.1276 | 28.3483 | 0 | 28.3483 | 29.624 | 0 | 29.624 | 30.9571 | 0 | 30.9571 | 32.3501 | 0 | 32.3501
|  | 20.8063 | 0 | 20.8063 | 21.1478 | 0 | 21.1478 | 22.0995 | 0 | 22.0995 | 23.094 | 0 | 23.094 | 24.1332 | 0 | 24.1332 | 25.2192 | 0 | 25.2192 | 26.3541 | 0 | 26.3541 | 27.54 | 0 | 27.54 | 28.7793 | 0 | 28.7793 | 30.0744 | 0 | 30.0744 | 31.4277 | 0 | 31.4277 | 32.842 | 0 | 32.842 | 34.3198 | 0 | 34.3198 | 35.8642 | 0 | 35.8642 | 37.4781 | 0 | 37.4781
|  | 21.9906 | 0 | 21.9906 | 22.3515 | 0 | 22.3515 | 23.3573 | 0 | 23.3573 | 24.4084 | 0 | 24.4084 | 25.5068 | 0 | 25.5068 | 26.6546 | 0 | 26.6546 | 27.8541 | 0 | 27.8541 | 29.1075 | 0 | 29.1075 | 30.4173 | 0 | 30.4173 | 31.7861 | 0 | 31.7861 | 33.2165 | 0 | 33.2165 | 34.7112 | 0 | 34.7112 | 36.2732 | 0 | 36.2732 | 37.9055 | 0 | 37.9055 | 39.6113 | 0 | 39.6113
|  | 21.4865 | 0 | 21.4865 | 21.8392 | 0 | 21.8392 | 22.822 | 0 | 22.822 | 23.849 | 0 | 23.849 | 24.9222 | 0 | 24.9222 | 26.0437 | 0 | 26.0437 | 27.2156 | 0 | 27.2156 | 28.4404 | 0 | 28.4404 | 29.7202 | 0 | 29.7202 | 31.0576 | 0 | 31.0576 | 32.4552 | 0 | 32.4552 | 33.9156 | 0 | 33.9156 | 35.4419 | 0 | 35.4419 | 37.0367 | 0 | 37.0367 | 38.7034 | 0 | 38.7034
|  | 20.6787 | 0 | 20.6787 | 21.0181 | 0 | 21.0181 | 21.9639 | 0 | 21.9639 | 22.9523 | 0 | 22.9523 | 23.9851 | 0 | 23.9851 | 25.0645 | 0 | 25.0645 | 26.1924 | 0 | 26.1924 | 27.371 | 0 | 27.371 | 28.6027 | 0 | 28.6027 | 29.8898 | 0 | 29.8898 | 31.2349 | 0 | 31.2349 | 32.6404 | 0 | 32.6404 | 34.1093 | 0 | 34.1093 | 35.6442 | 0 | 35.6442 | 37.2482 | 0 | 37.2482
|  | 21.2436 | 0 | 21.2436 | 21.5923 | 0 | 21.5923 | 22.564 | 0 | 22.564 | 23.5794 | 0 | 23.5794 | 24.6404 | 0 | 24.6404 | 25.7492 | 0 | 25.7492 | 26.908 | 0 | 26.908 | 28.1188 | 0 | 28.1188 | 29.3842 | 0 | 29.3842 | 30.7065 | 0 | 30.7065 | 32.0882 | 0 | 32.0882 | 33.5322 | 0 | 33.5322 | 35.0412 | 0 | 35.0412 | 36.618 | 0 | 36.618 | 38.2658 | 0 | 38.2658
|  | 20.2348 | 0 | 20.2348 | 20.567 | 0 | 20.567 | 21.4925 | 0 | 21.4925 | 22.4597 | 0 | 22.4597 | 23.4703 | 0 | 23.4703 | 24.5265 | 0 | 24.5265 | 25.6302 | 0 | 25.6302 | 26.7836 | 0 | 26.7836 | 27.9888 | 0 | 27.9888 | 29.2483 | 0 | 29.2483 | 30.5645 | 0 | 30.5645 | 31.9399 | 0 | 31.9399 | 33.3772 | 0 | 33.3772 | 34.8792 | 0 | 34.8792 | 36.4487 | 0 | 36.4487
|  | 20.615 | 0 | 20.615 | 20.9533 | 0 | 20.9533 | 21.8962 | 0 | 21.8962 | 22.8816 | 0 | 22.8816 | 23.9112 | 0 | 23.9112 | 24.9872 | 0 | 24.9872 | 26.1117 | 0 | 26.1117 | 27.2867 | 0 | 27.2867 | 28.5146 | 0 | 28.5146 | 29.7977 | 0 | 29.7977 | 31.1386 | 0 | 31.1386 | 32.5399 | 0 | 32.5399 | 34.0042 | 0 | 34.0042 | 35.5344 | 0 | 35.5344 | 37.1334 | 0 | 37.1334
|  | 21.5909 | 0 | 21.5909 | 21.9453 | 0 | 21.9453 | 22.9328 | 0 | 22.9328 | 23.9648 | 0 | 23.9648 | 25.0432 | 0 | 25.0432 | 26.1701 | 0 | 26.1701 | 27.3478 | 0 | 27.3478 | 28.5784 | 0 | 28.5784 | 29.8645 | 0 | 29.8645 | 31.2084 | 0 | 31.2084 | 32.6127 | 0 | 32.6127 | 34.0803 | 0 | 34.0803 | 35.6139 | 0 | 35.6139 | 37.2165 | 0 | 37.2165 | 38.8913 | 0 | 38.8913
|  | 23.6933 | 0 | 23.6933 | 24.0822 | 0 | 24.0822 | 25.166 | 0 | 25.166 | 26.2984 | 0 | 26.2984 | 27.4818 | 0 | 27.4818 | 28.7185 | 0 | 28.7185 | 30.0109 | 0 | 30.0109 | 31.3614 | 0 | 31.3614 | 32.7726 | 0 | 32.7726 | 34.2474 | 0 | 34.2474 | 35.7885 | 0 | 35.7885 | 37.399 | 0 | 37.399 | 39.082 | 0 | 39.082 | 40.8406 | 0 | 40.8406 | 42.6785 | 0 | 42.6785
|  | 27.5163 | 0 | 27.5163 | 27.968 | 0 | 27.968 | 29.2265 | 0 | 29.2265 | 30.5417 | 0 | 30.5417 | 31.9161 | 0 | 31.9161 | 33.3523 | 0 | 33.3523 | 34.8532 | 0 | 34.8532 | 36.4216 | 0 | 36.4216 | 38.0605 | 0 | 38.0605 | 39.7733 | 0 | 39.7733 | 41.5631 | 0 | 41.5631 | 43.4334 | 0 | 43.4334 | 45.3879 | 0 | 45.3879 | 47.4304 | 0 | 47.4304 | 49.5647 | 0 | 49.5647
|  | 27.6133 | 0 | 27.6133 | 28.0666 | 0 | 28.0666 | 29.3296 | 0 | 29.3296 | 30.6494 | 0 | 30.6494 | 32.0287 | 0 | 32.0287 | 33.4699 | 0 | 33.4699 | 34.9761 | 0 | 34.9761 | 36.55 | 0 | 36.55 | 38.1948 | 0 | 38.1948 | 39.9135 | 0 | 39.9135 | 41.7096 | 0 | 41.7096 | 43.5866 | 0 | 43.5866 | 45.548 | 0 | 45.548 | 47.5976 | 0 | 47.5976 | 49.7395 | 0 | 49.7395
|  | 25.9387 | 0 | 25.9387 | 26.3644 | 0 | 26.3644 | 27.5508 | 0 | 27.5508 | 28.7906 | 0 | 28.7906 | 30.0862 | 0 | 30.0862 | 31.4401 | 0 | 31.4401 | 32.8549 | 0 | 32.8549 | 34.3333 | 0 | 34.3333 | 35.8783 | 0 | 35.8783 | 37.4929 | 0 | 37.4929 | 39.18 | 0 | 39.18 | 40.9431 | 0 | 40.9431 | 42.7856 | 0 | 42.7856 | 44.7109 | 0 | 44.7109 | 46.7229 | 0 | 46.7229
|  | 24.554 | 0 | 24.554 | 24.9571 | 0 | 24.9571 | 26.0801 | 0 | 26.0801 | 27.2537 | 0 | 27.2537 | 28.4802 | 0 | 28.4802 | 29.7618 | 0 | 29.7618 | 31.1011 | 0 | 31.1011 | 32.5006 | 0 | 32.5006 | 33.9631 | 0 | 33.9631 | 35.4915 | 0 | 35.4915 | 37.0886 | 0 | 37.0886 | 38.7576 | 0 | 38.7576 | 40.5017 | 0 | 40.5017 | 42.3242 | 0 | 42.3242 | 44.2288 | 0 | 44.2288
|  | 22.4639 | 0 | 22.4639 | 22.8327 | 0 | 22.8327 | 23.8601 | 0 | 23.8601 | 24.9338 | 0 | 24.9338 | 26.0559 | 0 | 26.0559 | 27.2284 | 0 | 27.2284 | 28.4536 | 0 | 28.4536 | 29.7341 | 0 | 29.7341 | 31.0721 | 0 | 31.0721 | 32.4703 | 0 | 32.4703 | 33.9315 | 0 | 33.9315 | 35.4584 | 0 | 35.4584 | 37.054 | 0 | 37.054 | 38.7215 | 0 | 38.7215 | 40.4639 | 0 | 40.4639
|  | 20.7674 | 0 | 20.7674 | 21.1082 | 0 | 21.1082 | 22.0581 | 0 | 22.0581 | 23.0507 | 0 | 23.0507 | 24.088 | 0 | 24.088 | 25.172 | 0 | 25.172 | 26.3047 | 0 | 26.3047 | 27.4884 | 0 | 27.4884 | 28.7254 | 0 | 28.7254 | 30.018 | 0 | 30.018 | 31.3688 | 0 | 31.3688 | 32.7804 | 0 | 32.7804 | 34.2556 | 0 | 34.2556 | 35.7971 | 0 | 35.7971 | 37.4079 | 0 | 37.4079
|  | 19.1589 | 0 | 19.1589 | 19.4734 | 0 | 19.4734 | 20.3497 | 0 | 20.3497 | 21.2654 | 0 | 21.2654 | 22.2224 | 0 | 22.2224 | 23.2224 | 0 | 23.2224 | 24.2674 | 0 | 24.2674 | 25.3594 | 0 | 25.3594 | 26.5006 | 0 | 26.5006 | 27.6931 | 0 | 27.6931 | 28.9393 | 0 | 28.9393 | 30.2416 | 0 | 30.2416 | 31.6024 | 0 | 31.6024 | 33.0246 | 0 | 33.0246 | 34.5107 | 0 | 34.5107
|  | 17.002 | 0 | 17.002 | 17.2811 | 0 | 17.2811 | 18.0587 | 0 | 18.0587 | 18.8714 | 0 | 18.8714 | 19.7206 | 0 | 19.7206 | 20.608 | 0 | 20.608 | 21.5354 | 0 | 21.5354 | 22.5044 | 0 | 22.5044 | 23.5171 | 0 | 23.5171 | 24.5754 | 0 | 24.5754 | 25.6813 | 0 | 25.6813 | 26.837 | 0 | 26.837 | 28.0446 | 0 | 28.0446 | 29.3066 | 0 | 29.3066 | 30.6254 | 0 | 30.6254
|  | 15.787 | 0 | 15.787 | 16.0462 | 0 | 16.0462 | 16.7683 | 0 | 16.7683 | 17.5228 | 0 | 17.5228 | 18.3114 | 0 | 18.3114 | 19.1354 | 0 | 19.1354 | 19.9965 | 0 | 19.9965 | 20.8963 | 0 | 20.8963 | 21.8366 | 0 | 21.8366 | 22.8193 | 0 | 22.8193 | 23.8462 | 0 | 23.8462 | 24.9192 | 0 | 24.9192 | 26.0406 | 0 | 26.0406 | 27.2124 | 0 | 27.2124 | 28.437 | 0 | 28.437
|  | 13.985 | 0 | 13.985 | 14.2145 | 0 | 14.2145 | 14.8542 | 0 | 14.8542 | 15.5226 | 0 | 15.5226 | 16.2212 | 0 | 16.2212 | 16.9511 | 0 | 16.9511 | 17.7139 | 0 | 17.7139 | 18.511 | 0 | 18.511 | 19.344 | 0 | 19.344 | 20.2145 | 0 | 20.2145 | 21.1242 | 0 | 21.1242 | 22.0747 | 0 | 22.0747 | 23.0681 | 0 | 23.0681 | 24.1062 | 0 | 24.1062 | 25.191 | 0 | 25.191
|  | 13.0447 | 0 | 13.0447 | 13.2589 | 0 | 13.2589 | 13.8555 | 0 | 13.8555 | 14.479 | 0 | 14.479 | 15.1306 | 0 | 15.1306 | 15.8114 | 0 | 15.8114 | 16.5229 | 0 | 16.5229 | 17.2665 | 0 | 17.2665 | 18.0435 | 0 | 18.0435 | 18.8554 | 0 | 18.8554 | 19.7039 | 0 | 19.7039 | 20.5906 | 0 | 20.5906 | 21.5172 | 0 | 21.5172 | 22.4854 | 0 | 22.4854 | 23.4973 | 0 | 23.4973
|  | 12.8976 | 0 | 12.8976 | 13.1093 | 0 | 13.1093 | 13.6992 | 0 | 13.6992 | 14.3156 | 0 | 14.3156 | 14.9598 | 0 | 14.9598 | 15.633 | 0 | 15.633 | 16.3365 | 0 | 16.3365 | 17.0717 | 0 | 17.0717 | 17.8399 | 0 | 17.8399 | 18.6427 | 0 | 18.6427 | 19.4816 | 0 | 19.4816 | 20.3583 | 0 | 20.3583 | 21.2744 | 0 | 21.2744 | 22.2317 | 0 | 22.2317 | 23.2322 | 0 | 23.2322
|  | 13.1059 | 0 | 13.1059 | 13.321 | 0 | 13.321 | 13.9205 | 0 | 13.9205 | 14.5469 | 0 | 14.5469 | 15.2015 | 0 | 15.2015 | 15.8856 | 0 | 15.8856 | 16.6004 | 0 | 16.6004 | 17.3475 | 0 | 17.3475 | 18.1281 | 0 | 18.1281 | 18.9438 | 0 | 18.9438 | 19.7963 | 0 | 19.7963 | 20.6872 | 0 | 20.6872 | 21.6181 | 0 | 21.6181 | 22.5909 | 0 | 22.5909 | 23.6075 | 0 | 23.6075
|  | 13.8389 | 0 | 13.8389 | 14.0661 | 0 | 14.0661 | 14.699 | 0 | 14.699 | 15.3605 | 0 | 15.3605 | 16.0517 | 0 | 16.0517 | 16.7741 | 0 | 16.7741 | 17.5289 | 0 | 17.5289 | 18.3177 | 0 | 18.3177 | 19.142 | 0 | 19.142 | 20.0034 | 0 | 20.0034 | 20.9035 | 0 | 20.9035 | 21.8442 | 0 | 21.8442 | 22.8272 | 0 | 22.8272 | 23.8544 | 0 | 23.8544 | 24.9278 | 0 | 24.9278
|  | 15.8252 | 0 | 15.8252 | 16.085 | 0 | 16.085 | 16.8088 | 0 | 16.8088 | 17.5652 | 0 | 17.5652 | 18.3556 | 0 | 18.3556 | 19.1816 | 0 | 19.1816 | 20.0448 | 0 | 20.0448 | 20.9468 | 0 | 20.9468 | 21.8894 | 0 | 21.8894 | 22.8745 | 0 | 22.8745 | 23.9038 | 0 | 23.9038 | 24.9795 | 0 | 24.9795 | 26.1036 | 0 | 26.1036 | 27.2782 | 0 | 27.2782 | 28.5057 | 0 | 28.5057
|  | 18.4558 | 0 | 18.4558 | 18.7587 | 0 | 18.7587 | 19.6029 | 0 | 19.6029 | 20.485 | 0 | 20.485 | 21.4068 | 0 | 21.4068 | 22.3701 | 0 | 22.3701 | 23.3768 | 0 | 23.3768 | 24.4287 | 0 | 24.4287 | 25.528 | 0 | 25.528 | 26.6768 | 0 | 26.6768 | 27.8772 | 0 | 27.8772 | 29.1317 | 0 | 29.1317 | 30.4426 | 0 | 30.4426 | 31.8126 | 0 | 31.8126 | 33.2441 | 0 | 33.2441
|  | 20.654 | 0 | 20.654 | 20.993 | 0 | 20.993 | 21.9377 | 0 | 21.9377 | 22.9249 | 0 | 22.9249 | 23.9565 | 0 | 23.9565 | 25.0346 | 0 | 25.0346 | 26.1611 | 0 | 26.1611 | 27.3384 | 0 | 27.3384 | 28.5686 | 0 | 28.5686 | 29.8542 | 0 | 29.8542 | 31.1976 | 0 | 31.1976 | 32.6015 | 0 | 32.6015 | 34.0686 | 0 | 34.0686 | 35.6017 | 0 | 35.6017 | 37.2037 | 0 | 37.2037
|  | 21.5219 | 0 | 21.5219 | 21.8752 | 0 | 21.8752 | 22.8596 | 0 | 22.8596 | 23.8882 | 0 | 23.8882 | 24.9632 | 0 | 24.9632 | 26.0865 | 0 | 26.0865 | 27.2604 | 0 | 27.2604 | 28.4872 | 0 | 28.4872 | 29.7691 | 0 | 29.7691 | 31.1087 | 0 | 31.1087 | 32.5086 | 0 | 32.5086 | 33.9715 | 0 | 33.9715 | 35.5002 | 0 | 35.5002 | 37.0977 | 0 | 37.0977 | 38.7671 | 0 | 38.7671
|  | 21.0228 | 0 | 21.0228 | 21.3679 | 0 | 21.3679 | 22.3294 | 0 | 22.3294 | 23.3343 | 0 | 23.3343 | 24.3843 | 0 | 24.3843 | 25.4816 | 0 | 25.4816 | 26.6283 | 0 | 26.6283 | 27.8265 | 0 | 27.8265 | 29.0787 | 0 | 29.0787 | 30.3873 | 0 | 30.3873 | 31.7547 | 0 | 31.7547 | 33.1837 | 0 | 33.1837 | 34.6769 | 0 | 34.6769 | 36.2374 | 0 | 36.2374 | 37.8681 | 0 | 37.8681
|  | 20.8411 | 0 | 20.8411 | 21.1832 | 0 | 21.1832 | 22.1364 | 0 | 22.1364 | 23.1326 | 0 | 23.1326 | 24.1735 | 0 | 24.1735 | 25.2613 | 0 | 25.2613 | 26.3981 | 0 | 26.3981 | 27.586 | 0 | 27.586 | 28.8274 | 0 | 28.8274 | 30.1246 | 0 | 30.1246 | 31.4802 | 0 | 31.4802 | 32.8968 | 0 | 32.8968 | 34.3772 | 0 | 34.3772 | 35.9242 | 0 | 35.9242 | 37.5408 | 0 | 37.5408
|  | 20.0024 | 0 | 20.0024 | 20.3308 | 0 | 20.3308 | 21.2456 | 0 | 21.2456 | 22.2017 | 0 | 22.2017 | 23.2008 | 0 | 23.2008 | 24.2448 | 0 | 24.2448 | 25.3358 | 0 | 25.3358 | 26.4759 | 0 | 26.4759 | 27.6673 | 0 | 27.6673 | 28.9124 | 0 | 28.9124 | 30.2134 | 0 | 30.2134 | 31.573 | 0 | 31.573 | 32.9938 | 0 | 32.9938 | 34.4785 | 0 | 34.4785 | 36.0301 | 0 | 36.0301
|  | 19.5922 | 0 | 19.5922 | 19.9138 | 0 | 19.9138 | 20.8099 | 0 | 20.8099 | 21.7464 | 0 | 21.7464 | 22.7249 | 0 | 22.7249 | 23.7476 | 0 | 23.7476 | 24.8162 | 0 | 24.8162 | 25.9329 | 0 | 25.9329 | 27.0999 | 0 | 27.0999 | 28.3194 | 0 | 28.3194 | 29.5938 | 0 | 29.5938 | 30.9255 | 0 | 30.9255 | 32.3171 | 0 | 32.3171 | 33.7714 | 0 | 33.7714 | 35.2911 | 0 | 35.2911
|  | 19.9583 | 0 | 19.9583 | 20.2859 | 0 | 20.2859 | 21.1988 | 0 | 21.1988 | 22.1527 | 0 | 22.1527 | 23.1496 | 0 | 23.1496 | 24.1913 | 0 | 24.1913 | 25.2799 | 0 | 25.2799 | 26.4175 | 0 | 26.4175 | 27.6063 | 0 | 27.6063 | 28.8486 | 0 | 28.8486 | 30.1468 | 0 | 30.1468 | 31.5034 | 0 | 31.5034 | 32.9211 | 0 | 32.9211 | 34.4025 | 0 | 34.4025 | 35.9506 | 0 | 35.9506
|  | 21.9481 | 0 | 21.9481 | 22.3084 | 0 | 22.3084 | 23.3122 | 0 | 23.3122 | 24.3613 | 0 | 24.3613 | 25.4575 | 0 | 25.4575 | 26.6031 | 0 | 26.6031 | 27.8003 | 0 | 27.8003 | 29.0513 | 0 | 29.0513 | 30.3586 | 0 | 30.3586 | 31.7247 | 0 | 31.7247 | 33.1523 | 0 | 33.1523 | 34.6442 | 0 | 34.6442 | 36.2032 | 0 | 36.2032 | 37.8323 | 0 | 37.8323 | 39.5348 | 0 | 39.5348
|  | 27.4033 | 0 | 27.4033 | 27.8531 | 0 | 27.8531 | 29.1064 | 0 | 29.1064 | 30.4162 | 0 | 30.4162 | 31.785 | 0 | 31.785 | 33.2153 | 0 | 33.2153 | 34.71 | 0 | 34.71 | 36.2719 | 0 | 36.2719 | 37.9042 | 0 | 37.9042 | 39.6099 | 0 | 39.6099 | 41.3923 | 0 | 41.3923 | 43.2549 | 0 | 43.2549 | 45.2014 | 0 | 45.2014 | 47.2355 | 0 | 47.2355 | 49.3611 | 0 | 49.3611
|  | 28.6495 | 0 | 28.6495 | 29.1197 | 0 | 29.1197 | 30.4301 | 0 | 30.4301 | 31.7995 | 0 | 31.7995 | 33.2305 | 0 | 33.2305 | 34.7258 | 0 | 34.7258 | 36.2885 | 0 | 36.2885 | 37.9215 | 0 | 37.9215 | 39.6279 | 0 | 39.6279 | 41.4112 | 0 | 41.4112 | 43.2747 | 0 | 43.2747 | 45.2221 | 0 | 45.2221 | 47.257 | 0 | 47.257 | 49.3836 | 0 | 49.3836 | 51.6059 | 0 | 51.6059
|  | 27.1107 | 0 | 27.1107 | 27.5557 | 0 | 27.5557 | 28.7957 | 0 | 28.7957 | 30.0915 | 0 | 30.0915 | 31.4456 | 0 | 31.4456 | 32.8607 | 0 | 32.8607 | 34.3394 | 0 | 34.3394 | 35.8847 | 0 | 35.8847 | 37.4995 | 0 | 37.4995 | 39.187 | 0 | 39.187 | 40.9504 | 0 | 40.9504 | 42.7932 | 0 | 42.7932 | 44.7189 | 0 | 44.7189 | 46.7312 | 0 | 46.7312 | 48.8341 | 0 | 48.8341
|  | 25.5169 | 0 | 25.5169 | 25.9358 | 0 | 25.9358 | 27.1029 | 0 | 27.1029 | 28.3225 | 0 | 28.3225 | 29.597 | 0 | 29.597 | 30.9289 | 0 | 30.9289 | 32.3207 | 0 | 32.3207 | 33.7751 | 0 | 33.7751 | 35.295 | 0 | 35.295 | 36.8832 | 0 | 36.8832 | 38.543 | 0 | 38.543 | 40.2774 | 0 | 40.2774 | 42.0899 | 0 | 42.0899 | 43.984 | 0 | 43.984 | 45.9632 | 0 | 45.9632
|  | 22.394 | 0 | 22.394 | 22.7616 | 0 | 22.7616 | 23.7859 | 0 | 23.7859 | 24.8563 | 0 | 24.8563 | 25.9748 | 0 | 25.9748 | 27.1437 | 0 | 27.1437 | 28.3651 | 0 | 28.3651 | 29.6415 | 0 | 29.6415 | 30.9754 | 0 | 30.9754 | 32.3693 | 0 | 32.3693 | 33.8259 | 0 | 33.8259 | 35.3481 | 0 | 35.3481 | 36.9388 | 0 | 36.9388 | 38.601 | 0 | 38.601 | 40.338 | 0 | 40.338
|  | 18.7398 | 0 | 18.7398 | 19.0474 | 0 | 19.0474 | 19.9046 | 0 | 19.9046 | 20.8003 | 0 | 20.8003 | 21.7363 | 0 | 21.7363 | 22.7144 | 0 | 22.7144 | 23.7366 | 0 | 23.7366 | 24.8047 | 0 | 24.8047 | 25.9209 | 0 | 25.9209 | 27.0874 | 0 | 27.0874 | 28.3063 | 0 | 28.3063 | 29.5801 | 0 | 29.5801 | 30.9112 | 0 | 30.9112 | 32.3022 | 0 | 32.3022 | 33.7558 | 0 | 33.7558
|  | 17.2036 | 0 | 17.2036 | 17.486 | 0 | 17.486 | 18.2729 | 0 | 18.2729 | 19.0951 | 0 | 19.0951 | 19.9544 | 0 | 19.9544 | 20.8524 | 0 | 20.8524 | 21.7907 | 0 | 21.7907 | 22.7713 | 0 | 22.7713 | 23.796 | 0 | 23.796 | 24.8668 | 0 | 24.8668 | 25.9858 | 0 | 25.9858 | 27.1552 | 0 | 27.1552 | 28.3772 | 0 | 28.3772 | 29.6542 | 0 | 29.6542 | 30.9886 | 0 | 30.9886
|  | 15.8545 | 0 | 15.8545 | 16.1148 | 0 | 16.1148 | 16.84 | 0 | 16.84 | 17.5978 | 0 | 17.5978 | 18.3897 | 0 | 18.3897 | 19.2172 | 0 | 19.2172 | 20.082 | 0 | 20.082 | 20.9856 | 0 | 20.9856 | 21.93 | 0 | 21.93 | 22.9169 | 0 | 22.9169 | 23.9481 | 0 | 23.9481 | 25.0258 | 0 | 25.0258 | 26.1519 | 0 | 26.1519 | 27.3288 | 0 | 27.3288 | 28.5586 | 0 | 28.5586
|  | 15.4083 | 0 | 15.4083 | 15.6612 | 0 | 15.6612 | 16.366 | 0 | 16.366 | 17.1025 | 0 | 17.1025 | 17.8721 | 0 | 17.8721 | 18.6763 | 0 | 18.6763 | 19.5168 | 0 | 19.5168 | 20.395 | 0 | 20.395 | 21.3128 | 0 | 21.3128 | 22.2719 | 0 | 22.2719 | 23.2741 | 0 | 23.2741 | 24.3214 | 0 | 24.3214 | 25.4159 | 0 | 25.4159 | 26.5596 | 0 | 26.5596 | 27.7548 | 0 | 27.7548
|  | 14.1035 | 0 | 14.1035 | 14.335 | 0 | 14.335 | 14.9801 | 0 | 14.9801 | 15.6542 | 0 | 15.6542 | 16.3586 | 0 | 16.3586 | 17.0947 | 0 | 17.0947 | 17.864 | 0 | 17.864 | 18.6679 | 0 | 18.6679 | 19.5079 | 0 | 19.5079 | 20.3858 | 0 | 20.3858 | 21.3032 | 0 | 21.3032 | 22.2618 | 0 | 22.2618 | 23.2636 | 0 | 23.2636 | 24.3104 | 0 | 24.3104 | 25.4044 | 0 | 25.4044
|  | 13.7052 | 0 | 13.7052 | 13.9302 | 0 | 13.9302 | 14.5571 | 0 | 14.5571 | 15.2121 | 0 | 15.2121 | 15.8967 | 0 | 15.8967 | 16.612 | 0 | 16.612 | 17.3596 | 0 | 17.3596 | 18.1408 | 0 | 18.1408 | 18.9571 | 0 | 18.9571 | 19.8102 | 0 | 19.8102 | 20.7016 | 0 | 20.7016 | 21.6332 | 0 | 21.6332 | 22.6067 | 0 | 22.6067 | 23.624 | 0 | 23.624 | 24.6871 | 0 | 24.6871
|  | 14.5069 | 0 | 14.5069 | 14.745 | 0 | 14.745 | 15.4085 | 0 | 15.4085 | 16.1019 | 0 | 16.1019 | 16.8265 | 0 | 16.8265 | 17.5837 | 0 | 17.5837 | 18.375 | 0 | 18.375 | 19.2018 | 0 | 19.2018 | 20.0659 | 0 | 20.0659 | 20.9689 | 0 | 20.9689 | 21.9125 | 0 | 21.9125 | 22.8985 | 0 | 22.8985 | 23.929 | 0 | 23.929 | 25.0058 | 0 | 25.0058 | 26.131 | 0 | 26.131
|  | 16.9108 | 0 | 16.9108 | 17.1884 | 0 | 17.1884 | 17.9619 | 0 | 17.9619 | 18.7702 | 0 | 18.7702 | 19.6148 | 0 | 19.6148 | 20.4975 | 0 | 20.4975 | 21.4199 | 0 | 21.4199 | 22.3838 | 0 | 22.3838 | 23.391 | 0 | 23.391 | 24.4436 | 0 | 24.4436 | 25.5436 | 0 | 25.5436 | 26.6931 | 0 | 26.6931 | 27.8943 | 0 | 27.8943 | 29.1495 | 0 | 29.1495 | 30.4612 | 0 | 30.4612
|  | 20.7936 | 0 | 20.7936 | 21.135 | 0 | 21.135 | 22.086 | 0 | 22.086 | 23.0799 | 0 | 23.0799 | 24.1185 | 0 | 24.1185 | 25.2038 | 0 | 25.2038 | 26.338 | 0 | 26.338 | 27.5232 | 0 | 27.5232 | 28.7618 | 0 | 28.7618 | 30.056 | 0 | 30.056 | 31.4086 | 0 | 31.4086 | 32.8219 | 0 | 32.8219 | 34.2989 | 0 | 34.2989 | 35.8424 | 0 | 35.8424 | 37.4553 | 0 | 37.4553
|  | 21.9294 | 0 | 21.9294 | 22.2894 | 0 | 22.2894 | 23.2924 | 0 | 23.2924 | 24.3406 | 0 | 24.3406 | 25.4359 | 0 | 25.4359 | 26.5805 | 0 | 26.5805 | 27.7766 | 0 | 27.7766 | 29.0266 | 0 | 29.0266 | 30.3328 | 0 | 30.3328 | 31.6977 | 0 | 31.6977 | 33.1241 | 0 | 33.1241 | 34.6147 | 0 | 34.6147 | 36.1724 | 0 | 36.1724 | 37.8001 | 0 | 37.8001 | 39.5011 | 0 | 39.5011
|  | 19.6431 | 0 | 19.6431 | 19.9655 | 0 | 19.9655 | 20.8639 | 0 | 20.8639 | 21.8028 | 0 | 21.8028 | 22.7839 | 0 | 22.7839 | 23.8092 | 0 | 23.8092 | 24.8806 | 0 | 24.8806 | 26.0003 | 0 | 26.0003 | 27.1703 | 0 | 27.1703 | 28.3929 | 0 | 28.3929 | 29.6706 | 0 | 29.6706 | 31.0058 | 0 | 31.0058 | 32.4011 | 0 | 32.4011 | 33.8591 | 0 | 33.8591 | 35.3828 | 0 | 35.3828
|  | 18.1716 | 0 | 18.1716 | 18.4698 | 0 | 18.4698 | 19.301 | 0 | 19.301 | 20.1695 | 0 | 20.1695 | 21.0772 | 0 | 21.0772 | 22.0256 | 0 | 22.0256 | 23.0168 | 0 | 23.0168 | 24.0525 | 0 | 24.0525 | 25.1349 | 0 | 25.1349 | 26.266 | 0 | 26.266 | 27.4479 | 0 | 27.4479 | 28.6831 | 0 | 28.6831 | 29.9738 | 0 | 29.9738 | 31.3227 | 0 | 31.3227 | 32.7322 | 0 | 32.7322
|  | 16.8108 | 0 | 16.8108 | 17.0868 | 0 | 17.0868 | 17.8557 | 0 | 17.8557 | 18.6592 | 0 | 18.6592 | 19.4988 | 0 | 19.4988 | 20.3763 | 0 | 20.3763 | 21.2932 | 0 | 21.2932 | 22.2514 | 0 | 22.2514 | 23.2527 | 0 | 23.2527 | 24.2991 | 0 | 24.2991 | 25.3925 | 0 | 25.3925 | 26.5352 | 0 | 26.5352 | 27.7293 | 0 | 27.7293 | 28.9771 | 0 | 28.9771 | 30.2811 | 0 | 30.2811
|  | 15.7849 | 0 | 15.7849 | 16.044 | 0 | 16.044 | 16.766 | 0 | 16.766 | 17.5204 | 0 | 17.5204 | 18.3089 | 0 | 18.3089 | 19.1328 | 0 | 19.1328 | 19.9937 | 0 | 19.9937 | 20.8935 | 0 | 20.8935 | 21.8337 | 0 | 21.8337 | 22.8162 | 0 | 22.8162 | 23.8429 | 0 | 23.8429 | 24.9158 | 0 | 24.9158 | 26.0371 | 0 | 26.0371 | 27.2087 | 0 | 27.2087 | 28.4331 | 0 | 28.4331
|  | 15.5064 | 0 | 15.5064 | 15.7609 | 0 | 15.7609 | 16.4702 | 0 | 16.4702 | 17.2113 | 0 | 17.2113 | 17.9858 | 0 | 17.9858 | 18.7952 | 0 | 18.7952 | 19.641 | 0 | 19.641 | 20.5248 | 0 | 20.5248 | 21.4484 | 0 | 21.4484 | 22.4136 | 0 | 22.4136 | 23.4222 | 0 | 23.4222 | 24.4762 | 0 | 24.4762 | 25.5776 | 0 | 25.5776 | 26.7286 | 0 | 26.7286 | 27.9314 | 0 | 27.9314
|  | 15.6039 | 0 | 15.6039 | 15.8601 | 0 | 15.8601 | 16.5738 | 0 | 16.5738 | 17.3196 | 0 | 17.3196 | 18.099 | 0 | 18.099 | 18.9134 | 0 | 18.9134 | 19.7645 | 0 | 19.7645 | 20.6539 | 0 | 20.6539 | 21.5833 | 0 | 21.5833 | 22.5546 | 0 | 22.5546 | 23.5695 | 0 | 23.5695 | 24.6302 | 0 | 24.6302 | 25.7385 | 0 | 25.7385 | 26.8968 | 0 | 26.8968 | 28.1071 | 0 | 28.1071
|  | 16.1465 | 0 | 16.1465 | 16.4116 | 0 | 16.4116 | 17.1501 | 0 | 17.1501 | 17.9218 | 0 | 17.9218 | 18.7283 | 0 | 18.7283 | 19.5711 | 0 | 19.5711 | 20.4518 | 0 | 20.4518 | 21.3721 | 0 | 21.3721 | 22.3339 | 0 | 22.3339 | 23.3389 | 0 | 23.3389 | 24.3891 | 0 | 24.3891 | 25.4866 | 0 | 25.4866 | 26.6335 | 0 | 26.6335 | 27.8321 | 0 | 27.8321 | 29.0845 | 0 | 29.0845
|  | 17.471 | 0 | 17.471 | 17.7578 | 0 | 17.7578 | 18.5569 | 0 | 18.5569 | 19.392 | 0 | 19.392 | 20.2646 | 0 | 20.2646 | 21.1765 | 0 | 21.1765 | 22.1294 | 0 | 22.1294 | 23.1253 | 0 | 23.1253 | 24.1659 | 0 | 24.1659 | 25.2534 | 0 | 25.2534 | 26.3898 | 0 | 26.3898 | 27.5773 | 0 | 27.5773 | 28.8183 | 0 | 28.8183 | 30.1151 | 0 | 30.1151 | 31.4703 | 0 | 31.4703
|  | 20.9871 | 0 | 20.9871 | 21.3316 | 0 | 21.3316 | 22.2915 | 0 | 22.2915 | 23.2947 | 0 | 23.2947 | 24.3429 | 0 | 24.3429 | 25.4384 | 0 | 25.4384 | 26.5831 | 0 | 26.5831 | 27.7793 | 0 | 27.7793 | 29.0294 | 0 | 29.0294 | 30.3357 | 0 | 30.3357 | 31.7008 | 0 | 31.7008 | 33.1274 | 0 | 33.1274 | 34.6181 | 0 | 34.6181 | 36.1759 | 0 | 36.1759 | 37.8038 | 0 | 37.8038
|  | 27.9518 | 0 | 27.9518 | 28.4107 | 0 | 28.4107 | 29.6891 | 0 | 29.6891 | 31.0251 | 0 | 31.0251 | 32.4213 | 0 | 32.4213 | 33.8802 | 0 | 33.8802 | 35.4048 | 0 | 35.4048 | 36.9981 | 0 | 36.9981 | 38.663 | 0 | 38.663 | 40.4028 | 0 | 40.4028 | 42.2209 | 0 | 42.2209 | 44.1209 | 0 | 44.1209 | 46.1063 | 0 | 46.1063 | 48.1811 | 0 | 48.1811 | 50.3492 | 0 | 50.3492
|  | 29.9061 | 0 | 29.9061 | 30.397 | 0 | 30.397 | 31.7648 | 0 | 31.7648 | 33.1942 | 0 | 33.1942 | 34.688 | 0 | 34.688 | 36.2489 | 0 | 36.2489 | 37.8801 | 0 | 37.8801 | 39.5847 | 0 | 39.5847 | 41.3661 | 0 | 41.3661 | 43.2275 | 0 | 43.2275 | 45.1728 | 0 | 45.1728 | 47.2055 | 0 | 47.2055 | 49.3298 | 0 | 49.3298 | 51.5496 | 0 | 51.5496 | 53.8694 | 0 | 53.8694
|  | 28.1987 | 0 | 28.1987 | 28.6616 | 0 | 28.6616 | 29.9514 | 0 | 29.9514 | 31.2992 | 0 | 31.2992 | 32.7076 | 0 | 32.7076 | 34.1795 | 0 | 34.1795 | 35.7176 | 0 | 35.7176 | 37.3248 | 0 | 37.3248 | 39.0045 | 0 | 39.0045 | 40.7597 | 0 | 40.7597 | 42.5939 | 0 | 42.5939 | 44.5106 | 0 | 44.5106 | 46.5136 | 0 | 46.5136 | 48.6067 | 0 | 48.6067 | 50.794 | 0 | 50.794
|  | 25.915 | 0 | 25.915 | 26.3404 | 0 | 26.3404 | 27.5257 | 0 | 27.5257 | 28.7644 | 0 | 28.7644 | 30.0588 | 0 | 30.0588 | 31.4114 | 0 | 31.4114 | 32.8249 | 0 | 32.8249 | 34.302 | 0 | 34.302 | 35.8456 | 0 | 35.8456 | 37.4587 | 0 | 37.4587 | 39.1443 | 0 | 39.1443 | 40.9058 | 0 | 40.9058 | 42.7466 | 0 | 42.7466 | 44.6702 | 0 | 44.6702 | 46.6803 | 0 | 46.6803
|  | 22.2991 | 0 | 22.2991 | 22.6651 | 0 | 22.6651 | 23.6851 | 0 | 23.6851 | 24.7509 | 0 | 24.7509 | 25.8647 | 0 | 25.8647 | 27.0286 | 0 | 27.0286 | 28.2449 | 0 | 28.2449 | 29.5159 | 0 | 29.5159 | 30.8441 | 0 | 30.8441 | 32.2321 | 0 | 32.2321 | 33.6826 | 0 | 33.6826 | 35.1983 | 0 | 35.1983 | 36.7822 | 0 | 36.7822 | 38.4374 | 0 | 38.4374 | 40.1671 | 0 | 40.1671
|  | 18.4339 | 0 | 18.4339 | 18.7365 | 0 | 18.7365 | 19.5797 | 0 | 19.5797 | 20.4608 | 0 | 20.4608 | 21.3815 | 0 | 21.3815 | 22.3437 | 0 | 22.3437 | 23.3491 | 0 | 23.3491 | 24.3998 | 0 | 24.3998 | 25.4978 | 0 | 25.4978 | 26.6452 | 0 | 26.6452 | 27.8443 | 0 | 27.8443 | 29.0973 | 0 | 29.0973 | 30.4066 | 0 | 30.4066 | 31.7749 | 0 | 31.7749 | 33.2048 | 0 | 33.2048
|  | 16.4641 | 0 | 16.4641 | 16.7344 | 0 | 16.7344 | 17.4874 | 0 | 17.4874 | 18.2743 | 0 | 18.2743 | 19.0967 | 0 | 19.0967 | 19.956 | 0 | 19.956 | 20.8541 | 0 | 20.8541 | 21.7925 | 0 | 21.7925 | 22.7732 | 0 | 22.7732 | 23.7979 | 0 | 23.7979 | 24.8689 | 0 | 24.8689 | 25.988 | 0 | 25.988 | 27.1574 | 0 | 27.1574 | 28.3795 | 0 | 28.3795 | 29.6566 | 0 | 29.6566
|  | 14.7841 | 0 | 14.7841 | 15.0268 | 0 | 15.0268 | 15.703 | 0 | 15.703 | 16.4096 | 0 | 16.4096 | 17.148 | 0 | 17.148 | 17.9197 | 0 | 17.9197 | 18.7261 | 0 | 18.7261 | 19.5687 | 0 | 19.5687 | 20.4493 | 0 | 20.4493 | 21.3696 | 0 | 21.3696 | 22.3312 | 0 | 22.3312 | 23.3361 | 0 | 23.3361 | 24.3862 | 0 | 24.3862 | 25.4836 | 0 | 25.4836 | 26.6304 | 0 | 26.6304
|  | 14.3819 | 0 | 14.3819 | 14.618 | 0 | 14.618 | 15.2758 | 0 | 15.2758 | 15.9632 | 0 | 15.9632 | 16.6815 | 0 | 16.6815 | 17.4322 | 0 | 17.4322 | 18.2167 | 0 | 18.2167 | 19.0364 | 0 | 19.0364 | 19.893 | 0 | 19.893 | 20.7882 | 0 | 20.7882 | 21.7237 | 0 | 21.7237 | 22.7013 | 0 | 22.7013 | 23.7228 | 0 | 23.7228 | 24.7904 | 0 | 24.7904 | 25.9059 | 0 | 25.9059
|  | 13.8658 | 0 | 13.8658 | 14.0934 | 0 | 14.0934 | 14.7276 | 0 | 14.7276 | 15.3903 | 0 | 15.3903 | 16.0829 | 0 | 16.0829 | 16.8066 | 0 | 16.8066 | 17.5629 | 0 | 17.5629 | 18.3533 | 0 | 18.3533 | 19.1792 | 0 | 19.1792 | 20.0422 | 0 | 20.0422 | 20.9441 | 0 | 20.9441 | 21.8866 | 0 | 21.8866 | 22.8715 | 0 | 22.8715 | 23.9007 | 0 | 23.9007 | 24.9763 | 0 | 24.9763
|  | 12.9028 | 0 | 12.9028 | 13.1146 | 0 | 13.1146 | 13.7047 | 0 | 13.7047 | 14.3214 | 0 | 14.3214 | 14.9659 | 0 | 14.9659 | 15.6394 | 0 | 15.6394 | 16.3432 | 0 | 16.3432 | 17.0786 | 0 | 17.0786 | 17.8471 | 0 | 17.8471 | 18.6503 | 0 | 18.6503 | 19.4895 | 0 | 19.4895 | 20.3665 | 0 | 20.3665 | 21.283 | 0 | 21.283 | 22.2408 | 0 | 22.2408 | 23.2416 | 0 | 23.2416
|  | 13.1831 | 0 | 13.1831 | 13.3995 | 0 | 13.3995 | 14.0025 | 0 | 14.0025 | 14.6326 | 0 | 14.6326 | 15.2911 | 0 | 15.2911 | 15.9792 | 0 | 15.9792 | 16.6982 | 0 | 16.6982 | 17.4497 | 0 | 17.4497 | 18.2349 | 0 | 18.2349 | 19.0555 | 0 | 19.0555 | 19.913 | 0 | 19.913 | 20.8091 | 0 | 20.8091 | 21.7455 | 0 | 21.7455 | 22.724 | 0 | 22.724 | 23.7466 | 0 | 23.7466
|  | 15.508 | 0 | 15.508 | 15.7625 | 0 | 15.7625 | 16.4718 | 0 | 16.4718 | 17.2131 | 0 | 17.2131 | 17.9877 | 0 | 17.9877 | 18.7971 | 0 | 18.7971 | 19.643 | 0 | 19.643 | 20.5269 | 0 | 20.5269 | 21.4506 | 0 | 21.4506 | 22.4159 | 0 | 22.4159 | 23.4246 | 0 | 23.4246 | 24.4787 | 0 | 24.4787 | 25.5802 | 0 | 25.5802 | 26.7314 | 0 | 26.7314 | 27.9343 | 0 | 27.9343
|  | 19.7171 | 0 | 19.7171 | 20.0407 | 0 | 20.0407 | 20.9425 | 0 | 20.9425 | 21.8849 | 0 | 21.8849 | 22.8698 | 0 | 22.8698 | 23.8989 | 0 | 23.8989 | 24.9744 | 0 | 24.9744 | 26.0982 | 0 | 26.0982 | 27.2726 | 0 | 27.2726 | 28.4999 | 0 | 28.4999 | 29.7824 | 0 | 29.7824 | 31.1226 | 0 | 31.1226 | 32.5231 | 0 | 32.5231 | 33.9867 | 0 | 33.9867 | 35.5161 | 0 | 35.5161
|  | 21.578 | 0 | 21.578 | 21.9322 | 0 | 21.9322 | 22.9192 | 0 | 22.9192 | 23.9505 | 0 | 23.9505 | 25.0283 | 0 | 25.0283 | 26.1546 | 0 | 26.1546 | 27.3315 | 0 | 27.3315 | 28.5614 | 0 | 28.5614 | 29.8467 | 0 | 29.8467 | 31.1898 | 0 | 31.1898 | 32.5934 | 0 | 32.5934 | 34.0601 | 0 | 34.0601 | 35.5928 | 0 | 35.5928 | 37.1944 | 0 | 37.1944 | 38.8682 | 0 | 38.8682
|  | 20.4768 | 0 | 20.4768 | 20.813 | 0 | 20.813 | 21.7495 | 0 | 21.7495 | 22.7283 | 0 | 22.7283 | 23.751 | 0 | 23.751 | 24.8198 | 0 | 24.8198 | 25.9367 | 0 | 25.9367 | 27.1039 | 0 | 27.1039 | 28.3236 | 0 | 28.3236 | 29.5981 | 0 | 29.5981 | 30.93 | 0 | 30.93 | 32.3219 | 0 | 32.3219 | 33.7764 | 0 | 33.7764 | 35.2963 | 0 | 35.2963 | 36.8847 | 0 | 36.8847
|  | 20.6076 | 0 | 20.6076 | 20.9458 | 0 | 20.9458 | 21.8884 | 0 | 21.8884 | 22.8734 | 0 | 22.8734 | 23.9027 | 0 | 23.9027 | 24.9783 | 0 | 24.9783 | 26.1023 | 0 | 26.1023 | 27.2769 | 0 | 27.2769 | 28.5044 | 0 | 28.5044 | 29.7871 | 0 | 29.7871 | 31.1275 | 0 | 31.1275 | 32.5283 | 0 | 32.5283 | 33.992 | 0 | 33.992 | 35.5217 | 0 | 35.5217 | 37.1201 | 0 | 37.1201
|  | 20.1652 | 0 | 20.1652 | 20.4962 | 0 | 20.4962 | 21.4185 | 0 | 21.4185 | 22.3823 | 0 | 22.3823 | 23.3896 | 0 | 23.3896 | 24.4421 | 0 | 24.4421 | 25.542 | 0 | 25.542 | 26.6914 | 0 | 26.6914 | 27.8925 | 0 | 27.8925 | 29.1476 | 0 | 29.1476 | 30.4593 | 0 | 30.4593 | 31.8299 | 0 | 31.8299 | 33.2623 | 0 | 33.2623 | 34.7591 | 0 | 34.7591 | 36.3233 | 0 | 36.3233
|  | 19.1202 | 0 | 19.1202 | 19.4341 | 0 | 19.4341 | 20.3086 | 0 | 20.3086 | 21.2225 | 0 | 21.2225 | 22.1775 | 0 | 22.1775 | 23.1755 | 0 | 23.1755 | 24.2184 | 0 | 24.2184 | 25.3082 | 0 | 25.3082 | 26.4471 | 0 | 26.4471 | 27.6372 | 0 | 27.6372 | 28.8809 | 0 | 28.8809 | 30.1805 | 0 | 30.1805 | 31.5386 | 0 | 31.5386 | 32.9579 | 0 | 32.9579 | 34.441 | 0 | 34.441
|  | 19.6104 | 0 | 19.6104 | 19.9323 | 0 | 19.9323 | 20.8292 | 0 | 20.8292 | 21.7666 | 0 | 21.7666 | 22.746 | 0 | 22.746 | 23.7696 | 0 | 23.7696 | 24.8393 | 0 | 24.8393 | 25.957 | 0 | 25.957 | 27.1251 | 0 | 27.1251 | 28.3457 | 0 | 28.3457 | 29.6213 | 0 | 29.6213 | 30.9542 | 0 | 30.9542 | 32.3472 | 0 | 32.3472 | 33.8028 | 0 | 33.8028 | 35.3239 | 0 | 35.3239
|  | 19.6146 | 0 | 19.6146 | 19.9366 | 0 | 19.9366 | 20.8337 | 0 | 20.8337 | 21.7712 | 0 | 21.7712 | 22.7509 | 0 | 22.7509 | 23.7747 | 0 | 23.7747 | 24.8446 | 0 | 24.8446 | 25.9626 | 0 | 25.9626 | 27.1309 | 0 | 27.1309 | 28.3518 | 0 | 28.3518 | 29.6276 | 0 | 29.6276 | 30.9609 | 0 | 30.9609 | 32.3541 | 0 | 32.3541 | 33.81 | 0 | 33.81 | 35.3315 | 0 | 35.3315
|  | 18.4776 | 0 | 18.4776 | 18.7809 | 0 | 18.7809 | 19.6261 | 0 | 19.6261 | 20.5092 | 0 | 20.5092 | 21.4322 | 0 | 21.4322 | 22.3966 | 0 | 22.3966 | 23.4044 | 0 | 23.4044 | 24.4576 | 0 | 24.4576 | 25.5582 | 0 | 25.5582 | 26.7084 | 0 | 26.7084 | 27.9102 | 0 | 27.9102 | 29.1662 | 0 | 29.1662 | 30.4787 | 0 | 30.4787 | 31.8502 | 0 | 31.8502 | 33.2835 | 0 | 33.2835
|  | 18.4956 | 0 | 18.4956 | 18.7992 | 0 | 18.7992 | 19.6451 | 0 | 19.6451 | 20.5291 | 0 | 20.5291 | 21.453 | 0 | 21.453 | 22.4183 | 0 | 22.4183 | 23.4272 | 0 | 23.4272 | 24.4814 | 0 | 24.4814 | 25.583 | 0 | 25.583 | 26.7343 | 0 | 26.7343 | 27.9373 | 0 | 27.9373 | 29.1945 | 0 | 29.1945 | 30.5083 | 0 | 30.5083 | 31.8811 | 0 | 31.8811 | 33.3158 | 0 | 33.3158
|  | 24.3702 | 0 | 24.3702 | 24.7702 | 0 | 24.7702 | 25.8849 | 0 | 25.8849 | 27.0497 | 0 | 27.0497 | 28.2669 | 0 | 28.2669 | 29.539 | 0 | 29.539 | 30.8682 | 0 | 30.8682 | 32.2573 | 0 | 32.2573 | 33.7089 | 0 | 33.7089 | 35.2258 | 0 | 35.2258 | 36.8109 | 0 | 36.8109 | 38.4674 | 0 | 38.4674 | 40.1984 | 0 | 40.1984 | 42.0074 | 0 | 42.0074 | 43.8977 | 0 | 43.8977
|  | 29.3825 | 0 | 29.3825 | 29.8648 | 0 | 29.8648 | 31.2087 | 0 | 31.2087 | 32.6131 | 0 | 32.6131 | 34.0807 | 0 | 34.0807 | 35.6143 | 0 | 35.6143 | 37.217 | 0 | 37.217 | 38.8917 | 0 | 38.8917 | 40.6419 | 0 | 40.6419 | 42.4707 | 0 | 42.4707 | 44.3819 | 0 | 44.3819 | 46.3791 | 0 | 46.3791 | 48.4662 | 0 | 48.4662 | 50.6472 | 0 | 50.6472 | 52.9263 | 0 | 52.9263
|  | 30.8534 | 0 | 30.8534 | 31.3599 | 0 | 31.3599 | 32.7711 | 0 | 32.7711 | 34.2458 | 0 | 34.2458 | 35.7868 | 0 | 35.7868 | 37.3972 | 0 | 37.3972 | 39.0801 | 0 | 39.0801 | 40.8387 | 0 | 40.8387 | 42.6765 | 0 | 42.6765 | 44.5969 | 0 | 44.5969 | 46.6038 | 0 | 46.6038 | 48.7009 | 0 | 48.7009 | 50.8925 | 0 | 50.8925 | 53.1826 | 0 | 53.1826 | 55.5759 | 0 | 55.5759
|  | 28.577 | 0 | 28.577 | 29.046 | 0 | 29.046 | 30.3531 | 0 | 30.3531 | 31.719 | 0 | 31.719 | 33.1463 | 0 | 33.1463 | 34.6379 | 0 | 34.6379 | 36.1966 | 0 | 36.1966 | 37.8255 | 0 | 37.8255 | 39.5276 | 0 | 39.5276 | 41.3064 | 0 | 41.3064 | 43.1652 | 0 | 43.1652 | 45.1076 | 0 | 45.1076 | 47.1374 | 0 | 47.1374 | 49.2586 | 0 | 49.2586 | 51.4753 | 0 | 51.4753
|  | 26.1214 | 0 | 26.1214 | 26.5502 | 0 | 26.5502 | 27.745 | 0 | 27.745 | 28.9935 | 0 | 28.9935 | 30.2982 | 0 | 30.2982 | 31.6616 | 0 | 31.6616 | 33.0864 | 0 | 33.0864 | 34.5753 | 0 | 34.5753 | 36.1312 | 0 | 36.1312 | 37.7571 | 0 | 37.7571 | 39.4561 | 0 | 39.4561 | 41.2317 | 0 | 41.2317 | 43.0871 | 0 | 43.0871 | 45.026 | 0 | 45.026 | 47.0522 | 0 | 47.0522
|  | 22.7746 | 0 | 22.7746 | 23.1484 | 0 | 23.1484 | 24.1901 | 0 | 24.1901 | 25.2786 | 0 | 25.2786 | 26.4162 | 0 | 26.4162 | 27.6049 | 0 | 27.6049 | 28.8471 | 0 | 28.8471 | 30.1453 | 0 | 30.1453 | 31.5018 | 0 | 31.5018 | 32.9194 | 0 | 32.9194 | 34.4007 | 0 | 34.4007 | 35.9488 | 0 | 35.9488 | 37.5665 | 0 | 37.5665 | 39.257 | 0 | 39.257 | 41.0235 | 0 | 41.0235
|  | 18.947 | 0 | 18.947 | 19.258 | 0 | 19.258 | 20.1247 | 0 | 20.1247 | 21.0303 | 0 | 21.0303 | 21.9766 | 0 | 21.9766 | 22.9656 | 0 | 22.9656 | 23.999 | 0 | 23.999 | 25.079 | 0 | 25.079 | 26.2075 | 0 | 26.2075 | 27.3869 | 0 | 27.3869 | 28.6193 | 0 | 28.6193 | 29.9071 | 0 | 29.9071 | 31.253 | 0 | 31.253 | 32.6594 | 0 | 32.6594 | 34.129 | 0 | 34.129
|  | 16.7893 | 0 | 16.7893 | 17.0649 | 0 | 17.0649 | 17.8328 | 0 | 17.8328 | 18.6353 | 0 | 18.6353 | 19.4739 | 0 | 19.4739 | 20.3502 | 0 | 20.3502 | 21.266 | 0 | 21.266 | 22.2229 | 0 | 22.2229 | 23.223 | 0 | 23.223 | 24.268 | 0 | 24.268 | 25.3601 | 0 | 25.3601 | 26.5013 | 0 | 26.5013 | 27.6938 | 0 | 27.6938 | 28.94 | 0 | 28.94 | 30.2423 | 0 | 30.2423
|  | 15.4267 | 0 | 15.4267 | 15.6799 | 0 | 15.6799 | 16.3855 | 0 | 16.3855 | 17.1228 | 0 | 17.1228 | 17.8934 | 0 | 17.8934 | 18.6986 | 0 | 18.6986 | 19.54 | 0 | 19.54 | 20.4193 | 0 | 20.4193 | 21.3382 | 0 | 21.3382 | 22.2984 | 0 | 22.2984 | 23.3018 | 0 | 23.3018 | 24.3504 | 0 | 24.3504 | 25.4462 | 0 | 25.4462 | 26.5912 | 0 | 26.5912 | 27.7879 | 0 | 27.7879
|  | 14.9267 | 0 | 14.9267 | 15.1717 | 0 | 15.1717 | 15.8544 | 0 | 15.8544 | 16.5679 | 0 | 16.5679 | 17.3134 | 0 | 17.3134 | 18.0926 | 0 | 18.0926 | 18.9067 | 0 | 18.9067 | 19.7575 | 0 | 19.7575 | 20.6466 | 0 | 20.6466 | 21.5757 | 0 | 21.5757 | 22.5466 | 0 | 22.5466 | 23.5612 | 0 | 23.5612 | 24.6215 | 0 | 24.6215 | 25.7294 | 0 | 25.7294 | 26.8873 | 0 | 26.8873
|  | 14.2218 | 0 | 14.2218 | 14.4553 | 0 | 14.4553 | 15.1058 | 0 | 15.1058 | 15.7855 | 0 | 15.7855 | 16.4959 | 0 | 16.4959 | 17.2382 | 0 | 17.2382 | 18.0139 | 0 | 18.0139 | 18.8245 | 0 | 18.8245 | 19.6716 | 0 | 19.6716 | 20.5569 | 0 | 20.5569 | 21.4819 | 0 | 21.4819 | 22.4486 | 0 | 22.4486 | 23.4588 | 0 | 23.4588 | 24.5144 | 0 | 24.5144 | 25.6176 | 0 | 25.6176
|  | 13.8972 | 0 | 13.8972 | 14.1253 | 0 | 14.1253 | 14.7609 | 0 | 14.7609 | 15.4251 | 0 | 15.4251 | 16.1193 | 0 | 16.1193 | 16.8446 | 0 | 16.8446 | 17.6026 | 0 | 17.6026 | 18.3948 | 0 | 18.3948 | 19.2225 | 0 | 19.2225 | 20.0875 | 0 | 20.0875 | 20.9915 | 0 | 20.9915 | 21.9361 | 0 | 21.9361 | 22.9232 | 0 | 22.9232 | 23.9548 | 0 | 23.9548 | 25.0327 | 0 | 25.0327
|  | 14.3224 | 0 | 14.3224 | 14.5575 | 0 | 14.5575 | 15.2126 | 0 | 15.2126 | 15.8971 | 0 | 15.8971 | 16.6125 | 0 | 16.6125 | 17.36 | 0 | 17.36 | 18.1413 | 0 | 18.1413 | 18.9576 | 0 | 18.9576 | 19.8107 | 0 | 19.8107 | 20.7022 | 0 | 20.7022 | 21.6338 | 0 | 21.6338 | 22.6073 | 0 | 22.6073 | 23.6246 | 0 | 23.6246 | 24.6877 | 0 | 24.6877 | 25.7987 | 0 | 25.7987
|  | 16.5328 | 0 | 16.5328 | 16.8042 | 0 | 16.8042 | 17.5604 | 0 | 17.5604 | 18.3506 | 0 | 18.3506 | 19.1764 | 0 | 19.1764 | 20.0393 | 0 | 20.0393 | 20.9411 | 0 | 20.9411 | 21.8835 | 0 | 21.8835 | 22.8682 | 0 | 22.8682 | 23.8973 | 0 | 23.8973 | 24.9727 | 0 | 24.9727 | 26.0964 | 0 | 26.0964 | 27.2708 | 0 | 27.2708 | 28.498 | 0 | 28.498 | 29.7804 | 0 | 29.7804
|  | 20.2199 | 0 | 20.2199 | 20.5518 | 0 | 20.5518 | 21.4767 | 0 | 21.4767 | 22.4431 | 0 | 22.4431 | 23.4531 | 0 | 23.4531 | 24.5084 | 0 | 24.5084 | 25.6113 | 0 | 25.6113 | 26.7638 | 0 | 26.7638 | 27.9682 | 0 | 27.9682 | 29.2268 | 0 | 29.2268 | 30.542 | 0 | 30.542 | 31.9164 | 0 | 31.9164 | 33.3526 | 0 | 33.3526 | 34.8535 | 0 | 34.8535 | 36.4219 | 0 | 36.4219
|  | 21.5564 | 0 | 21.5564 | 21.9102 | 0 | 21.9102 | 22.8961 | 0 | 22.8961 | 23.9265 | 0 | 23.9265 | 25.0032 | 0 | 25.0032 | 26.1283 | 0 | 26.1283 | 27.3041 | 0 | 27.3041 | 28.5328 | 0 | 28.5328 | 29.8167 | 0 | 29.8167 | 31.1585 | 0 | 31.1585 | 32.5606 | 0 | 32.5606 | 34.0259 | 0 | 34.0259 | 35.557 | 0 | 35.557 | 37.1571 | 0 | 37.1571 | 38.8292 | 0 | 38.8292
|  | 20.2123 | 0 | 20.2123 | 20.5441 | 0 | 20.5441 | 21.4686 | 0 | 21.4686 | 22.4347 | 0 | 22.4347 | 23.4442 | 0 | 23.4442 | 24.4992 | 0 | 24.4992 | 25.6017 | 0 | 25.6017 | 26.7538 | 0 | 26.7538 | 27.9577 | 0 | 27.9577 | 29.2158 | 0 | 29.2158 | 30.5305 | 0 | 30.5305 | 31.9044 | 0 | 31.9044 | 33.3401 | 0 | 33.3401 | 34.8404 | 0 | 34.8404 | 36.4082 | 0 | 36.4082
|  | 18.588 | 0 | 18.588 | 18.8931 | 0 | 18.8931 | 19.7433 | 0 | 19.7433 | 20.6318 | 0 | 20.6318 | 21.5602 | 0 | 21.5602 | 22.5304 | 0 | 22.5304 | 23.5443 | 0 | 23.5443 | 24.6038 | 0 | 24.6038 | 25.7109 | 0 | 25.7109 | 26.8679 | 0 | 26.8679 | 28.077 | 0 | 28.077 | 29.3405 | 0 | 29.3405 | 30.6608 | 0 | 30.6608 | 32.0405 | 0 | 32.0405 | 33.4823 | 0 | 33.4823
|  | 17.6798 | 0 | 17.6798 | 17.97 | 0 | 17.97 | 18.7787 | 0 | 18.7787 | 19.6237 | 0 | 19.6237 | 20.5068 | 0 | 20.5068 | 21.4296 | 0 | 21.4296 | 22.3939 | 0 | 22.3939 | 23.4017 | 0 | 23.4017 | 24.4547 | 0 | 24.4547 | 25.5552 | 0 | 25.5552 | 26.7052 | 0 | 26.7052 | 27.9069 | 0 | 27.9069 | 29.1627 | 0 | 29.1627 | 30.4751 | 0 | 30.4751 | 31.8464 | 0 | 31.8464
|  | 16.3761 | 0 | 16.3761 | 16.6449 | 0 | 16.6449 | 17.3939 | 0 | 17.3939 | 18.1766 | 0 | 18.1766 | 18.9946 | 0 | 18.9946 | 19.8493 | 0 | 19.8493 | 20.7425 | 0 | 20.7425 | 21.6759 | 0 | 21.6759 | 22.6514 | 0 | 22.6514 | 23.6707 | 0 | 23.6707 | 24.7359 | 0 | 24.7359 | 25.849 | 0 | 25.849 | 27.0122 | 0 | 27.0122 | 28.2277 | 0 | 28.2277 | 29.498 | 0 | 29.498
|  | 16.3706 | 0 | 16.3706 | 16.6393 | 0 | 16.6393 | 17.3881 | 0 | 17.3881 | 18.1706 | 0 | 18.1706 | 18.9882 | 0 | 18.9882 | 19.8427 | 0 | 19.8427 | 20.7356 | 0 | 20.7356 | 21.6687 | 0 | 21.6687 | 22.6438 | 0 | 22.6438 | 23.6628 | 0 | 23.6628 | 24.7276 | 0 | 24.7276 | 25.8404 | 0 | 25.8404 | 27.0032 | 0 | 27.0032 | 28.2183 | 0 | 28.2183 | 29.4882 | 0 | 29.4882
|  | 16.9849 | 0 | 16.9849 | 17.2637 | 0 | 17.2637 | 18.0406 | 0 | 18.0406 | 18.8524 | 0 | 18.8524 | 19.7008 | 0 | 19.7008 | 20.5873 | 0 | 20.5873 | 21.5137 | 0 | 21.5137 | 22.4818 | 0 | 22.4818 | 23.4935 | 0 | 23.4935 | 24.5507 | 0 | 24.5507 | 25.6555 | 0 | 25.6555 | 26.81 | 0 | 26.81 | 28.0165 | 0 | 28.0165 | 29.2772 | 0 | 29.2772 | 30.5947 | 0 | 30.5947
|  | 18.5395 | 0 | 18.5395 | 18.8438 | 0 | 18.8438 | 19.6918 | 0 | 19.6918 | 20.5779 | 0 | 20.5779 | 21.5039 | 0 | 21.5039 | 22.4716 | 0 | 22.4716 | 23.4828 | 0 | 23.4828 | 24.5395 | 0 | 24.5395 | 25.6438 | 0 | 25.6438 | 26.7978 | 0 | 26.7978 | 28.0037 | 0 | 28.0037 | 29.2639 | 0 | 29.2639 | 30.5807 | 0 | 30.5807 | 31.9569 | 0 | 31.9569 | 33.3949 | 0 | 33.3949
|  | 19.6294 | 0 | 19.6294 | 19.9516 | 0 | 19.9516 | 20.8494 | 0 | 20.8494 | 21.7876 | 0 | 21.7876 | 22.7681 | 0 | 22.7681 | 23.7926 | 0 | 23.7926 | 24.8633 | 0 | 24.8633 | 25.9821 | 0 | 25.9821 | 27.1513 | 0 | 27.1513 | 28.3731 | 0 | 28.3731 | 29.6499 | 0 | 29.6499 | 30.9842 | 0 | 30.9842 | 32.3785 | 0 | 32.3785 | 33.8355 | 0 | 33.8355 | 35.3581 | 0 | 35.3581
|  | 23.2436 | 0 | 23.2436 | 23.6251 | 0 | 23.6251 | 24.6883 | 0 | 24.6883 | 25.7992 | 0 | 25.7992 | 26.9602 | 0 | 26.9602 | 28.1734 | 0 | 28.1734 | 29.4412 | 0 | 29.4412 | 30.7661 | 0 | 30.7661 | 32.1505 | 0 | 32.1505 | 33.5973 | 0 | 33.5973 | 35.1092 | 0 | 35.1092 | 36.6891 | 0 | 36.6891 | 38.3401 | 0 | 38.3401 | 40.0654 | 0 | 40.0654 | 41.8684 | 0 | 41.8684
|  | 28.4552 | 0 | 28.4552 | 28.9223 | 0 | 28.9223 | 30.2238 | 0 | 30.2238 | 31.5839 | 0 | 31.5839 | 33.0051 | 0 | 33.0051 | 34.4904 | 0 | 34.4904 | 36.0424 | 0 | 36.0424 | 37.6644 | 0 | 37.6644 | 39.3592 | 0 | 39.3592 | 41.1304 | 0 | 41.1304 | 42.9813 | 0 | 42.9813 | 44.9154 | 0 | 44.9154 | 46.9366 | 0 | 46.9366 | 49.0488 | 0 | 49.0488 | 51.256 | 0 | 51.256
|  | 30.5937 | 0 | 30.5937 | 31.0959 | 0 | 31.0959 | 32.4952 | 0 | 32.4952 | 33.9575 | 0 | 33.9575 | 35.4856 | 0 | 35.4856 | 37.0824 | 0 | 37.0824 | 38.7511 | 0 | 38.7511 | 40.4949 | 0 | 40.4949 | 42.3172 | 0 | 42.3172 | 44.2215 | 0 | 44.2215 | 46.2114 | 0 | 46.2114 | 48.291 | 0 | 48.291 | 50.4641 | 0 | 50.4641 | 52.7349 | 0 | 52.7349 | 55.108 | 0 | 55.108
|  | 28.5903 | 0 | 28.5903 | 29.0596 | 0 | 29.0596 | 30.3673 | 0 | 30.3673 | 31.7338 | 0 | 31.7338 | 33.1619 | 0 | 33.1619 | 34.6541 | 0 | 34.6541 | 36.2136 | 0 | 36.2136 | 37.8432 | 0 | 37.8432 | 39.5461 | 0 | 39.5461 | 41.3257 | 0 | 41.3257 | 43.1854 | 0 | 43.1854 | 45.1287 | 0 | 45.1287 | 47.1595 | 0 | 47.1595 | 49.2817 | 0 | 49.2817 | 51.4993 | 0 | 51.4993
|  | 25.7139 | 0 | 25.7139 | 26.136 | 0 | 26.136 | 27.3121 | 0 | 27.3121 | 28.5411 | 0 | 28.5411 | 29.8255 | 0 | 29.8255 | 31.1676 | 0 | 31.1676 | 32.5702 | 0 | 32.5702 | 34.0359 | 0 | 34.0359 | 35.5675 | 0 | 35.5675 | 37.168 | 0 | 37.168 | 38.8406 | 0 | 38.8406 | 40.5884 | 0 | 40.5884 | 42.4149 | 0 | 42.4149 | 44.3235 | 0 | 44.3235 | 46.3181 | 0 | 46.3181
|  | 22.3534 | 0 | 22.3534 | 22.7203 | 0 | 22.7203 | 23.7427 | 0 | 23.7427 | 24.8111 | 0 | 24.8111 | 25.9276 | 0 | 25.9276 | 27.0944 | 0 | 27.0944 | 28.3136 | 0 | 28.3136 | 29.5877 | 0 | 29.5877 | 30.9192 | 0 | 30.9192 | 32.3106 | 0 | 32.3106 | 33.7645 | 0 | 33.7645 | 35.2839 | 0 | 35.2839 | 36.8717 | 0 | 36.8717 | 38.5309 | 0 | 38.5309 | 40.2648 | 0 | 40.2648
|  | 18.7543 | 0 | 18.7543 | 19.0621 | 0 | 19.0621 | 19.9199 | 0 | 19.9199 | 20.8163 | 0 | 20.8163 | 21.753 | 0 | 21.753 | 22.7319 | 0 | 22.7319 | 23.7548 | 0 | 23.7548 | 24.8238 | 0 | 24.8238 | 25.9409 | 0 | 25.9409 | 27.1082 | 0 | 27.1082 | 28.3281 | 0 | 28.3281 | 29.6029 | 0 | 29.6029 | 30.935 | 0 | 30.935 | 32.3271 | 0 | 32.3271 | 33.7818 | 0 | 33.7818
|  | 17.0752 | 0 | 17.0752 | 17.3555 | 0 | 17.3555 | 18.1365 | 0 | 18.1365 | 18.9526 | 0 | 18.9526 | 19.8055 | 0 | 19.8055 | 20.6967 | 0 | 20.6967 | 21.6281 | 0 | 21.6281 | 22.6014 | 0 | 22.6014 | 23.6184 | 0 | 23.6184 | 24.6812 | 0 | 24.6812 | 25.7919 | 0 | 25.7919 | 26.9525 | 0 | 26.9525 | 28.1654 | 0 | 28.1654 | 29.4328 | 0 | 29.4328 | 30.7573 | 0 | 30.7573
|  | 15.0081 | 0 | 15.0081 | 15.2545 | 0 | 15.2545 | 15.9409 | 0 | 15.9409 | 16.6583 | 0 | 16.6583 | 17.4079 | 0 | 17.4079 | 18.1912 | 0 | 18.1912 | 19.0099 | 0 | 19.0099 | 19.8653 | 0 | 19.8653 | 20.7592 | 0 | 20.7592 | 21.6934 | 0 | 21.6934 | 22.6696 | 0 | 22.6696 | 23.6897 | 0 | 23.6897 | 24.7558 | 0 | 24.7558 | 25.8698 | 0 | 25.8698 | 27.0339 | 0 | 27.0339
|  | 14.3036 | 0 | 14.3036 | 14.5384 | 0 | 14.5384 | 15.1927 | 0 | 15.1927 | 15.8763 | 0 | 15.8763 | 16.5908 | 0 | 16.5908 | 17.3373 | 0 | 17.3373 | 18.1175 | 0 | 18.1175 | 18.9328 | 0 | 18.9328 | 19.7848 | 0 | 19.7848 | 20.6751 | 0 | 20.6751 | 21.6055 | 0 | 21.6055 | 22.5777 | 0 | 22.5777 | 23.5937 | 0 | 23.5937 | 24.6554 | 0 | 24.6554 | 25.7649 | 0 | 25.7649
|  | 13.4936 | 0 | 13.4936 | 13.715 | 0 | 13.715 | 14.3322 | 0 | 14.3322 | 14.9772 | 0 | 14.9772 | 15.6511 | 0 | 15.6511 | 16.3554 | 0 | 16.3554 | 17.0914 | 0 | 17.0914 | 17.8605 | 0 | 17.8605 | 18.6643 | 0 | 18.6643 | 19.5042 | 0 | 19.5042 | 20.3819 | 0 | 20.3819 | 21.299 | 0 | 21.299 | 22.2575 | 0 | 22.2575 | 23.2591 | 0 | 23.2591 | 24.3057 | 0 | 24.3057
|  | 13.2807 | 0 | 13.2807 | 13.4987 | 0 | 13.4987 | 14.1062 | 0 | 14.1062 | 14.7409 | 0 | 14.7409 | 15.4043 | 0 | 15.4043 | 16.0975 | 0 | 16.0975 | 16.8219 | 0 | 16.8219 | 17.5789 | 0 | 17.5789 | 18.3699 | 0 | 18.3699 | 19.1965 | 0 | 19.1965 | 20.0604 | 0 | 20.0604 | 20.9631 | 0 | 20.9631 | 21.9065 | 0 | 21.9065 | 22.8922 | 0 | 22.8922 | 23.9224 | 0 | 23.9224
|  | 14.1464 | 0 | 14.1464 | 14.3786 | 0 | 14.3786 | 15.0256 | 0 | 15.0256 | 15.7018 | 0 | 15.7018 | 16.4083 | 0 | 16.4083 | 17.1467 | 0 | 17.1467 | 17.9183 | 0 | 17.9183 | 18.7246 | 0 | 18.7246 | 19.5673 | 0 | 19.5673 | 20.4478 | 0 | 20.4478 | 21.3679 | 0 | 21.3679 | 22.3295 | 0 | 22.3295 | 23.3343 | 0 | 23.3343 | 24.3844 | 0 | 24.3844 | 25.4817 | 0 | 25.4817
|  | 16.5752 | 0 | 16.5752 | 16.8472 | 0 | 16.8472 | 17.6054 | 0 | 17.6054 | 18.3976 | 0 | 18.3976 | 19.2255 | 0 | 19.2255 | 20.0906 | 0 | 20.0906 | 20.9947 | 0 | 20.9947 | 21.9395 | 0 | 21.9395 | 22.9267 | 0 | 22.9267 | 23.9585 | 0 | 23.9585 | 25.0366 | 0 | 25.0366 | 26.1632 | 0 | 26.1632 | 27.3406 | 0 | 27.3406 | 28.5709 | 0 | 28.5709 | 29.8566 | 0 | 29.8566
|  | 20.4624 | 0 | 20.4624 | 20.7983 | 0 | 20.7983 | 21.7342 | 0 | 21.7342 | 22.7122 | 0 | 22.7122 | 23.7343 | 0 | 23.7343 | 24.8023 | 0 | 24.8023 | 25.9184 | 0 | 25.9184 | 27.0847 | 0 | 27.0847 | 28.3036 | 0 | 28.3036 | 29.5772 | 0 | 29.5772 | 30.9082 | 0 | 30.9082 | 32.2991 | 0 | 32.2991 | 33.7525 | 0 | 33.7525 | 35.2714 | 0 | 35.2714 | 36.8586 | 0 | 36.8586
|  | 21.4109 | 0 | 21.4109 | 21.7623 | 0 | 21.7623 | 22.7416 | 0 | 22.7416 | 23.765 | 0 | 23.765 | 24.8344 | 0 | 24.8344 | 25.952 | 0 | 25.952 | 27.1198 | 0 | 27.1198 | 28.3402 | 0 | 28.3402 | 29.6155 | 0 | 29.6155 | 30.9482 | 0 | 30.9482 | 32.3409 | 0 | 32.3409 | 33.7962 | 0 | 33.7962 | 35.3171 | 0 | 35.3171 | 36.9063 | 0 | 36.9063 | 38.5671 | 0 | 38.5671
|  | 18.8601 | 0 | 18.8601 | 19.1697 | 0 | 19.1697 | 20.0323 | 0 | 20.0323 | 20.9338 | 0 | 20.9338 | 21.8758 | 0 | 21.8758 | 22.8602 | 0 | 22.8602 | 23.8889 | 0 | 23.8889 | 24.9639 | 0 | 24.9639 | 26.0873 | 0 | 26.0873 | 27.2612 | 0 | 27.2612 | 28.488 | 0 | 28.488 | 29.7699 | 0 | 29.7699 | 31.1096 | 0 | 31.1096 | 32.5095 | 0 | 32.5095 | 33.9724 | 0 | 33.9724
|  | 17.9414 | 0 | 17.9414 | 18.2359 | 0 | 18.2359 | 19.0565 | 0 | 19.0565 | 19.9141 | 0 | 19.9141 | 20.8102 | 0 | 20.8102 | 21.7467 | 0 | 21.7467 | 22.7253 | 0 | 22.7253 | 23.7479 | 0 | 23.7479 | 24.8166 | 0 | 24.8166 | 25.9333 | 0 | 25.9333 | 27.1003 | 0 | 27.1003 | 28.3198 | 0 | 28.3198 | 29.5942 | 0 | 29.5942 | 30.9259 | 0 | 30.9259 | 32.3176 | 0 | 32.3176
|  | 17.4499 | 0 | 17.4499 | 17.7363 | 0 | 17.7363 | 18.5344 | 0 | 18.5344 | 19.3685 | 0 | 19.3685 | 20.2401 | 0 | 20.2401 | 21.1509 | 0 | 21.1509 | 22.1027 | 0 | 22.1027 | 23.0973 | 0 | 23.0973 | 24.1367 | 0 | 24.1367 | 25.2228 | 0 | 25.2228 | 26.3578 | 0 | 26.3578 | 27.5439 | 0 | 27.5439 | 28.7834 | 0 | 28.7834 | 30.0787 | 0 | 30.0787 | 31.4322 | 0 | 31.4322
|  | 16.5511 | 0 | 16.5511 | 16.8228 | 0 | 16.8228 | 17.5798 | 0 | 17.5798 | 18.3709 | 0 | 18.3709 | 19.1976 | 0 | 19.1976 | 20.0615 | 0 | 20.0615 | 20.9642 | 0 | 20.9642 | 21.9076 | 0 | 21.9076 | 22.8935 | 0 | 22.8935 | 23.9237 | 0 | 23.9237 | 25.0002 | 0 | 25.0002 | 26.1252 | 0 | 26.1252 | 27.3009 | 0 | 27.3009 | 28.5294 | 0 | 28.5294 | 29.8132 | 0 | 29.8132
|  | 16.3322 | 0 | 16.3322 | 16.6003 | 0 | 16.6003 | 17.3473 | 0 | 17.3473 | 18.1279 | 0 | 18.1279 | 18.9437 | 0 | 18.9437 | 19.7961 | 0 | 19.7961 | 20.687 | 0 | 20.687 | 21.6179 | 0 | 21.6179 | 22.5907 | 0 | 22.5907 | 23.6073 | 0 | 23.6073 | 24.6696 | 0 | 24.6696 | 25.7797 | 0 | 25.7797 | 26.9398 | 0 | 26.9398 | 28.1521 | 0 | 28.1521 | 29.4189 | 0 | 29.4189
|  | 16.8486 | 0 | 16.8486 | 17.1251 | 0 | 17.1251 | 17.8958 | 0 | 17.8958 | 18.7011 | 0 | 18.7011 | 19.5426 | 0 | 19.5426 | 20.422 | 0 | 20.422 | 21.341 | 0 | 21.341 | 22.3014 | 0 | 22.3014 | 23.3049 | 0 | 23.3049 | 24.3537 | 0 | 24.3537 | 25.4496 | 0 | 25.4496 | 26.5948 | 0 | 26.5948 | 27.7916 | 0 | 27.7916 | 29.0422 | 0 | 29.0422 | 30.3491 | 0 | 30.3491
|  | 17.2197 | 0 | 17.2197 | 17.5023 | 0 | 17.5023 | 18.2899 | 0 | 18.2899 | 19.113 | 0 | 19.113 | 19.973 | 0 | 19.973 | 20.8718 | 0 | 20.8718 | 21.8111 | 0 | 21.8111 | 22.7926 | 0 | 22.7926 | 23.8182 | 0 | 23.8182 | 24.89 | 0 | 24.89 | 26.0101 | 0 | 26.0101 | 27.1806 | 0 | 27.1806 | 28.4037 | 0 | 28.4037 | 29.6818 | 0 | 29.6818 | 31.0175 | 0 | 31.0175
|  | 17.5553 | 0 | 17.5553 | 17.8434 | 0 | 17.8434 | 18.6464 | 0 | 18.6464 | 19.4855 | 0 | 19.4855 | 20.3623 | 0 | 20.3623 | 21.2786 | 0 | 21.2786 | 22.2362 | 0 | 22.2362 | 23.2368 | 0 | 23.2368 | 24.2824 | 0 | 24.2824 | 25.3751 | 0 | 25.3751 | 26.517 | 0 | 26.517 | 27.7103 | 0 | 27.7103 | 28.9573 | 0 | 28.9573 | 30.2603 | 0 | 30.2603 | 31.622 | 0 | 31.622
|  | 20.0785 | 0 | 20.0785 | 20.408 | 0 | 20.408 | 21.3264 | 0 | 21.3264 | 22.2861 | 0 | 22.2861 | 23.289 | 0 | 23.289 | 24.337 | 0 | 24.337 | 25.4321 | 0 | 25.4321 | 26.5766 | 0 | 26.5766 | 27.7725 | 0 | 27.7725 | 29.0223 | 0 | 29.0223 | 30.3283 | 0 | 30.3283 | 31.6931 | 0 | 31.6931 | 33.1192 | 0 | 33.1192 | 34.6096 | 0 | 34.6096 | 36.167 | 0 | 36.167
|  | 26.8102 | 0 | 26.8102 | 27.2503 | 0 | 27.2503 | 28.4765 | 0 | 28.4765 | 29.758 | 0 | 29.758 | 31.0971 | 0 | 31.0971 | 32.4965 | 0 | 32.4965 | 33.9588 | 0 | 33.9588 | 35.4869 | 0 | 35.4869 | 37.0839 | 0 | 37.0839 | 38.7526 | 0 | 38.7526 | 40.4965 | 0 | 40.4965 | 42.3188 | 0 | 42.3188 | 44.2232 | 0 | 44.2232 | 46.2132 | 0 | 46.2132 | 48.2928 | 0 | 48.2928
|  | 29.6708 | 0 | 29.6708 | 30.1578 | 0 | 30.1578 | 31.5149 | 0 | 31.5149 | 32.9331 | 0 | 32.9331 | 34.4151 | 0 | 34.4151 | 35.9638 | 0 | 35.9638 | 37.5821 | 0 | 37.5821 | 39.2733 | 0 | 39.2733 | 41.0406 | 0 | 41.0406 | 42.8875 | 0 | 42.8875 | 44.8174 | 0 | 44.8174 | 46.8342 | 0 | 46.8342 | 48.9417 | 0 | 48.9417 | 51.1441 | 0 | 51.1441 | 53.4456 | 0 | 53.4456
|  | 28.7625 | 0 | 28.7625 | 29.2347 | 0 | 29.2347 | 30.5502 | 0 | 30.5502 | 31.925 | 0 | 31.925 | 33.3616 | 0 | 33.3616 | 34.8629 | 0 | 34.8629 | 36.4317 | 0 | 36.4317 | 38.0711 | 0 | 38.0711 | 39.7843 | 0 | 39.7843 | 41.5746 | 0 | 41.5746 | 43.4455 | 0 | 43.4455 | 45.4005 | 0 | 45.4005 | 47.4435 | 0 | 47.4435 | 49.5785 | 0 | 49.5785 | 51.8095 | 0 | 51.8095
|  | 27.0463 | 0 | 27.0463 | 27.4903 | 0 | 27.4903 | 28.7273 | 0 | 28.7273 | 30.0201 | 0 | 30.0201 | 31.371 | 0 | 31.371 | 32.7827 | 0 | 32.7827 | 34.2579 | 0 | 34.2579 | 35.7995 | 0 | 35.7995 | 37.4105 | 0 | 37.4105 | 39.0939 | 0 | 39.0939 | 40.8532 | 0 | 40.8532 | 42.6916 | 0 | 42.6916 | 44.6127 | 0 | 44.6127 | 46.6202 | 0 | 46.6202 | 48.7182 | 0 | 48.7182
|  | 23.4767 | 0 | 23.4767 | 23.8621 | 0 | 23.8621 | 24.9359 | 0 | 24.9359 | 26.058 | 0 | 26.058 | 27.2306 | 0 | 27.2306 | 28.456 | 0 | 28.456 | 29.7365 | 0 | 29.7365 | 31.0746 | 0 | 31.0746 | 32.473 | 0 | 32.473 | 33.9343 | 0 | 33.9343 | 35.4613 | 0 | 35.4613 | 37.0571 | 0 | 37.0571 | 38.7247 | 0 | 38.7247 | 40.4673 | 0 | 40.4673 | 42.2883 | 0 | 42.2883
|  | 19.5157 | 0 | 19.5157 | 19.836 | 0 | 19.836 | 20.7287 | 0 | 20.7287 | 21.6615 | 0 | 21.6615 | 22.6362 | 0 | 22.6362 | 23.6548 | 0 | 23.6548 | 24.7193 | 0 | 24.7193 | 25.8317 | 0 | 25.8317 | 26.9941 | 0 | 26.9941 | 28.2088 | 0 | 28.2088 | 29.4782 | 0 | 29.4782 | 30.8048 | 0 | 30.8048 | 32.191 | 0 | 32.191 | 33.6396 | 0 | 33.6396 | 35.1534 | 0 | 35.1534
|  | 17.2852 | 0 | 17.2852 | 17.569 | 0 | 17.569 | 18.3596 | 0 | 18.3596 | 19.1858 | 0 | 19.1858 | 20.0491 | 0 | 20.0491 | 20.9513 | 0 | 20.9513 | 21.8941 | 0 | 21.8941 | 22.8794 | 0 | 22.8794 | 23.9089 | 0 | 23.9089 | 24.9848 | 0 | 24.9848 | 26.1092 | 0 | 26.1092 | 27.2841 | 0 | 27.2841 | 28.5119 | 0 | 28.5119 | 29.7949 | 0 | 29.7949 | 31.1357 | 0 | 31.1357
|  | 15.5931 | 0 | 15.5931 | 15.849 | 0 | 15.849 | 16.5622 | 0 | 16.5622 | 17.3075 | 0 | 17.3075 | 18.0863 | 0 | 18.0863 | 18.9002 | 0 | 18.9002 | 19.7507 | 0 | 19.7507 | 20.6395 | 0 | 20.6395 | 21.5683 | 0 | 21.5683 | 22.5389 | 0 | 22.5389 | 23.5531 | 0 | 23.5531 | 24.613 | 0 | 24.613 | 25.7206 | 0 | 25.7206 | 26.878 | 0 | 26.878 | 28.0875 | 0 | 28.0875
|  | 14.8537 | 0 | 14.8537 | 15.0975 | 0 | 15.0975 | 15.7769 | 0 | 15.7769 | 16.4869 | 0 | 16.4869 | 17.2288 | 0 | 17.2288 | 18.0041 | 0 | 18.0041 | 18.8142 | 0 | 18.8142 | 19.6609 | 0 | 19.6609 | 20.5456 | 0 | 20.5456 | 21.4702 | 0 | 21.4702 | 22.4363 | 0 | 22.4363 | 23.446 | 0 | 23.446 | 24.501 | 0 | 24.501 | 25.6036 | 0 | 25.6036 | 26.7558 | 0 | 26.7558
|  | 13.5652 | 0 | 13.5652 | 13.7879 | 0 | 13.7879 | 14.4083 | 0 | 14.4083 | 15.0567 | 0 | 15.0567 | 15.7343 | 0 | 15.7343 | 16.4423 | 0 | 16.4423 | 17.1822 | 0 | 17.1822 | 17.9554 | 0 | 17.9554 | 18.7634 | 0 | 18.7634 | 19.6078 | 0 | 19.6078 | 20.4901 | 0 | 20.4901 | 21.4122 | 0 | 21.4122 | 22.3757 | 0 | 22.3757 | 23.3826 | 0 | 23.3826 | 24.4348 | 0 | 24.4348
|  | 13.2299 | 0 | 13.2299 | 13.447 | 0 | 13.447 | 14.0521 | 0 | 14.0521 | 14.6845 | 0 | 14.6845 | 15.3453 | 0 | 15.3453 | 16.0358 | 0 | 16.0358 | 16.7574 | 0 | 16.7574 | 17.5115 | 0 | 17.5115 | 18.2995 | 0 | 18.2995 | 19.123 | 0 | 19.123 | 19.9835 | 0 | 19.9835 | 20.8828 | 0 | 20.8828 | 21.8225 | 0 | 21.8225 | 22.8046 | 0 | 22.8046 | 23.8308 | 0 | 23.8308
|  | 13.9741 | 0 | 13.9741 | 14.2035 | 0 | 14.2035 | 14.8426 | 0 | 14.8426 | 15.5106 | 0 | 15.5106 | 16.2085 | 0 | 16.2085 | 16.9379 | 0 | 16.9379 | 17.7001 | 0 | 17.7001 | 18.4966 | 0 | 18.4966 | 19.329 | 0 | 19.329 | 20.1988 | 0 | 20.1988 | 21.1077 | 0 | 21.1077 | 22.0576 | 0 | 22.0576 | 23.0502 | 0 | 23.0502 | 24.0874 | 0 | 24.0874 | 25.1714 | 0 | 25.1714
|  | 15.851 | 0 | 15.851 | 16.1112 | 0 | 16.1112 | 16.8362 | 0 | 16.8362 | 17.5939 | 0 | 17.5939 | 18.3856 | 0 | 18.3856 | 19.2129 | 0 | 19.2129 | 20.0775 | 0 | 20.0775 | 20.981 | 0 | 20.981 | 21.9252 | 0 | 21.9252 | 22.9118 | 0 | 22.9118 | 23.9428 | 0 | 23.9428 | 25.0203 | 0 | 25.0203 | 26.1462 | 0 | 26.1462 | 27.3227 | 0 | 27.3227 | 28.5523 | 0 | 28.5523
|  | 19.9981 | 0 | 19.9981 | 20.3263 | 0 | 20.3263 | 21.241 | 0 | 21.241 | 22.1969 | 0 | 22.1969 | 23.1957 | 0 | 23.1957 | 24.2395 | 0 | 24.2395 | 25.3303 | 0 | 25.3303 | 26.4702 | 0 | 26.4702 | 27.6613 | 0 | 27.6613 | 28.9061 | 0 | 28.9061 | 30.2068 | 0 | 30.2068 | 31.5662 | 0 | 31.5662 | 32.9866 | 0 | 32.9866 | 34.471 | 0 | 34.471 | 36.0222 | 0 | 36.0222
|  | 21.0353 | 0 | 21.0353 | 21.3806 | 0 | 21.3806 | 22.3427 | 0 | 22.3427 | 23.3482 | 0 | 23.3482 | 24.3988 | 0 | 24.3988 | 25.4968 | 0 | 25.4968 | 26.6441 | 0 | 26.6441 | 27.8431 | 0 | 27.8431 | 29.0961 | 0 | 29.0961 | 30.4054 | 0 | 30.4054 | 31.7736 | 0 | 31.7736 | 33.2034 | 0 | 33.2034 | 34.6976 | 0 | 34.6976 | 36.259 | 0 | 36.259 | 37.8906 | 0 | 37.8906
|  | 19.7236 | 0 | 19.7236 | 20.0474 | 0 | 20.0474 | 20.9495 | 0 | 20.9495 | 21.8922 | 0 | 21.8922 | 22.8774 | 0 | 22.8774 | 23.9068 | 0 | 23.9068 | 24.9827 | 0 | 24.9827 | 26.1069 | 0 | 26.1069 | 27.2817 | 0 | 27.2817 | 28.5094 | 0 | 28.5094 | 29.7923 | 0 | 29.7923 | 31.1329 | 0 | 31.1329 | 32.5339 | 0 | 32.5339 | 33.9979 | 0 | 33.9979 | 35.5278 | 0 | 35.5278
|  | 20.177 | 0 | 20.177 | 20.5082 | 0 | 20.5082 | 21.4311 | 0 | 21.4311 | 22.3955 | 0 | 22.3955 | 23.4033 | 0 | 23.4033 | 24.4564 | 0 | 24.4564 | 25.557 | 0 | 25.557 | 26.707 | 0 | 26.707 | 27.9089 | 0 | 27.9089 | 29.1648 | 0 | 29.1648 | 30.4772 | 0 | 30.4772 | 31.8486 | 0 | 31.8486 | 33.2818 | 0 | 33.2818 | 34.7795 | 0 | 34.7795 | 36.3446 | 0 | 36.3446
|  | 20.4924 | 0 | 20.4924 | 20.8288 | 0 | 20.8288 | 21.7661 | 0 | 21.7661 | 22.7456 | 0 | 22.7456 | 23.7691 | 0 | 23.7691 | 24.8387 | 0 | 24.8387 | 25.9565 | 0 | 25.9565 | 27.1245 | 0 | 27.1245 | 28.3451 | 0 | 28.3451 | 29.6207 | 0 | 29.6207 | 30.9536 | 0 | 30.9536 | 32.3465 | 0 | 32.3465 | 33.8021 | 0 | 33.8021 | 35.3232 | 0 | 35.3232 | 36.9127 | 0 | 36.9127
|  | 20.6814 | 0 | 20.6814 | 21.0208 | 0 | 21.0208 | 21.9668 | 0 | 21.9668 | 22.9553 | 0 | 22.9553 | 23.9883 | 0 | 23.9883 | 25.0677 | 0 | 25.0677 | 26.1958 | 0 | 26.1958 | 27.3746 | 0 | 27.3746 | 28.6064 | 0 | 28.6064 | 29.8937 | 0 | 29.8937 | 31.239 | 0 | 31.239 | 32.6447 | 0 | 32.6447 | 34.1137 | 0 | 34.1137 | 35.6488 | 0 | 35.6488 | 37.253 | 0 | 37.253
|  | 20.975 | 0 | 20.975 | 21.3193 | 0 | 21.3193 | 22.2787 | 0 | 22.2787 | 23.2812 | 0 | 23.2812 | 24.3289 | 0 | 24.3289 | 25.4237 | 0 | 25.4237 | 26.5677 | 0 | 26.5677 | 27.7633 | 0 | 27.7633 | 29.0126 | 0 | 29.0126 | 30.3182 | 0 | 30.3182 | 31.6825 | 0 | 31.6825 | 33.1082 | 0 | 33.1082 | 34.5981 | 0 | 34.5981 | 36.155 | 0 | 36.155 | 37.782 | 0 | 37.782
|  | 20.9897 | 0 | 20.9897 | 21.3342 | 0 | 21.3342 | 22.2942 | 0 | 22.2942 | 23.2975 | 0 | 23.2975 | 24.3459 | 0 | 24.3459 | 25.4414 | 0 | 25.4414 | 26.5863 | 0 | 26.5863 | 27.7827 | 0 | 27.7827 | 29.0329 | 0 | 29.0329 | 30.3394 | 0 | 30.3394 | 31.7047 | 0 | 31.7047 | 33.1314 | 0 | 33.1314 | 34.6223 | 0 | 34.6223 | 36.1803 | 0 | 36.1803 | 37.8084 | 0 | 37.8084
|  | 20.4172 | 0 | 20.4172 | 20.7523 | 0 | 20.7523 | 21.6861 | 0 | 21.6861 | 22.662 | 0 | 22.662 | 23.6818 | 0 | 23.6818 | 24.7475 | 0 | 24.7475 | 25.8611 | 0 | 25.8611 | 27.0249 | 0 | 27.0249 | 28.241 | 0 | 28.241 | 29.5118 | 0 | 29.5118 | 30.8399 | 0 | 30.8399 | 32.2277 | 0 | 32.2277 | 33.6779 | 0 | 33.6779 | 35.1934 | 0 | 35.1934 | 36.7771 | 0 | 36.7771
|  | 21.3899 | 0 | 21.3899 | 21.741 | 0 | 21.741 | 22.7194 | 0 | 22.7194 | 23.7418 | 0 | 23.7418 | 24.8101 | 0 | 24.8101 | 25.9266 | 0 | 25.9266 | 27.0933 | 0 | 27.0933 | 28.3125 | 0 | 28.3125 | 29.5866 | 0 | 29.5866 | 30.9179 | 0 | 30.9179 | 32.3093 | 0 | 32.3093 | 33.7632 | 0 | 33.7632 | 35.2825 | 0 | 35.2825 | 36.8702 | 0 | 36.8702 | 38.5294 | 0 | 38.5294
|  | 24.7341 | 0 | 24.7341 | 25.1401 | 0 | 25.1401 | 26.2714 | 0 | 26.2714 | 27.4536 | 0 | 27.4536 | 28.689 | 0 | 28.689 | 29.98 | 0 | 29.98 | 31.3291 | 0 | 31.3291 | 32.7389 | 0 | 32.7389 | 34.2122 | 0 | 34.2122 | 35.7517 | 0 | 35.7517 | 37.3606 | 0 | 37.3606 | 39.0418 | 0 | 39.0418 | 40.7987 | 0 | 40.7987 | 42.6346 | 0 | 42.6346 | 44.5532 | 0 | 44.5532
|  | 28.6996 | 0 | 28.6996 | 29.1707 | 0 | 29.1707 | 30.4833 | 0 | 30.4833 | 31.8551 | 0 | 31.8551 | 33.2886 | 0 | 33.2886 | 34.7866 | 0 | 34.7866 | 36.352 | 0 | 36.352 | 37.9878 | 0 | 37.9878 | 39.6972 | 0 | 39.6972 | 41.4836 | 0 | 41.4836 | 43.3504 | 0 | 43.3504 | 45.3012 | 0 | 45.3012 | 47.3397 | 0 | 47.3397 | 49.47 | 0 | 49.47 | 51.6961 | 0 | 51.6961
|  | 29.9989 | 0 | 29.9989 | 30.4913 | 0 | 30.4913 | 31.8634 | 0 | 31.8634 | 33.2973 | 0 | 33.2973 | 34.7957 | 0 | 34.7957 | 36.3615 | 0 | 36.3615 | 37.9978 | 0 | 37.9978 | 39.7077 | 0 | 39.7077 | 41.4945 | 0 | 41.4945 | 43.3617 | 0 | 43.3617 | 45.313 | 0 | 45.313 | 47.3521 | 0 | 47.3521 | 49.483 | 0 | 49.483 | 51.7097 | 0 | 51.7097 | 54.0366 | 0 | 54.0366
|  | 27.7798 | 0 | 27.7798 | 28.2358 | 0 | 28.2358 | 29.5064 | 0 | 29.5064 | 30.8342 | 0 | 30.8342 | 32.2217 | 0 | 32.2217 | 33.6717 | 0 | 33.6717 | 35.1869 | 0 | 35.1869 | 36.7703 | 0 | 36.7703 | 38.425 | 0 | 38.425 | 40.1541 | 0 | 40.1541 | 41.961 | 0 | 41.961 | 43.8493 | 0 | 43.8493 | 45.8225 | 0 | 45.8225 | 47.8845 | 0 | 47.8845 | 50.0393 | 0 | 50.0393
|  | 25.8349 | 0 | 25.8349 | 26.259 | 0 | 26.259 | 27.4406 | 0 | 27.4406 | 28.6754 | 0 | 28.6754 | 29.9658 | 0 | 29.9658 | 31.3143 | 0 | 31.3143 | 32.7234 | 0 | 32.7234 | 34.196 | 0 | 34.196 | 35.7348 | 0 | 35.7348 | 37.3429 | 0 | 37.3429 | 39.0233 | 0 | 39.0233 | 40.7794 | 0 | 40.7794 | 42.6144 | 0 | 42.6144 | 44.5321 | 0 | 44.5321 | 46.536 | 0 | 46.536
|  | 23.6298 | 0 | 23.6298 | 24.0177 | 0 | 24.0177 | 25.0985 | 0 | 25.0985 | 26.2279 | 0 | 26.2279 | 27.4082 | 0 | 27.4082 | 28.6416 | 0 | 28.6416 | 29.9304 | 0 | 29.9304 | 31.2773 | 0 | 31.2773 | 32.6848 | 0 | 32.6848 | 34.1556 | 0 | 34.1556 | 35.6926 | 0 | 35.6926 | 37.2988 | 0 | 37.2988 | 38.9772 | 0 | 38.9772 | 40.7312 | 0 | 40.7312 | 42.5641 | 0 | 42.5641
|  | 21.2162 | 0 | 21.2162 | 21.5644 | 0 | 21.5644 | 22.5348 | 0 | 22.5348 | 23.5489 | 0 | 23.5489 | 24.6086 | 0 | 24.6086 | 25.716 | 0 | 25.716 | 26.8732 | 0 | 26.8732 | 28.0825 | 0 | 28.0825 | 29.3462 | 0 | 29.3462 | 30.6668 | 0 | 30.6668 | 32.0468 | 0 | 32.0468 | 33.4889 | 0 | 33.4889 | 34.9959 | 0 | 34.9959 | 36.5707 | 0 | 36.5707 | 38.2164 | 0 | 38.2164
|  | 19.0757 | 0 | 19.0757 | 19.3888 | 0 | 19.3888 | 20.2613 | 0 | 20.2613 | 21.173 | 0 | 21.173 | 22.1258 | 0 | 22.1258 | 23.1215 | 0 | 23.1215 | 24.162 | 0 | 24.162 | 25.2493 | 0 | 25.2493 | 26.3855 | 0 | 26.3855 | 27.5728 | 0 | 27.5728 | 28.8136 | 0 | 28.8136 | 30.1102 | 0 | 30.1102 | 31.4652 | 0 | 31.4652 | 32.8811 | 0 | 32.8811 | 34.3607 | 0 | 34.3607
|  | 16.9603 | 0 | 16.9603 | 17.2387 | 0 | 17.2387 | 18.0145 | 0 | 18.0145 | 18.8251 | 0 | 18.8251 | 19.6723 | 0 | 19.6723 | 20.5575 | 0 | 20.5575 | 21.4826 | 0 | 21.4826 | 22.4493 | 0 | 22.4493 | 23.4595 | 0 | 23.4595 | 24.5152 | 0 | 24.5152 | 25.6184 | 0 | 25.6184 | 26.7712 | 0 | 26.7712 | 27.9759 | 0 | 27.9759 | 29.2349 | 0 | 29.2349 | 30.5504 | 0 | 30.5504
|  | 15.8427 | 0 | 15.8427 | 16.1027 | 0 | 16.1027 | 16.8273 | 0 | 16.8273 | 17.5845 | 0 | 17.5845 | 18.3759 | 0 | 18.3759 | 19.2028 | 0 | 19.2028 | 20.0669 | 0 | 20.0669 | 20.9699 | 0 | 20.9699 | 21.9135 | 0 | 21.9135 | 22.8997 | 0 | 22.8997 | 23.9301 | 0 | 23.9301 | 25.007 | 0 | 25.007 | 26.1323 | 0 | 26.1323 | 27.3083 | 0 | 27.3083 | 28.5371 | 0 | 28.5371
|  | 14.33 | 0 | 14.33 | 14.5652 | 0 | 14.5652 | 15.2206 | 0 | 15.2206 | 15.9055 | 0 | 15.9055 | 16.6213 | 0 | 16.6213 | 17.3692 | 0 | 17.3692 | 18.1509 | 0 | 18.1509 | 18.9677 | 0 | 18.9677 | 19.8212 | 0 | 19.8212 | 20.7132 | 0 | 20.7132 | 21.6452 | 0 | 21.6452 | 22.6193 | 0 | 22.6193 | 23.6371 | 0 | 23.6371 | 24.7008 | 0 | 24.7008 | 25.8124 | 0 | 25.8124
|  | 13.5968 | 0 | 13.5968 | 13.82 | 0 | 13.82 | 14.4419 | 0 | 14.4419 | 15.0917 | 0 | 15.0917 | 15.7709 | 0 | 15.7709 | 16.4806 | 0 | 16.4806 | 17.2222 | 0 | 17.2222 | 17.9972 | 0 | 17.9972 | 18.8071 | 0 | 18.8071 | 19.6534 | 0 | 19.6534 | 20.5378 | 0 | 20.5378 | 21.462 | 0 | 21.462 | 22.4278 | 0 | 22.4278 | 23.437 | 0 | 23.437 | 24.4917 | 0 | 24.4917
|  | 13.5561 | 0 | 13.5561 | 13.7786 | 0 | 13.7786 | 14.3986 | 0 | 14.3986 | 15.0465 | 0 | 15.0465 | 15.7236 | 0 | 15.7236 | 16.4312 | 0 | 16.4312 | 17.1706 | 0 | 17.1706 | 17.9433 | 0 | 17.9433 | 18.7507 | 0 | 18.7507 | 19.5945 | 0 | 19.5945 | 20.4763 | 0 | 20.4763 | 21.3977 | 0 | 21.3977 | 22.3606 | 0 | 22.3606 | 23.3668 | 0 | 23.3668 | 24.4183 | 0 | 24.4183
|  | 14.5426 | 0 | 14.5426 | 14.7813 | 0 | 14.7813 | 15.4465 | 0 | 15.4465 | 16.1416 | 0 | 16.1416 | 16.868 | 0 | 16.868 | 17.627 | 0 | 17.627 | 18.4202 | 0 | 18.4202 | 19.2492 | 0 | 19.2492 | 20.1154 | 0 | 20.1154 | 21.0206 | 0 | 21.0206 | 21.9665 | 0 | 21.9665 | 22.955 | 0 | 22.955 | 23.988 | 0 | 23.988 | 25.0674 | 0 | 25.0674 | 26.1954 | 0 | 26.1954
|  | 15.5203 | 0 | 15.5203 | 15.775 | 0 | 15.775 | 16.4849 | 0 | 16.4849 | 17.2267 | 0 | 17.2267 | 18.0019 | 0 | 18.0019 | 18.812 | 0 | 18.812 | 19.6585 | 0 | 19.6585 | 20.5432 | 0 | 20.5432 | 21.4676 | 0 | 21.4676 | 22.4337 | 0 | 22.4337 | 23.4432 | 0 | 23.4432 | 24.4981 | 0 | 24.4981 | 25.6005 | 0 | 25.6005 | 26.7526 | 0 | 26.7526 | 27.9564 | 0 | 27.9564
|  | 18.111 | 0 | 18.111 | 18.4082 | 0 | 18.4082 | 19.2366 | 0 | 19.2366 | 20.1022 | 0 | 20.1022 | 21.0068 | 0 | 21.0068 | 21.9522 | 0 | 21.9522 | 22.94 | 0 | 22.94 | 23.9723 | 0 | 23.9723 | 25.0511 | 0 | 25.0511 | 26.1784 | 0 | 26.1784 | 27.3564 | 0 | 27.3564 | 28.5874 | 0 | 28.5874 | 29.8739 | 0 | 29.8739 | 31.2182 | 0 | 31.2182 | 32.623 | 0 | 32.623
|  | 21.7183 | 0 | 21.7183 | 22.0748 | 0 | 22.0748 | 23.0682 | 0 | 23.0682 | 24.1063 | 0 | 24.1063 | 25.191 | 0 | 25.191 | 26.3246 | 0 | 26.3246 | 27.5093 | 0 | 27.5093 | 28.7472 | 0 | 28.7472 | 30.0408 | 0 | 30.0408 | 31.3926 | 0 | 31.3926 | 32.8053 | 0 | 32.8053 | 34.2815 | 0 | 34.2815 | 35.8242 | 0 | 35.8242 | 37.4363 | 0 | 37.4363 | 39.1209 | 0 | 39.1209
|  | 23.2756 | 0 | 23.2756 | 23.6576 | 0 | 23.6576 | 24.7222 | 0 | 24.7222 | 25.8347 | 0 | 25.8347 | 26.9973 | 0 | 26.9973 | 28.2122 | 0 | 28.2122 | 29.4817 | 0 | 29.4817 | 30.8084 | 0 | 30.8084 | 32.1948 | 0 | 32.1948 | 33.6435 | 0 | 33.6435 | 35.1575 | 0 | 35.1575 | 36.7396 | 0 | 36.7396 | 38.3929 | 0 | 38.3929 | 40.1205 | 0 | 40.1205 | 41.926 | 0 | 41.926
|  | 23.4576 | 0 | 23.4576 | 23.8426 | 0 | 23.8426 | 24.9156 | 0 | 24.9156 | 26.0368 | 0 | 26.0368 | 27.2084 | 0 | 27.2084 | 28.4328 | 0 | 28.4328 | 29.7123 | 0 | 29.7123 | 31.0493 | 0 | 31.0493 | 32.4465 | 0 | 32.4465 | 33.9066 | 0 | 33.9066 | 35.4324 | 0 | 35.4324 | 37.0269 | 0 | 37.0269 | 38.6931 | 0 | 38.6931 | 40.4343 | 0 | 40.4343 | 42.2538 | 0 | 42.2538
|  | 22.4915 | 0 | 22.4915 | 22.8607 | 0 | 22.8607 | 23.8894 | 0 | 23.8894 | 24.9645 | 0 | 24.9645 | 26.0879 | 0 | 26.0879 | 27.2618 | 0 | 27.2618 | 28.4886 | 0 | 28.4886 | 29.7706 | 0 | 29.7706 | 31.1103 | 0 | 31.1103 | 32.5102 | 0 | 32.5102 | 33.9732 | 0 | 33.9732 | 35.502 | 0 | 35.502 | 37.0996 | 0 | 37.0996 | 38.769 | 0 | 38.769 | 40.5136 | 0 | 40.5136
|  | 22.1352 | 0 | 22.1352 | 22.4986 | 0 | 22.4986 | 23.511 | 0 | 23.511 | 24.569 | 0 | 24.569 | 25.6746 | 0 | 25.6746 | 26.83 | 0 | 26.83 | 28.0373 | 0 | 28.0373 | 29.299 | 0 | 29.299 | 30.6174 | 0 | 30.6174 | 31.9952 | 0 | 31.9952 | 33.435 | 0 | 33.435 | 34.9396 | 0 | 34.9396 | 36.5119 | 0 | 36.5119 | 38.1549 | 0 | 38.1549 | 39.8719 | 0 | 39.8719
|  | 21.4443 | 0 | 21.4443 | 21.7963 | 0 | 21.7963 | 22.7771 | 0 | 22.7771 | 23.8021 | 0 | 23.8021 | 24.8732 | 0 | 24.8732 | 25.9925 | 0 | 25.9925 | 27.1621 | 0 | 27.1621 | 28.3844 | 0 | 28.3844 | 29.6617 | 0 | 29.6617 | 30.9965 | 0 | 30.9965 | 32.3914 | 0 | 32.3914 | 33.849 | 0 | 33.849 | 35.3722 | 0 | 35.3722 | 36.9639 | 0 | 36.9639 | 38.6273 | 0 | 38.6273
|  | 21.3367 | 0 | 21.3367 | 21.687 | 0 | 21.687 | 22.6629 | 0 | 22.6629 | 23.6827 | 0 | 23.6827 | 24.7484 | 0 | 24.7484 | 25.8621 | 0 | 25.8621 | 27.0259 | 0 | 27.0259 | 28.2421 | 0 | 28.2421 | 29.5129 | 0 | 29.5129 | 30.841 | 0 | 30.841 | 32.2289 | 0 | 32.2289 | 33.6792 | 0 | 33.6792 | 35.1947 | 0 | 35.1947 | 36.7785 | 0 | 36.7785 | 38.4335 | 0 | 38.4335
|  | 22.203 | 0 | 22.203 | 22.5674 | 0 | 22.5674 | 23.583 | 0 | 23.583 | 24.6442 | 0 | 24.6442 | 25.7532 | 0 | 25.7532 | 26.9121 | 0 | 26.9121 | 28.1231 | 0 | 28.1231 | 29.3887 | 0 | 29.3887 | 30.7112 | 0 | 30.7112 | 32.0932 | 0 | 32.0932 | 33.5374 | 0 | 33.5374 | 35.0466 | 0 | 35.0466 | 36.6236 | 0 | 36.6236 | 38.2717 | 0 | 38.2717 | 39.9939 | 0 | 39.9939
|  | 23.7509 | 0 | 23.7509 | 24.1407 | 0 | 24.1407 | 25.2271 | 0 | 25.2271 | 26.3623 | 0 | 26.3623 | 27.5486 | 0 | 27.5486 | 28.7883 | 0 | 28.7883 | 30.0837 | 0 | 30.0837 | 31.4375 | 0 | 31.4375 | 32.8522 | 0 | 32.8522 | 34.3305 | 0 | 34.3305 | 35.8754 | 0 | 35.8754 | 37.4898 | 0 | 37.4898 | 39.1768 | 0 | 39.1768 | 40.9398 | 0 | 40.9398 | 42.7821 | 0 | 42.7821
|  | 27.1999 | 0 | 27.1999 | 27.6463 | 0 | 27.6463 | 28.8904 | 0 | 28.8904 | 30.1905 | 0 | 30.1905 | 31.5491 | 0 | 31.5491 | 32.9688 | 0 | 32.9688 | 34.4524 | 0 | 34.4524 | 36.0027 | 0 | 36.0027 | 37.6228 | 0 | 37.6228 | 39.3159 | 0 | 39.3159 | 41.0851 | 0 | 41.0851 | 42.9339 | 0 | 42.9339 | 44.8659 | 0 | 44.8659 | 46.8849 | 0 | 46.8849 | 48.9947 | 0 | 48.9947
|  | 28.4299 | 0 | 28.4299 | 28.8966 | 0 | 28.8966 | 30.1969 | 0 | 30.1969 | 31.5558 | 0 | 31.5558 | 32.9758 | 0 | 32.9758 | 34.4597 | 0 | 34.4597 | 36.0104 | 0 | 36.0104 | 37.6308 | 0 | 37.6308 | 39.3242 | 0 | 39.3242 | 41.0938 | 0 | 41.0938 | 42.943 | 0 | 42.943 | 44.8755 | 0 | 44.8755 | 46.8949 | 0 | 46.8949 | 49.0051 | 0 | 49.0051 | 51.2104 | 0 | 51.2104
|  | 26.2625 | 0 | 26.2625 | 26.6936 | 0 | 26.6936 | 27.8948 | 0 | 27.8948 | 29.1501 | 0 | 29.1501 | 30.4618 | 0 | 30.4618 | 31.8326 | 0 | 31.8326 | 33.2651 | 0 | 33.2651 | 34.762 | 0 | 34.762 | 36.3263 | 0 | 36.3263 | 37.961 | 0 | 37.961 | 39.6692 | 0 | 39.6692 | 41.4544 | 0 | 41.4544 | 43.3198 | 0 | 43.3198 | 45.2692 | 0 | 45.2692 | 47.3063 | 0 | 47.3063
|  | 24.9738 | 0 | 24.9738 | 25.3838 | 0 | 25.3838 | 26.526 | 0 | 26.526 | 27.7197 | 0 | 27.7197 | 28.9671 | 0 | 28.9671 | 30.2706 | 0 | 30.2706 | 31.6328 | 0 | 31.6328 | 33.0562 | 0 | 33.0562 | 34.5438 | 0 | 34.5438 | 36.0983 | 0 | 36.0983 | 37.7227 | 0 | 37.7227 | 39.4202 | 0 | 39.4202 | 41.1941 | 0 | 41.1941 | 43.0478 | 0 | 43.0478 | 44.985 | 0 | 44.985
|  | 22.9183 | 0 | 22.9183 | 23.2945 | 0 | 23.2945 | 24.3427 | 0 | 24.3427 | 25.4381 | 0 | 25.4381 | 26.5828 | 0 | 26.5828 | 27.7791 | 0 | 27.7791 | 29.0291 | 0 | 29.0291 | 30.3354 | 0 | 30.3354 | 31.7005 | 0 | 31.7005 | 33.1271 | 0 | 33.1271 | 34.6178 | 0 | 34.6178 | 36.1756 | 0 | 36.1756 | 37.8035 | 0 | 37.8035 | 39.5046 | 0 | 39.5046 | 41.2823 | 0 | 41.2823
|  | 21.0438 | 0 | 21.0438 | 21.3892 | 0 | 21.3892 | 22.3517 | 0 | 22.3517 | 23.3576 | 0 | 23.3576 | 24.4087 | 0 | 24.4087 | 25.5071 | 0 | 25.5071 | 26.6549 | 0 | 26.6549 | 27.8543 | 0 | 27.8543 | 29.1078 | 0 | 29.1078 | 30.4176 | 0 | 30.4176 | 31.7864 | 0 | 31.7864 | 33.2168 | 0 | 33.2168 | 34.7116 | 0 | 34.7116 | 36.2736 | 0 | 36.2736 | 37.9059 | 0 | 37.9059
|  | 19.5664 | 0 | 19.5664 | 19.8876 | 0 | 19.8876 | 20.7825 | 0 | 20.7825 | 21.7178 | 0 | 21.7178 | 22.6951 | 0 | 22.6951 | 23.7163 | 0 | 23.7163 | 24.7836 | 0 | 24.7836 | 25.8988 | 0 | 25.8988 | 27.0643 | 0 | 27.0643 | 28.2822 | 0 | 28.2822 | 29.5549 | 0 | 29.5549 | 30.8848 | 0 | 30.8848 | 32.2747 | 0 | 32.2747 | 33.727 | 0 | 33.727 | 35.2447 | 0 | 35.2447
|  | 17.2366 | 0 | 17.2366 | 17.5195 | 0 | 17.5195 | 18.3079 | 0 | 18.3079 | 19.1317 | 0 | 19.1317 | 19.9927 | 0 | 19.9927 | 20.8923 | 0 | 20.8923 | 21.8325 | 0 | 21.8325 | 22.8149 | 0 | 22.8149 | 23.8416 | 0 | 23.8416 | 24.9145 | 0 | 24.9145 | 26.0356 | 0 | 26.0356 | 27.2072 | 0 | 27.2072 | 28.4316 | 0 | 28.4316 | 29.711 | 0 | 29.711 | 31.048 | 0 | 31.048
|  | 16.0106 | 0 | 16.0106 | 16.2734 | 0 | 16.2734 | 17.0057 | 0 | 17.0057 | 17.771 | 0 | 17.771 | 18.5707 | 0 | 18.5707 | 19.4064 | 0 | 19.4064 | 20.2797 | 0 | 20.2797 | 21.1922 | 0 | 21.1922 | 22.1459 | 0 | 22.1459 | 23.1425 | 0 | 23.1425 | 24.1839 | 0 | 24.1839 | 25.2721 | 0 | 25.2721 | 26.4094 | 0 | 26.4094 | 27.5978 | 0 | 27.5978 | 28.8397 | 0 | 28.8397
|  | 14.5719 | 0 | 14.5719 | 14.8111 | 0 | 14.8111 | 15.4776 | 0 | 15.4776 | 16.1741 | 0 | 16.1741 | 16.9019 | 0 | 16.9019 | 17.6625 | 0 | 17.6625 | 18.4573 | 0 | 18.4573 | 19.2879 | 0 | 19.2879 | 20.1558 | 0 | 20.1558 | 21.0628 | 0 | 21.0628 | 22.0107 | 0 | 22.0107 | 23.0011 | 0 | 23.0011 | 24.0362 | 0 | 24.0362 | 25.1178 | 0 | 25.1178 | 26.2481 | 0 | 26.2481
|  | 13.6796 | 0 | 13.6796 | 13.9041 | 0 | 13.9041 | 14.5298 | 0 | 14.5298 | 15.1836 | 0 | 15.1836 | 15.8669 | 0 | 15.8669 | 16.5809 | 0 | 16.5809 | 17.327 | 0 | 17.327 | 18.1067 | 0 | 18.1067 | 18.9216 | 0 | 18.9216 | 19.773 | 0 | 19.773 | 20.6628 | 0 | 20.6628 | 21.5926 | 0 | 21.5926 | 22.5643 | 0 | 22.5643 | 23.5797 | 0 | 23.5797 | 24.6408 | 0 | 24.6408
|  | 13.5917 | 0 | 13.5917 | 13.8148 | 0 | 13.8148 | 14.4365 | 0 | 14.4365 | 15.0861 | 0 | 15.0861 | 15.765 | 0 | 15.765 | 16.4744 | 0 | 16.4744 | 17.2158 | 0 | 17.2158 | 17.9905 | 0 | 17.9905 | 18.8001 | 0 | 18.8001 | 19.6461 | 0 | 19.6461 | 20.5301 | 0 | 20.5301 | 21.454 | 0 | 21.454 | 22.4194 | 0 | 22.4194 | 23.4283 | 0 | 23.4283 | 24.4826 | 0 | 24.4826
|  | 14.2245 | 0 | 14.2245 | 14.458 | 0 | 14.458 | 15.1086 | 0 | 15.1086 | 15.7885 | 0 | 15.7885 | 16.499 | 0 | 16.499 | 17.2414 | 0 | 17.2414 | 18.0173 | 0 | 18.0173 | 18.8281 | 0 | 18.8281 | 19.6753 | 0 | 19.6753 | 20.5607 | 0 | 20.5607 | 21.4859 | 0 | 21.4859 | 22.4528 | 0 | 22.4528 | 23.4632 | 0 | 23.4632 | 24.519 | 0 | 24.519 | 25.6224 | 0 | 25.6224
|  | 14.9761 | 0 | 14.9761 | 15.2219 | 0 | 15.2219 | 15.9069 | 0 | 15.9069 | 16.6227 | 0 | 16.6227 | 17.3707 | 0 | 17.3707 | 18.1524 | 0 | 18.1524 | 18.9693 | 0 | 18.9693 | 19.8229 | 0 | 19.8229 | 20.7149 | 0 | 20.7149 | 21.6471 | 0 | 21.6471 | 22.6212 | 0 | 22.6212 | 23.6392 | 0 | 23.6392 | 24.7029 | 0 | 24.7029 | 25.8146 | 0 | 25.8146 | 26.9762 | 0 | 26.9762
|  | 16.5201 | 0 | 16.5201 | 16.7912 | 0 | 16.7912 | 17.5468 | 0 | 17.5468 | 18.3364 | 0 | 18.3364 | 19.1616 | 0 | 19.1616 | 20.0239 | 0 | 20.0239 | 20.9249 | 0 | 20.9249 | 21.8665 | 0 | 21.8665 | 22.8505 | 0 | 22.8505 | 23.8788 | 0 | 23.8788 | 24.9534 | 0 | 24.9534 | 26.0763 | 0 | 26.0763 | 27.2497 | 0 | 27.2497 | 28.4759 | 0 | 28.4759 | 29.7574 | 0 | 29.7574
|  | 19.5235 | 0 | 19.5235 | 19.844 | 0 | 19.844 | 20.737 | 0 | 20.737 | 21.6701 | 0 | 21.6701 | 22.6453 | 0 | 22.6453 | 23.6643 | 0 | 23.6643 | 24.7292 | 0 | 24.7292 | 25.842 | 0 | 25.842 | 27.0049 | 0 | 27.0049 | 28.2202 | 0 | 28.2202 | 29.4901 | 0 | 29.4901 | 30.8171 | 0 | 30.8171 | 32.2039 | 0 | 32.2039 | 33.6531 | 0 | 33.6531 | 35.1675 | 0 | 35.1675
|  | 20.7519 | 0 | 20.7519 | 21.0925 | 0 | 21.0925 | 22.0417 | 0 | 22.0417 | 23.0336 | 0 | 23.0336 | 24.0701 | 0 | 24.0701 | 25.1532 | 0 | 25.1532 | 26.2851 | 0 | 26.2851 | 27.468 | 0 | 27.468 | 28.704 | 0 | 28.704 | 29.9957 | 0 | 29.9957 | 31.3455 | 0 | 31.3455 | 32.7561 | 0 | 32.7561 | 34.2301 | 0 | 34.2301 | 35.7704 | 0 | 35.7704 | 37.3801 | 0 | 37.3801
|  | 20.4532 | 0 | 20.4532 | 20.7889 | 0 | 20.7889 | 21.7244 | 0 | 21.7244 | 22.702 | 0 | 22.702 | 23.7236 | 0 | 23.7236 | 24.7912 | 0 | 24.7912 | 25.9068 | 0 | 25.9068 | 27.0726 | 0 | 27.0726 | 28.2909 | 0 | 28.2909 | 29.5639 | 0 | 29.5639 | 30.8943 | 0 | 30.8943 | 32.2846 | 0 | 32.2846 | 33.7374 | 0 | 33.7374 | 35.2556 | 0 | 35.2556 | 36.8421 | 0 | 36.8421
|  | 20.5629 | 0 | 20.5629 | 20.9004 | 0 | 20.9004 | 21.8409 | 0 | 21.8409 | 22.8238 | 0 | 22.8238 | 23.8509 | 0 | 23.8509 | 24.9241 | 0 | 24.9241 | 26.0457 | 0 | 26.0457 | 27.2178 | 0 | 27.2178 | 28.4426 | 0 | 28.4426 | 29.7225 | 0 | 29.7225 | 31.06 | 0 | 31.06 | 32.4577 | 0 | 32.4577 | 33.9183 | 0 | 33.9183 | 35.4446 | 0 | 35.4446 | 37.0396 | 0 | 37.0396
|  | 19.3915 | 0 | 19.3915 | 19.7098 | 0 | 19.7098 | 20.5967 | 0 | 20.5967 | 21.5235 | 0 | 21.5235 | 22.4921 | 0 | 22.4921 | 23.5043 | 0 | 23.5043 | 24.5619 | 0 | 24.5619 | 25.6672 | 0 | 25.6672 | 26.8223 | 0 | 26.8223 | 28.0293 | 0 | 28.0293 | 29.2906 | 0 | 29.2906 | 30.6087 | 0 | 30.6087 | 31.986 | 0 | 31.986 | 33.4254 | 0 | 33.4254 | 34.9296 | 0 | 34.9296
|  | 19.0536 | 0 | 19.0536 | 19.3663 | 0 | 19.3663 | 20.2378 | 0 | 20.2378 | 21.1485 | 0 | 21.1485 | 22.1002 | 0 | 22.1002 | 23.0947 | 0 | 23.0947 | 24.134 | 0 | 24.134 | 25.22 | 0 | 25.22 | 26.3549 | 0 | 26.3549 | 27.5409 | 0 | 27.5409 | 28.7802 | 0 | 28.7802 | 30.0753 | 0 | 30.0753 | 31.4287 | 0 | 31.4287 | 32.843 | 0 | 32.843 | 34.321 | 0 | 34.321
|  | 18.599 | 0 | 18.599 | 18.9042 | 0 | 18.9042 | 19.7549 | 0 | 19.7549 | 20.6439 | 0 | 20.6439 | 21.5729 | 0 | 21.5729 | 22.5437 | 0 | 22.5437 | 23.5581 | 0 | 23.5581 | 24.6182 | 0 | 24.6182 | 25.7261 | 0 | 25.7261 | 26.8837 | 0 | 26.8837 | 28.0935 | 0 | 28.0935 | 29.3577 | 0 | 29.3577 | 30.6788 | 0 | 30.6788 | 32.0594 | 0 | 32.0594 | 33.502 | 0 | 33.502
|  | 19.8047 | 0 | 19.8047 | 20.1298 | 0 | 20.1298 | 21.0356 | 0 | 21.0356 | 21.9822 | 0 | 21.9822 | 22.9714 | 0 | 22.9714 | 24.0051 | 0 | 24.0051 | 25.0853 | 0 | 25.0853 | 26.2142 | 0 | 26.2142 | 27.3938 | 0 | 27.3938 | 28.6265 | 0 | 28.6265 | 29.9147 | 0 | 29.9147 | 31.2609 | 0 | 31.2609 | 32.6676 | 0 | 32.6676 | 34.1377 | 0 | 34.1377 | 35.6739 | 0 | 35.6739
|  | 23.046 | 0 | 23.046 | 23.4242 | 0 | 23.4242 | 24.4783 | 0 | 24.4783 | 25.5799 | 0 | 25.5799 | 26.7309 | 0 | 26.7309 | 27.9338 | 0 | 27.9338 | 29.1909 | 0 | 29.1909 | 30.5045 | 0 | 30.5045 | 31.8772 | 0 | 31.8772 | 33.3116 | 0 | 33.3116 | 34.8106 | 0 | 34.8106 | 36.3771 | 0 | 36.3771 | 38.0141 | 0 | 38.0141 | 39.7247 | 0 | 39.7247 | 41.5123 | 0 | 41.5123
|  | 27.0549 | 0 | 27.0549 | 27.499 | 0 | 27.499 | 28.7365 | 0 | 28.7365 | 30.0296 | 0 | 30.0296 | 31.381 | 0 | 31.381 | 32.7931 | 0 | 32.7931 | 34.2688 | 0 | 34.2688 | 35.8109 | 0 | 35.8109 | 37.4224 | 0 | 37.4224 | 39.1064 | 0 | 39.1064 | 40.8662 | 0 | 40.8662 | 42.7052 | 0 | 42.7052 | 44.6269 | 0 | 44.6269 | 46.6351 | 0 | 46.6351 | 48.7337 | 0 | 48.7337
|  | 28.8549 | 0 | 28.8549 | 29.3286 | 0 | 29.3286 | 30.6483 | 0 | 30.6483 | 32.0275 | 0 | 32.0275 | 33.4688 | 0 | 33.4688 | 34.9749 | 0 | 34.9749 | 36.5487 | 0 | 36.5487 | 38.1934 | 0 | 38.1934 | 39.9121 | 0 | 39.9121 | 41.7082 | 0 | 41.7082 | 43.585 | 0 | 43.585 | 45.5464 | 0 | 45.5464 | 47.5959 | 0 | 47.5959 | 49.7378 | 0 | 49.7378 | 51.976 | 0 | 51.976
|  | 27.2469 | 0 | 27.2469 | 27.6942 | 0 | 27.6942 | 28.9404 | 0 | 28.9404 | 30.2427 | 0 | 30.2427 | 31.6037 | 0 | 31.6037 | 33.0258 | 0 | 33.0258 | 34.512 | 0 | 34.512 | 36.065 | 0 | 36.065 | 37.6879 | 0 | 37.6879 | 39.3839 | 0 | 39.3839 | 41.1562 | 0 | 41.1562 | 43.0082 | 0 | 43.0082 | 44.9436 | 0 | 44.9436 | 46.966 | 0 | 46.966 | 49.0795 | 0 | 49.0795
|  | 25.2995 | 0 | 25.2995 | 25.7148 | 0 | 25.7148 | 26.872 | 0 | 26.872 | 28.0812 | 0 | 28.0812 | 29.3449 | 0 | 29.3449 | 30.6654 | 0 | 30.6654 | 32.0453 | 0 | 32.0453 | 33.4874 | 0 | 33.4874 | 34.9943 | 0 | 34.9943 | 36.569 | 0 | 36.569 | 38.2147 | 0 | 38.2147 | 39.9343 | 0 | 39.9343 | 41.7314 | 0 | 41.7314 | 43.6093 | 0 | 43.6093 | 45.5717 | 0 | 45.5717
|  | 22.046 | 0 | 22.046 | 22.4079 | 0 | 22.4079 | 23.4163 | 0 | 23.4163 | 24.47 | 0 | 24.47 | 25.5711 | 0 | 25.5711 | 26.7218 | 0 | 26.7218 | 27.9243 | 0 | 27.9243 | 29.1809 | 0 | 29.1809 | 30.4941 | 0 | 30.4941 | 31.8663 | 0 | 31.8663 | 33.3003 | 0 | 33.3003 | 34.7988 | 0 | 34.7988 | 36.3647 | 0 | 36.3647 | 38.0011 | 0 | 38.0011 | 39.7112 | 0 | 39.7112
|  | 18.8761 | 0 | 18.8761 | 19.1859 | 0 | 19.1859 | 20.0493 | 0 | 20.0493 | 20.9515 | 0 | 20.9515 | 21.8943 | 0 | 21.8943 | 22.8796 | 0 | 22.8796 | 23.9092 | 0 | 23.9092 | 24.9851 | 0 | 24.9851 | 26.1094 | 0 | 26.1094 | 27.2843 | 0 | 27.2843 | 28.5121 | 0 | 28.5121 | 29.7952 | 0 | 29.7952 | 31.1359 | 0 | 31.1359 | 32.5371 | 0 | 32.5371 | 34.0012 | 0 | 34.0012
|  | 17.1891 | 0 | 17.1891 | 17.4712 | 0 | 17.4712 | 18.2574 | 0 | 18.2574 | 19.079 | 0 | 19.079 | 19.9376 | 0 | 19.9376 | 20.8348 | 0 | 20.8348 | 21.7723 | 0 | 21.7723 | 22.7521 | 0 | 22.7521 | 23.7759 | 0 | 23.7759 | 24.8459 | 0 | 24.8459 | 25.9639 | 0 | 25.9639 | 27.1323 | 0 | 27.1323 | 28.3532 | 0 | 28.3532 | 29.6291 | 0 | 29.6291 | 30.9625 | 0 | 30.9625
|  | 15.4172 | 0 | 15.4172 | 15.6702 | 0 | 15.6702 | 16.3754 | 0 | 16.3754 | 17.1123 | 0 | 17.1123 | 17.8823 | 0 | 17.8823 | 18.687 | 0 | 18.687 | 19.528 | 0 | 19.528 | 20.4067 | 0 | 20.4067 | 21.325 | 0 | 21.325 | 22.2846 | 0 | 22.2846 | 23.2874 | 0 | 23.2874 | 24.3354 | 0 | 24.3354 | 25.4305 | 0 | 25.4305 | 26.5748 | 0 | 26.5748 | 27.7707 | 0 | 27.7707
|  | 14.9826 | 0 | 14.9826 | 15.2285 | 0 | 15.2285 | 15.9138 | 0 | 15.9138 | 16.6299 | 0 | 16.6299 | 17.3783 | 0 | 17.3783 | 18.1603 | 0 | 18.1603 | 18.9775 | 0 | 18.9775 | 19.8315 | 0 | 19.8315 | 20.7239 | 0 | 20.7239 | 21.6565 | 0 | 21.6565 | 22.631 | 0 | 22.631 | 23.6494 | 0 | 23.6494 | 24.7136 | 0 | 24.7136 | 25.8258 | 0 | 25.8258 | 26.9879 | 0 | 26.9879
|  | 13.7607 | 0 | 13.7607 | 13.9866 | 0 | 13.9866 | 14.616 | 0 | 14.616 | 15.2737 | 0 | 15.2737 | 15.961 | 0 | 15.961 | 16.6793 | 0 | 16.6793 | 17.4299 | 0 | 17.4299 | 18.2142 | 0 | 18.2142 | 19.0338 | 0 | 19.0338 | 19.8904 | 0 | 19.8904 | 20.7854 | 0 | 20.7854 | 21.7208 | 0 | 21.7208 | 22.6982 | 0 | 22.6982 | 23.7196 | 0 | 23.7196 | 24.787 | 0 | 24.787
|  | 13.1363 | 0 | 13.1363 | 13.3519 | 0 | 13.3519 | 13.9527 | 0 | 13.9527 | 14.5806 | 0 | 14.5806 | 15.2367 | 0 | 15.2367 | 15.9224 | 0 | 15.9224 | 16.6389 | 0 | 16.6389 | 17.3877 | 0 | 17.3877 | 18.1701 | 0 | 18.1701 | 18.9877 | 0 | 18.9877 | 19.8422 | 0 | 19.8422 | 20.7351 | 0 | 20.7351 | 21.6682 | 0 | 21.6682 | 22.6432 | 0 | 22.6432 | 23.6622 | 0 | 23.6622
|  | 13.5704 | 0 | 13.5704 | 13.7932 | 0 | 13.7932 | 14.4139 | 0 | 14.4139 | 15.0625 | 0 | 15.0625 | 15.7403 | 0 | 15.7403 | 16.4486 | 0 | 16.4486 | 17.1888 | 0 | 17.1888 | 17.9623 | 0 | 17.9623 | 18.7706 | 0 | 18.7706 | 19.6153 | 0 | 19.6153 | 20.498 | 0 | 20.498 | 21.4204 | 0 | 21.4204 | 22.3843 | 0 | 22.3843 | 23.3916 | 0 | 23.3916 | 24.4443 | 0 | 24.4443
|  | 15.326 | 0 | 15.326 | 15.5775 | 0 | 15.5775 | 16.2785 | 0 | 16.2785 | 17.0111 | 0 | 17.0111 | 17.7765 | 0 | 17.7765 | 18.5765 | 0 | 18.5765 | 19.4124 | 0 | 19.4124 | 20.286 | 0 | 20.286 | 21.1989 | 0 | 21.1989 | 22.1528 | 0 | 22.1528 | 23.1497 | 0 | 23.1497 | 24.1914 | 0 | 24.1914 | 25.28 | 0 | 25.28 | 26.4176 | 0 | 26.4176 | 27.6064 | 0 | 27.6064
|  | 19.1401 | 0 | 19.1401 | 19.4543 | 0 | 19.4543 | 20.3297 | 0 | 20.3297 | 21.2446 | 0 | 21.2446 | 22.2006 | 0 | 22.2006 | 23.1996 | 0 | 23.1996 | 24.2436 | 0 | 24.2436 | 25.3345 | 0 | 25.3345 | 26.4746 | 0 | 26.4746 | 27.6659 | 0 | 27.6659 | 28.9109 | 0 | 28.9109 | 30.2119 | 0 | 30.2119 | 31.5714 | 0 | 31.5714 | 32.9921 | 0 | 32.9921 | 34.4768 | 0 | 34.4768
|  | 21.4262 | 0 | 21.4262 | 21.7779 | 0 | 21.7779 | 22.758 | 0 | 22.758 | 23.7821 | 0 | 23.7821 | 24.8523 | 0 | 24.8523 | 25.9706 | 0 | 25.9706 | 27.1393 | 0 | 27.1393 | 28.3606 | 0 | 28.3606 | 29.6368 | 0 | 29.6368 | 30.9704 | 0 | 30.9704 | 32.3641 | 0 | 32.3641 | 33.8205 | 0 | 33.8205 | 35.3424 | 0 | 35.3424 | 36.9328 | 0 | 36.9328 | 38.5948 | 0 | 38.5948
|  | 19.9081 | 0 | 19.9081 | 20.2349 | 0 | 20.2349 | 21.1455 | 0 | 21.1455 | 22.097 | 0 | 22.097 | 23.0914 | 0 | 23.0914 | 24.1305 | 0 | 24.1305 | 25.2163 | 0 | 25.2163 | 26.3511 | 0 | 26.3511 | 27.5369 | 0 | 27.5369 | 28.776 | 0 | 28.776 | 30.071 | 0 | 30.071 | 31.4242 | 0 | 31.4242 | 32.8382 | 0 | 32.8382 | 34.316 | 0 | 34.316 | 35.8602 | 0 | 35.8602
|  | 18.8389 | 0 | 18.8389 | 19.1481 | 0 | 19.1481 | 20.0097 | 0 | 20.0097 | 20.9102 | 0 | 20.9102 | 21.8511 | 0 | 21.8511 | 22.8344 | 0 | 22.8344 | 23.862 | 0 | 23.862 | 24.9358 | 0 | 24.9358 | 26.0579 | 0 | 26.0579 | 27.2305 | 0 | 27.2305 | 28.4559 | 0 | 28.4559 | 29.7364 | 0 | 29.7364 | 31.0745 | 0 | 31.0745 | 32.4729 | 0 | 32.4729 | 33.9342 | 0 | 33.9342
|  | 17.6986 | 0 | 17.6986 | 17.9891 | 0 | 17.9891 | 18.7987 | 0 | 18.7987 | 19.6446 | 0 | 19.6446 | 20.5286 | 0 | 20.5286 | 21.4524 | 0 | 21.4524 | 22.4178 | 0 | 22.4178 | 23.4265 | 0 | 23.4265 | 24.4807 | 0 | 24.4807 | 25.5824 | 0 | 25.5824 | 26.7336 | 0 | 26.7336 | 27.9366 | 0 | 27.9366 | 29.1937 | 0 | 29.1937 | 30.5075 | 0 | 30.5075 | 31.8803 | 0 | 31.8803
|  | 16.4104 | 0 | 16.4104 | 16.6797 | 0 | 16.6797 | 17.4303 | 0 | 17.4303 | 18.2147 | 0 | 18.2147 | 19.0343 | 0 | 19.0343 | 19.8909 | 0 | 19.8909 | 20.786 | 0 | 20.786 | 21.7213 | 0 | 21.7213 | 22.6988 | 0 | 22.6988 | 23.7202 | 0 | 23.7202 | 24.7877 | 0 | 24.7877 | 25.9031 | 0 | 25.9031 | 27.0687 | 0 | 27.0687 | 28.2868 | 0 | 28.2868 | 29.5597 | 0 | 29.5597
|  | 17.0125 | 0 | 17.0125 | 17.2917 | 0 | 17.2917 | 18.0699 | 0 | 18.0699 | 18.883 | 0 | 18.883 | 19.7327 | 0 | 19.7327 | 20.6207 | 0 | 20.6207 | 21.5486 | 0 | 21.5486 | 22.5183 | 0 | 22.5183 | 23.5317 | 0 | 23.5317 | 24.5906 | 0 | 24.5906 | 25.6972 | 0 | 25.6972 | 26.8535 | 0 | 26.8535 | 28.0619 | 0 | 28.0619 | 29.3247 | 0 | 29.3247 | 30.6443 | 0 | 30.6443
|  | 16.8335 | 0 | 16.8335 | 17.1098 | 0 | 17.1098 | 17.8798 | 0 | 17.8798 | 18.6843 | 0 | 18.6843 | 19.5251 | 0 | 19.5251 | 20.4038 | 0 | 20.4038 | 21.3219 | 0 | 21.3219 | 22.2814 | 0 | 22.2814 | 23.2841 | 0 | 23.2841 | 24.3319 | 0 | 24.3319 | 25.4268 | 0 | 25.4268 | 26.571 | 0 | 26.571 | 27.7667 | 0 | 27.7667 | 29.0162 | 0 | 29.0162 | 30.3219 | 0 | 30.3219
|  | 16.9628 | 0 | 16.9628 | 17.2412 | 0 | 17.2412 | 18.0171 | 0 | 18.0171 | 18.8278 | 0 | 18.8278 | 19.6751 | 0 | 19.6751 | 20.5605 | 0 | 20.5605 | 21.4857 | 0 | 21.4857 | 22.4526 | 0 | 22.4526 | 23.4629 | 0 | 23.4629 | 24.5188 | 0 | 24.5188 | 25.6221 | 0 | 25.6221 | 26.7751 | 0 | 26.7751 | 27.98 | 0 | 27.98 | 29.2391 | 0 | 29.2391 | 30.5548 | 0 | 30.5548
|  | 18.3472 | 0 | 18.3472 | 18.6483 | 0 | 18.6483 | 19.4875 | 0 | 19.4875 | 20.3645 | 0 | 20.3645 | 21.2809 | 0 | 21.2809 | 22.2385 | 0 | 22.2385 | 23.2392 | 0 | 23.2392 | 24.285 | 0 | 24.285 | 25.3778 | 0 | 25.3778 | 26.5198 | 0 | 26.5198 | 27.7132 | 0 | 27.7132 | 28.9603 | 0 | 28.9603 | 30.2635 | 0 | 30.2635 | 31.6254 | 0 | 31.6254 | 33.0485 | 0 | 33.0485
|  | 21.9012 | 0 | 21.9012 | 22.2607 | 0 | 22.2607 | 23.2624 | 0 | 23.2624 | 24.3092 | 0 | 24.3092 | 25.4031 | 0 | 25.4031 | 26.5462 | 0 | 26.5462 | 27.7408 | 0 | 27.7408 | 28.9892 | 0 | 28.9892 | 30.2937 | 0 | 30.2937 | 31.6569 | 0 | 31.6569 | 33.0815 | 0 | 33.0815 | 34.5701 | 0 | 34.5701 | 36.1258 | 0 | 36.1258 | 37.7514 | 0 | 37.7514 | 39.4502 | 0 | 39.4502
|  | 28.7527 | 0 | 28.7527 | 29.2246 | 0 | 29.2246 | 30.5397 | 0 | 30.5397 | 31.914 | 0 | 31.914 | 33.3502 | 0 | 33.3502 | 34.8509 | 0 | 34.8509 | 36.4192 | 0 | 36.4192 | 38.0581 | 0 | 38.0581 | 39.7707 | 0 | 39.7707 | 41.5604 | 0 | 41.5604 | 43.4306 | 0 | 43.4306 | 45.385 | 0 | 45.385 | 47.4273 | 0 | 47.4273 | 49.5615 | 0 | 49.5615 | 51.7918 | 0 | 51.7918
|  | 30.7567 | 0 | 30.7567 | 31.2616 | 0 | 31.2616 | 32.6683 | 0 | 32.6683 | 34.1384 | 0 | 34.1384 | 35.6747 | 0 | 35.6747 | 37.28 | 0 | 37.28 | 38.9576 | 0 | 38.9576 | 40.7107 | 0 | 40.7107 | 42.5427 | 0 | 42.5427 | 44.4571 | 0 | 44.4571 | 46.4577 | 0 | 46.4577 | 48.5483 | 0 | 48.5483 | 50.7329 | 0 | 50.7329 | 53.0159 | 0 | 53.0159 | 55.4016 | 0 | 55.4016
|  | 28.5541 | 0 | 28.5541 | 29.0228 | 0 | 29.0228 | 30.3289 | 0 | 30.3289 | 31.6937 | 0 | 31.6937 | 33.1199 | 0 | 33.1199 | 34.6103 | 0 | 34.6103 | 36.1677 | 0 | 36.1677 | 37.7953 | 0 | 37.7953 | 39.4961 | 0 | 39.4961 | 41.2734 | 0 | 41.2734 | 43.1307 | 0 | 43.1307 | 45.0716 | 0 | 45.0716 | 47.0998 | 0 | 47.0998 | 49.2193 | 0 | 49.2193 | 51.4342 | 0 | 51.4342
|  | 26.5566 | 0 | 26.5566 | 26.9925 | 0 | 26.9925 | 28.2072 | 0 | 28.2072 | 29.4765 | 0 | 29.4765 | 30.8029 | 0 | 30.8029 | 32.1891 | 0 | 32.1891 | 33.6376 | 0 | 33.6376 | 35.1513 | 0 | 35.1513 | 36.7331 | 0 | 36.7331 | 38.3861 | 0 | 38.3861 | 40.1134 | 0 | 40.1134 | 41.9185 | 0 | 41.9185 | 43.8049 | 0 | 43.8049 | 45.7761 | 0 | 45.7761 | 47.836 | 0 | 47.836
|  | 22.5436 | 0 | 22.5436 | 22.9137 | 0 | 22.9137 | 23.9448 | 0 | 23.9448 | 25.0223 | 0 | 25.0223 | 26.1483 | 0 | 26.1483 | 27.325 | 0 | 27.325 | 28.5546 | 0 | 28.5546 | 29.8396 | 0 | 29.8396 | 31.1823 | 0 | 31.1823 | 32.5855 | 0 | 32.5855 | 34.0519 | 0 | 34.0519 | 35.5842 | 0 | 35.5842 | 37.1855 | 0 | 37.1855 | 38.8589 | 0 | 38.8589 | 40.6075 | 0 | 40.6075
|  | 18.5318 | 0 | 18.5318 | 18.8359 | 0 | 18.8359 | 19.6836 | 0 | 19.6836 | 20.5693 | 0 | 20.5693 | 21.4949 | 0 | 21.4949 | 22.4622 | 0 | 22.4622 | 23.473 | 0 | 23.473 | 24.5293 | 0 | 24.5293 | 25.6331 | 0 | 25.6331 | 26.7866 | 0 | 26.7866 | 27.992 | 0 | 27.992 | 29.2517 | 0 | 29.2517 | 30.568 | 0 | 30.568 | 31.9435 | 0 | 31.9435 | 33.381 | 0 | 33.381
|  | 16.4447 | 0 | 16.4447 | 16.7146 | 0 | 16.7146 | 17.4668 | 0 | 17.4668 | 18.2528 | 0 | 18.2528 | 19.0741 | 0 | 19.0741 | 19.9325 | 0 | 19.9325 | 20.8294 | 0 | 20.8294 | 21.7668 | 0 | 21.7668 | 22.7463 | 0 | 22.7463 | 23.7698 | 0 | 23.7698 | 24.8395 | 0 | 24.8395 | 25.9573 | 0 | 25.9573 | 27.1253 | 0 | 27.1253 | 28.346 | 0 | 28.346 | 29.6215 | 0 | 29.6215
|  | 15.0835 | 0 | 15.0835 | 15.3311 | 0 | 15.3311 | 16.021 | 0 | 16.021 | 16.7419 | 0 | 16.7419 | 17.4953 | 0 | 17.4953 | 18.2826 | 0 | 18.2826 | 19.1053 | 0 | 19.1053 | 19.9651 | 0 | 19.9651 | 20.8635 | 0 | 20.8635 | 21.8024 | 0 | 21.8024 | 22.7835 | 0 | 22.7835 | 23.8087 | 0 | 23.8087 | 24.8801 | 0 | 24.8801 | 25.9997 | 0 | 25.9997 | 27.1697 | 0 | 27.1697
|  | 14.6199 | 0 | 14.6199 | 14.8599 | 0 | 14.8599 | 15.5286 | 0 | 15.5286 | 16.2274 | 0 | 16.2274 | 16.9576 | 0 | 16.9576 | 17.7207 | 0 | 17.7207 | 18.5181 | 0 | 18.5181 | 19.3515 | 0 | 19.3515 | 20.2223 | 0 | 20.2223 | 21.1323 | 0 | 21.1323 | 22.0832 | 0 | 22.0832 | 23.077 | 0 | 23.077 | 24.1154 | 0 | 24.1154 | 25.2006 | 0 | 25.2006 | 26.3347 | 0 | 26.3347
|  | 14.1114 | 0 | 14.1114 | 14.343 | 0 | 14.343 | 14.9885 | 0 | 14.9885 | 15.663 | 0 | 15.663 | 16.3678 | 0 | 16.3678 | 17.1043 | 0 | 17.1043 | 17.874 | 0 | 17.874 | 18.6784 | 0 | 18.6784 | 19.5189 | 0 | 19.5189 | 20.3972 | 0 | 20.3972 | 21.3151 | 0 | 21.3151 | 22.2743 | 0 | 22.2743 | 23.2766 | 0 | 23.2766 | 24.3241 | 0 | 24.3241 | 25.4187 | 0 | 25.4187
|  | 13.4518 | 0 | 13.4518 | 13.6726 | 0 | 13.6726 | 14.2879 | 0 | 14.2879 | 14.9309 | 0 | 14.9309 | 15.6027 | 0 | 15.6027 | 16.3049 | 0 | 16.3049 | 17.0386 | 0 | 17.0386 | 17.8053 | 0 | 17.8053 | 18.6066 | 0 | 18.6066 | 19.4439 | 0 | 19.4439 | 20.3188 | 0 | 20.3188 | 21.2332 | 0 | 21.2332 | 22.1887 | 0 | 22.1887 | 23.1872 | 0 | 23.1872 | 24.2306 | 0 | 24.2306
|  | 14.0628 | 0 | 14.0628 | 14.2937 | 0 | 14.2937 | 14.9369 | 0 | 14.9369 | 15.6091 | 0 | 15.6091 | 16.3115 | 0 | 16.3115 | 17.0455 | 0 | 17.0455 | 17.8125 | 0 | 17.8125 | 18.6141 | 0 | 18.6141 | 19.4517 | 0 | 19.4517 | 20.327 | 0 | 20.327 | 21.2418 | 0 | 21.2418 | 22.1976 | 0 | 22.1976 | 23.1965 | 0 | 23.1965 | 24.2404 | 0 | 24.2404 | 25.3312 | 0 | 25.3312
|  | 16.1571 | 0 | 16.1571 | 16.4223 | 0 | 16.4223 | 17.1613 | 0 | 17.1613 | 17.9336 | 0 | 17.9336 | 18.7406 | 0 | 18.7406 | 19.5839 | 0 | 19.5839 | 20.4652 | 0 | 20.4652 | 21.3861 | 0 | 21.3861 | 22.3485 | 0 | 22.3485 | 23.3542 | 0 | 23.3542 | 24.4051 | 0 | 24.4051 | 25.5033 | 0 | 25.5033 | 26.651 | 0 | 26.651 | 27.8503 | 0 | 27.8503 | 29.1036 | 0 | 29.1036
|  | 19.7667 | 0 | 19.7667 | 20.0912 | 0 | 20.0912 | 20.9953 | 0 | 20.9953 | 21.9401 | 0 | 21.9401 | 22.9274 | 0 | 22.9274 | 23.9591 | 0 | 23.9591 | 25.0373 | 0 | 25.0373 | 26.1639 | 0 | 26.1639 | 27.3413 | 0 | 27.3413 | 28.5717 | 0 | 28.5717 | 29.8574 | 0 | 29.8574 | 31.201 | 0 | 31.201 | 32.605 | 0 | 32.605 | 34.0722 | 0 | 34.0722 | 35.6055 | 0 | 35.6055
|  | 20.8519 | 0 | 20.8519 | 21.1942 | 0 | 21.1942 | 22.1479 | 0 | 22.1479 | 23.1446 | 0 | 23.1446 | 24.1861 | 0 | 24.1861 | 25.2745 | 0 | 25.2745 | 26.4118 | 0 | 26.4118 | 27.6003 | 0 | 27.6003 | 28.8424 | 0 | 28.8424 | 30.1403 | 0 | 30.1403 | 31.4966 | 0 | 31.4966 | 32.9139 | 0 | 32.9139 | 34.395 | 0 | 34.395 | 35.9428 | 0 | 35.9428 | 37.5602 | 0 | 37.5602
|  | 18.7245 | 0 | 18.7245 | 19.0319 | 0 | 19.0319 | 19.8883 | 0 | 19.8883 | 20.7833 | 0 | 20.7833 | 21.7185 | 0 | 21.7185 | 22.6958 | 0 | 22.6958 | 23.7171 | 0 | 23.7171 | 24.7844 | 0 | 24.7844 | 25.8997 | 0 | 25.8997 | 27.0652 | 0 | 27.0652 | 28.2831 | 0 | 28.2831 | 29.5559 | 0 | 29.5559 | 30.8859 | 0 | 30.8859 | 32.2758 | 0 | 32.2758 | 33.7282 | 0 | 33.7282
|  | 17.9867 | 0 | 17.9867 | 18.282 | 0 | 18.282 | 19.1047 | 0 | 19.1047 | 19.9644 | 0 | 19.9644 | 20.8628 | 0 | 20.8628 | 21.8016 | 0 | 21.8016 | 22.7827 | 0 | 22.7827 | 23.8079 | 0 | 23.8079 | 24.8792 | 0 | 24.8792 | 25.9988 | 0 | 25.9988 | 27.1688 | 0 | 27.1688 | 28.3913 | 0 | 28.3913 | 29.669 | 0 | 29.669 | 31.0041 | 0 | 31.0041 | 32.3992 | 0 | 32.3992
|  | 16.5925 | 0 | 16.5925 | 16.8648 | 0 | 16.8648 | 17.6237 | 0 | 17.6237 | 18.4168 | 0 | 18.4168 | 19.2456 | 0 | 19.2456 | 20.1116 | 0 | 20.1116 | 21.0166 | 0 | 21.0166 | 21.9624 | 0 | 21.9624 | 22.9507 | 0 | 22.9507 | 23.9835 | 0 | 23.9835 | 25.0627 | 0 | 25.0627 | 26.1906 | 0 | 26.1906 | 27.3691 | 0 | 27.3691 | 28.6007 | 0 | 28.6007 | 29.8878 | 0 | 29.8878
|  | 15.93 | 0 | 15.93 | 16.1915 | 0 | 16.1915 | 16.9201 | 0 | 16.9201 | 17.6815 | 0 | 17.6815 | 18.4772 | 0 | 18.4772 | 19.3086 | 0 | 19.3086 | 20.1775 | 0 | 20.1775 | 21.0855 | 0 | 21.0855 | 22.0343 | 0 | 22.0343 | 23.0259 | 0 | 23.0259 | 24.0621 | 0 | 24.0621 | 25.1448 | 0 | 25.1448 | 26.2764 | 0 | 26.2764 | 27.4588 | 0 | 27.4588 | 28.6944 | 0 | 28.6944
|  | 16.9704 | 0 | 16.9704 | 17.249 | 0 | 17.249 | 18.0252 | 0 | 18.0252 | 18.8363 | 0 | 18.8363 | 19.6839 | 0 | 19.6839 | 20.5697 | 0 | 20.5697 | 21.4954 | 0 | 21.4954 | 22.4627 | 0 | 22.4627 | 23.4735 | 0 | 23.4735 | 24.5298 | 0 | 24.5298 | 25.6336 | 0 | 25.6336 | 26.7871 | 0 | 26.7871 | 27.9926 | 0 | 27.9926 | 29.2522 | 0 | 29.2522 | 30.5686 | 0 | 30.5686
|  | 17.6703 | 0 | 17.6703 | 17.9603 | 0 | 17.9603 | 18.7685 | 0 | 18.7685 | 19.6131 | 0 | 19.6131 | 20.4957 | 0 | 20.4957 | 21.418 | 0 | 21.418 | 22.3818 | 0 | 22.3818 | 23.389 | 0 | 23.389 | 24.4415 | 0 | 24.4415 | 25.5414 | 0 | 25.5414 | 26.6907 | 0 | 26.6907 | 27.8918 | 0 | 27.8918 | 29.1469 | 0 | 29.1469 | 30.4586 | 0 | 30.4586 | 31.8292 | 0 | 31.8292
|  | 17.432 | 0 | 17.432 | 17.7181 | 0 | 17.7181 | 18.5154 | 0 | 18.5154 | 19.3486 | 0 | 19.3486 | 20.2193 | 0 | 20.2193 | 21.1292 | 0 | 21.1292 | 22.08 | 0 | 22.08 | 23.0736 | 0 | 23.0736 | 24.1119 | 0 | 24.1119 | 25.1969 | 0 | 25.1969 | 26.3308 | 0 | 26.3308 | 27.5157 | 0 | 27.5157 | 28.7539 | 0 | 28.7539 | 30.0478 | 0 | 30.0478 | 31.4 | 0 | 31.4
|  | 17.5634 | 0 | 17.5634 | 17.8517 | 0 | 17.8517 | 18.6551 | 0 | 18.6551 | 19.4945 | 0 | 19.4945 | 20.3718 | 0 | 20.3718 | 21.2885 | 0 | 21.2885 | 22.2465 | 0 | 22.2465 | 23.2476 | 0 | 23.2476 | 24.2937 | 0 | 24.2937 | 25.387 | 0 | 25.387 | 26.5294 | 0 | 26.5294 | 27.7232 | 0 | 27.7232 | 28.9707 | 0 | 28.9707 | 30.2744 | 0 | 30.2744 | 31.6368 | 0 | 31.6368
|  | 20.2872 | 0 | 20.2872 | 20.6202 | 0 | 20.6202 | 21.5481 | 0 | 21.5481 | 22.5178 | 0 | 22.5178 | 23.5311 | 0 | 23.5311 | 24.59 | 0 | 24.59 | 25.6965 | 0 | 25.6965 | 26.8529 | 0 | 26.8529 | 28.0613 | 0 | 28.0613 | 29.324 | 0 | 29.324 | 30.6436 | 0 | 30.6436 | 32.0226 | 0 | 32.0226 | 33.4636 | 0 | 33.4636 | 34.9694 | 0 | 34.9694 | 36.5431 | 0 | 36.5431
|  | 26.7922 | 0 | 26.7922 | 27.2319 | 0 | 27.2319 | 28.4574 | 0 | 28.4574 | 29.7379 | 0 | 29.7379 | 31.0762 | 0 | 31.0762 | 32.4746 | 0 | 32.4746 | 33.9359 | 0 | 33.9359 | 35.4631 | 0 | 35.4631 | 37.0589 | 0 | 37.0589 | 38.7265 | 0 | 38.7265 | 40.4692 | 0 | 40.4692 | 42.2903 | 0 | 42.2903 | 44.1934 | 0 | 44.1934 | 46.1821 | 0 | 46.1821 | 48.2603 | 0 | 48.2603
|  | 29.5773 | 0 | 29.5773 | 30.0628 | 0 | 30.0628 | 31.4157 | 0 | 31.4157 | 32.8294 | 0 | 32.8294 | 34.3067 | 0 | 34.3067 | 35.8505 | 0 | 35.8505 | 37.4638 | 0 | 37.4638 | 39.1496 | 0 | 39.1496 | 40.9114 | 0 | 40.9114 | 42.7524 | 0 | 42.7524 | 44.6762 | 0 | 44.6762 | 46.6867 | 0 | 46.6867 | 48.7876 | 0 | 48.7876 | 50.983 | 0 | 50.983 | 53.2773 | 0 | 53.2773
|  | 27.536 | 0 | 27.536 | 27.988 | 0 | 27.988 | 29.2474 | 0 | 29.2474 | 30.5635 | 0 | 30.5635 | 31.9389 | 0 | 31.9389 | 33.3762 | 0 | 33.3762 | 34.8781 | 0 | 34.8781 | 36.4476 | 0 | 36.4476 | 38.0877 | 0 | 38.0877 | 39.8017 | 0 | 39.8017 | 41.5928 | 0 | 41.5928 | 43.4644 | 0 | 43.4644 | 45.4203 | 0 | 45.4203 | 47.4643 | 0 | 47.4643 | 49.6001 | 0 | 49.6001
|  | 25.4289 | 0 | 25.4289 | 25.8463 | 0 | 25.8463 | 27.0093 | 0 | 27.0093 | 28.2248 | 0 | 28.2248 | 29.4949 | 0 | 29.4949 | 30.8222 | 0 | 30.8222 | 32.2092 | 0 | 32.2092 | 33.6586 | 0 | 33.6586 | 35.1732 | 0 | 35.1732 | 36.756 | 0 | 36.756 | 38.41 | 0 | 38.41 | 40.1385 | 0 | 40.1385 | 41.9447 | 0 | 41.9447 | 43.8322 | 0 | 43.8322 | 45.8047 | 0 | 45.8047
|  | 21.6083 | 0 | 21.6083 | 21.963 | 0 | 21.963 | 22.9513 | 0 | 22.9513 | 23.9841 | 0 | 23.9841 | 25.0634 | 0 | 25.0634 | 26.1913 | 0 | 26.1913 | 27.3699 | 0 | 27.3699 | 28.6015 | 0 | 28.6015 | 29.8886 | 0 | 29.8886 | 31.2336 | 0 | 31.2336 | 32.6391 | 0 | 32.6391 | 34.1079 | 0 | 34.1079 | 35.6427 | 0 | 35.6427 | 37.2466 | 0 | 37.2466 | 38.9227 | 0 | 38.9227
|  | 18.3852 | 0 | 18.3852 | 18.687 | 0 | 18.687 | 19.5279 | 0 | 19.5279 | 20.4067 | 0 | 20.4067 | 21.325 | 0 | 21.325 | 22.2846 | 0 | 22.2846 | 23.2874 | 0 | 23.2874 | 24.3353 | 0 | 24.3353 | 25.4304 | 0 | 25.4304 | 26.5748 | 0 | 26.5748 | 27.7707 | 0 | 27.7707 | 29.0203 | 0 | 29.0203 | 30.3262 | 0 | 30.3262 | 31.6909 | 0 | 31.6909 | 33.117 | 0 | 33.117
|  | 16.6676 | 0 | 16.6676 | 16.9412 | 0 | 16.9412 | 17.7036 | 0 | 17.7036 | 18.5002 | 0 | 18.5002 | 19.3327 | 0 | 19.3327 | 20.2027 | 0 | 20.2027 | 21.1118 | 0 | 21.1118 | 22.0619 | 0 | 22.0619 | 23.0547 | 0 | 23.0547 | 24.0921 | 0 | 24.0921 | 25.1763 | 0 | 25.1763 | 26.3092 | 0 | 26.3092 | 27.4931 | 0 | 27.4931 | 28.7303 | 0 | 28.7303 | 30.0232 | 0 | 30.0232
|  | 14.6907 | 0 | 14.6907 | 14.9318 | 0 | 14.9318 | 15.6037 | 0 | 15.6037 | 16.3059 | 0 | 16.3059 | 17.0397 | 0 | 17.0397 | 17.8065 | 0 | 17.8065 | 18.6077 | 0 | 18.6077 | 19.4451 | 0 | 19.4451 | 20.3201 | 0 | 20.3201 | 21.2345 | 0 | 21.2345 | 22.1901 | 0 | 22.1901 | 23.1886 | 0 | 23.1886 | 24.2321 | 0 | 24.2321 | 25.3226 | 0 | 25.3226 | 26.4621 | 0 | 26.4621
|  | 14.1661 | 0 | 14.1661 | 14.3986 | 0 | 14.3986 | 15.0466 | 0 | 15.0466 | 15.7237 | 0 | 15.7237 | 16.4312 | 0 | 16.4312 | 17.1706 | 0 | 17.1706 | 17.9433 | 0 | 17.9433 | 18.7508 | 0 | 18.7508 | 19.5946 | 0 | 19.5946 | 20.4763 | 0 | 20.4763 | 21.3977 | 0 | 21.3977 | 22.3606 | 0 | 22.3606 | 23.3669 | 0 | 23.3669 | 24.4184 | 0 | 24.4184 | 25.5172 | 0 | 25.5172
|  | 13.0395 | 0 | 13.0395 | 13.2536 | 0 | 13.2536 | 13.85 | 0 | 13.85 | 14.4732 | 0 | 14.4732 | 15.1245 | 0 | 15.1245 | 15.8051 | 0 | 15.8051 | 16.5164 | 0 | 16.5164 | 17.2596 | 0 | 17.2596 | 18.0363 | 0 | 18.0363 | 18.8479 | 0 | 18.8479 | 19.6961 | 0 | 19.6961 | 20.5824 | 0 | 20.5824 | 21.5086 | 0 | 21.5086 | 22.4765 | 0 | 22.4765 | 23.4879 | 0 | 23.4879
|  | 12.295 | 0 | 12.295 | 12.4968 | 0 | 12.4968 | 13.0592 | 0 | 13.0592 | 13.6468 | 0 | 13.6468 | 14.2609 | 0 | 14.2609 | 14.9027 | 0 | 14.9027 | 15.5733 | 0 | 15.5733 | 16.2741 | 0 | 16.2741 | 17.0064 | 0 | 17.0064 | 17.7717 | 0 | 17.7717 | 18.5715 | 0 | 18.5715 | 19.4072 | 0 | 19.4072 | 20.2805 | 0 | 20.2805 | 21.1931 | 0 | 21.1931 | 22.1468 | 0 | 22.1468
|  | 13.2072 | 0 | 13.2072 | 13.424 | 0 | 13.424 | 14.0281 | 0 | 14.0281 | 14.6593 | 0 | 14.6593 | 15.319 | 0 | 15.319 | 16.0084 | 0 | 16.0084 | 16.7287 | 0 | 16.7287 | 17.4815 | 0 | 17.4815 | 18.2682 | 0 | 18.2682 | 19.0903 | 0 | 19.0903 | 19.9493 | 0 | 19.9493 | 20.847 | 0 | 20.847 | 21.7852 | 0 | 21.7852 | 22.7655 | 0 | 22.7655 | 23.7899 | 0 | 23.7899
|  | 15.3504 | 0 | 15.3504 | 15.6024 | 0 | 15.6024 | 16.3045 | 0 | 16.3045 | 17.0382 | 0 | 17.0382 | 17.8049 | 0 | 17.8049 | 18.6061 | 0 | 18.6061 | 19.4434 | 0 | 19.4434 | 20.3183 | 0 | 20.3183 | 21.2326 | 0 | 21.2326 | 22.1881 | 0 | 22.1881 | 23.1866 | 0 | 23.1866 | 24.23 | 0 | 24.23 | 25.3203 | 0 | 25.3203 | 26.4597 | 0 | 26.4597 | 27.6504 | 0 | 27.6504
|  | 18.5558 | 0 | 18.5558 | 18.8604 | 0 | 18.8604 | 19.7091 | 0 | 19.7091 | 20.596 | 0 | 20.596 | 21.5229 | 0 | 21.5229 | 22.4914 | 0 | 22.4914 | 23.5035 | 0 | 23.5035 | 24.5612 | 0 | 24.5612 | 25.6664 | 0 | 25.6664 | 26.8214 | 0 | 26.8214 | 28.0284 | 0 | 28.0284 | 29.2896 | 0 | 29.2896 | 30.6077 | 0 | 30.6077 | 31.985 | 0 | 31.985 | 33.4243 | 0 | 33.4243
|  | 20.1709 | 0 | 20.1709 | 20.502 | 0 | 20.502 | 21.4246 | 0 | 21.4246 | 22.3887 | 0 | 22.3887 | 23.3962 | 0 | 23.3962 | 24.4491 | 0 | 24.4491 | 25.5493 | 0 | 25.5493 | 26.699 | 0 | 26.699 | 27.9004 | 0 | 27.9004 | 29.156 | 0 | 29.156 | 30.468 | 0 | 30.468 | 31.839 | 0 | 31.839 | 33.2718 | 0 | 33.2718 | 34.769 | 0 | 34.769 | 36.3336 | 0 | 36.3336
|  | 18.7846 | 0 | 18.7846 | 19.0929 | 0 | 19.0929 | 19.9521 | 0 | 19.9521 | 20.8499 | 0 | 20.8499 | 21.7882 | 0 | 21.7882 | 22.7686 | 0 | 22.7686 | 23.7932 | 0 | 23.7932 | 24.8639 | 0 | 24.8639 | 25.9828 | 0 | 25.9828 | 27.152 | 0 | 27.152 | 28.3738 | 0 | 28.3738 | 29.6507 | 0 | 29.6507 | 30.985 | 0 | 30.985 | 32.3793 | 0 | 32.3793 | 33.8363 | 0 | 33.8363
|  | 18.3871 | 0 | 18.3871 | 18.6889 | 0 | 18.6889 | 19.5299 | 0 | 19.5299 | 20.4088 | 0 | 20.4088 | 21.3271 | 0 | 21.3271 | 22.2869 | 0 | 22.2869 | 23.2898 | 0 | 23.2898 | 24.3378 | 0 | 24.3378 | 25.433 | 0 | 25.433 | 26.5775 | 0 | 26.5775 | 27.7735 | 0 | 27.7735 | 29.0233 | 0 | 29.0233 | 30.3293 | 0 | 30.3293 | 31.6942 | 0 | 31.6942 | 33.1204 | 0 | 33.1204
|  | 15.6361 | 0 | 15.6361 | 15.8927 | 0 | 15.8927 | 16.6079 | 0 | 16.6079 | 17.3552 | 0 | 17.3552 | 18.1362 | 0 | 18.1362 | 18.9523 | 0 | 18.9523 | 19.8052 | 0 | 19.8052 | 20.6964 | 0 | 20.6964 | 21.6278 | 0 | 21.6278 | 22.601 | 0 | 22.601 | 23.6181 | 0 | 23.6181 | 24.6809 | 0 | 24.6809 | 25.7915 | 0 | 25.7915 | 26.9521 | 0 | 26.9521 | 28.165 | 0 | 28.165
|  | 15.9365 | 0 | 15.9365 | 16.1981 | 0 | 16.1981 | 16.927 | 0 | 16.927 | 17.6887 | 0 | 17.6887 | 18.4847 | 0 | 18.4847 | 19.3165 | 0 | 19.3165 | 20.1858 | 0 | 20.1858 | 21.0941 | 0 | 21.0941 | 22.0434 | 0 | 22.0434 | 23.0353 | 0 | 23.0353 | 24.0719 | 0 | 24.0719 | 25.1552 | 0 | 25.1552 | 26.2871 | 0 | 26.2871 | 27.4701 | 0 | 27.4701 | 28.7062 | 0 | 28.7062
|  | 15.5654 | 0 | 15.5654 | 15.8209 | 0 | 15.8209 | 16.5328 | 0 | 16.5328 | 17.2768 | 0 | 17.2768 | 18.0542 | 0 | 18.0542 | 18.8667 | 0 | 18.8667 | 19.7157 | 0 | 19.7157 | 20.6029 | 0 | 20.6029 | 21.53 | 0 | 21.53 | 22.4989 | 0 | 22.4989 | 23.5113 | 0 | 23.5113 | 24.5693 | 0 | 24.5693 | 25.6749 | 0 | 25.6749 | 26.8303 | 0 | 26.8303 | 28.0377 | 0 | 28.0377
|  | 15.2351 | 0 | 15.2351 | 15.4851 | 0 | 15.4851 | 16.182 | 0 | 16.182 | 16.9101 | 0 | 16.9101 | 17.6711 | 0 | 17.6711 | 18.4663 | 0 | 18.4663 | 19.2973 | 0 | 19.2973 | 20.1657 | 0 | 20.1657 | 21.0731 | 0 | 21.0731 | 22.0214 | 0 | 22.0214 | 23.0124 | 0 | 23.0124 | 24.0479 | 0 | 24.0479 | 25.1301 | 0 | 25.1301 | 26.2609 | 0 | 26.2609 | 27.4427 | 0 | 27.4427
|  | 15.8402 | 0 | 15.8402 | 16.1002 | 0 | 16.1002 | 16.8247 | 0 | 16.8247 | 17.5818 | 0 | 17.5818 | 18.373 | 0 | 18.373 | 19.1998 | 0 | 19.1998 | 20.0637 | 0 | 20.0637 | 20.9666 | 0 | 20.9666 | 21.9101 | 0 | 21.9101 | 22.8961 | 0 | 22.8961 | 23.9264 | 0 | 23.9264 | 25.0031 | 0 | 25.0031 | 26.1282 | 0 | 26.1282 | 27.304 | 0 | 27.304 | 28.5327 | 0 | 28.5327
|  | 16.2644 | 0 | 16.2644 | 16.5314 | 0 | 16.5314 | 17.2753 | 0 | 17.2753 | 18.0527 | 0 | 18.0527 | 18.8651 | 0 | 18.8651 | 19.714 | 0 | 19.714 | 20.6011 | 0 | 20.6011 | 21.5282 | 0 | 21.5282 | 22.4969 | 0 | 22.4969 | 23.5093 | 0 | 23.5093 | 24.5672 | 0 | 24.5672 | 25.6727 | 0 | 25.6727 | 26.828 | 0 | 26.828 | 28.0353 | 0 | 28.0353 | 29.2969 | 0 | 29.2969
|  | 18.5295 | 0 | 18.5295 | 18.8336 | 0 | 18.8336 | 19.6811 | 0 | 19.6811 | 20.5668 | 0 | 20.5668 | 21.4923 | 0 | 21.4923 | 22.4594 | 0 | 22.4594 | 23.4701 | 0 | 23.4701 | 24.5263 | 0 | 24.5263 | 25.63 | 0 | 25.63 | 26.7833 | 0 | 26.7833 | 27.9886 | 0 | 27.9886 | 29.248 | 0 | 29.248 | 30.5642 | 0 | 30.5642 | 31.9396 | 0 | 31.9396 | 33.3769 | 0 | 33.3769
|  | 24.3287 | 0 | 24.3287 | 24.728 | 0 | 24.728 | 25.8408 | 0 | 25.8408 | 27.0036 | 0 | 27.0036 | 28.2188 | 0 | 28.2188 | 29.4886 | 0 | 29.4886 | 30.8156 | 0 | 30.8156 | 32.2023 | 0 | 32.2023 | 33.6514 | 0 | 33.6514 | 35.1657 | 0 | 35.1657 | 36.7482 | 0 | 36.7482 | 38.4018 | 0 | 38.4018 | 40.1299 | 0 | 40.1299 | 41.9358 | 0 | 41.9358 | 43.8229 | 0 | 43.8229
|  | 26.7453 | 0 | 26.7453 | 27.1843 | 0 | 27.1843 | 28.4076 | 0 | 28.4076 | 29.6859 | 0 | 29.6859 | 31.0218 | 0 | 31.0218 | 32.4178 | 0 | 32.4178 | 33.8766 | 0 | 33.8766 | 35.401 | 0 | 35.401 | 36.994 | 0 | 36.994 | 38.6588 | 0 | 38.6588 | 40.3984 | 0 | 40.3984 | 42.2164 | 0 | 42.2164 | 44.1161 | 0 | 44.1161 | 46.1013 | 0 | 46.1013 | 48.1759 | 0 | 48.1759
|  | 25.4813 | 0 | 25.4813 | 25.8996 | 0 | 25.8996 | 27.0651 | 0 | 27.0651 | 28.283 | 0 | 28.283 | 29.5557 | 0 | 29.5557 | 30.8857 | 0 | 30.8857 | 32.2756 | 0 | 32.2756 | 33.728 | 0 | 33.728 | 35.2458 | 0 | 35.2458 | 36.8318 | 0 | 36.8318 | 38.4893 | 0 | 38.4893 | 40.2213 | 0 | 40.2213 | 42.0312 | 0 | 42.0312 | 43.9226 | 0 | 43.9226 | 45.8992 | 0 | 45.8992
|  | 23.6897 | 0 | 23.6897 | 24.0785 | 0 | 24.0785 | 25.162 | 0 | 25.162 | 26.2943 | 0 | 26.2943 | 27.4776 | 0 | 27.4776 | 28.7141 | 0 | 28.7141 | 30.0062 | 0 | 30.0062 | 31.3565 | 0 | 31.3565 | 32.7675 | 0 | 32.7675 | 34.2421 | 0 | 34.2421 | 35.7829 | 0 | 35.7829 | 37.3932 | 0 | 37.3932 | 39.0759 | 0 | 39.0759 | 40.8343 | 0 | 40.8343 | 42.6718 | 0 | 42.6718
|  | 20.2736 | 0 | 20.2736 | 20.6064 | 0 | 20.6064 | 21.5337 | 0 | 21.5337 | 22.5027 | 0 | 22.5027 | 23.5154 | 0 | 23.5154 | 24.5735 | 0 | 24.5735 | 25.6794 | 0 | 25.6794 | 26.8349 | 0 | 26.8349 | 28.0425 | 0 | 28.0425 | 29.3044 | 0 | 29.3044 | 30.6231 | 0 | 30.6231 | 32.0011 | 0 | 32.0011 | 33.4412 | 0 | 33.4412 | 34.9461 | 0 | 34.9461 | 36.5186 | 0 | 36.5186
|  | 17.0076 | 0 | 17.0076 | 17.2867 | 0 | 17.2867 | 18.0646 | 0 | 18.0646 | 18.8775 | 0 | 18.8775 | 19.727 | 0 | 19.727 | 20.6147 | 0 | 20.6147 | 21.5424 | 0 | 21.5424 | 22.5118 | 0 | 22.5118 | 23.5248 | 0 | 23.5248 | 24.5835 | 0 | 24.5835 | 25.6897 | 0 | 25.6897 | 26.8457 | 0 | 26.8457 | 28.0538 | 0 | 28.0538 | 29.3162 | 0 | 29.3162 | 30.6355 | 0 | 30.6355
|  | 15.3986 | 0 | 15.3986 | 15.6514 | 0 | 15.6514 | 16.3557 | 0 | 16.3557 | 17.0917 | 0 | 17.0917 | 17.8608 | 0 | 17.8608 | 18.6646 | 0 | 18.6646 | 19.5045 | 0 | 19.5045 | 20.3822 | 0 | 20.3822 | 21.2994 | 0 | 21.2994 | 22.2578 | 0 | 22.2578 | 23.2594 | 0 | 23.2594 | 24.3061 | 0 | 24.3061 | 25.3999 | 0 | 25.3999 | 26.5429 | 0 | 26.5429 | 27.7373 | 0 | 27.7373
|  | 13.7698 | 0 | 13.7698 | 13.9958 | 0 | 13.9958 | 14.6257 | 0 | 14.6257 | 15.2838 | 0 | 15.2838 | 15.9716 | 0 | 15.9716 | 16.6903 | 0 | 16.6903 | 17.4414 | 0 | 17.4414 | 18.2262 | 0 | 18.2262 | 19.0464 | 0 | 19.0464 | 19.9035 | 0 | 19.9035 | 20.7992 | 0 | 20.7992 | 21.7351 | 0 | 21.7351 | 22.7132 | 0 | 22.7132 | 23.7353 | 0 | 23.7353 | 24.8034 | 0 | 24.8034
|  | 12.9589 | 0 | 12.9589 | 13.1716 | 0 | 13.1716 | 13.7643 | 0 | 13.7643 | 14.3837 | 0 | 14.3837 | 15.031 | 0 | 15.031 | 15.7073 | 0 | 15.7073 | 16.4142 | 0 | 16.4142 | 17.1528 | 0 | 17.1528 | 17.9247 | 0 | 17.9247 | 18.7313 | 0 | 18.7313 | 19.5742 | 0 | 19.5742 | 20.4551 | 0 | 20.4551 | 21.3755 | 0 | 21.3755 | 22.3374 | 0 | 22.3374 | 23.3426 | 0 | 23.3426
|  | 11.7455 | 0 | 11.7455 | 11.9383 | 0 | 11.9383 | 12.4755 | 0 | 12.4755 | 13.0369 | 0 | 13.0369 | 13.6236 | 0 | 13.6236 | 14.2367 | 0 | 14.2367 | 14.8773 | 0 | 14.8773 | 15.5468 | 0 | 15.5468 | 16.2464 | 0 | 16.2464 | 16.9775 | 0 | 16.9775 | 17.7415 | 0 | 17.7415 | 18.5398 | 0 | 18.5398 | 19.3741 | 0 | 19.3741 | 20.246 | 0 | 20.246 | 21.157 | 0 | 21.157
|  | 11.4462 | 0 | 11.4462 | 11.6341 | 0 | 11.6341 | 12.1576 | 0 | 12.1576 | 12.7047 | 0 | 12.7047 | 13.2764 | 0 | 13.2764 | 13.8738 | 0 | 13.8738 | 14.4982 | 0 | 14.4982 | 15.1506 | 0 | 15.1506 | 15.8324 | 0 | 15.8324 | 16.5448 | 0 | 16.5448 | 17.2893 | 0 | 17.2893 | 18.0673 | 0 | 18.0673 | 18.8804 | 0 | 18.8804 | 19.73 | 0 | 19.73 | 20.6178 | 0 | 20.6178
|  | 11.8518 | 0 | 11.8518 | 12.0464 | 0 | 12.0464 | 12.5885 | 0 | 12.5885 | 13.1549 | 0 | 13.1549 | 13.7469 | 0 | 13.7469 | 14.3655 | 0 | 14.3655 | 15.012 | 0 | 15.012 | 15.6875 | 0 | 15.6875 | 16.3935 | 0 | 16.3935 | 17.1312 | 0 | 17.1312 | 17.9021 | 0 | 17.9021 | 18.7077 | 0 | 18.7077 | 19.5495 | 0 | 19.5495 | 20.4292 | 0 | 20.4292 | 21.3485 | 0 | 21.3485
|  | 14.2531 | 0 | 14.2531 | 14.4871 | 0 | 14.4871 | 15.139 | 0 | 15.139 | 15.8202 | 0 | 15.8202 | 16.5321 | 0 | 16.5321 | 17.2761 | 0 | 17.2761 | 18.0535 | 0 | 18.0535 | 18.8659 | 0 | 18.8659 | 19.7149 | 0 | 19.7149 | 20.6021 | 0 | 20.6021 | 21.5292 | 0 | 21.5292 | 22.498 | 0 | 22.498 | 23.5104 | 0 | 23.5104 | 24.5683 | 0 | 24.5683 | 25.6739 | 0 | 25.6739
|  | 17.3994 | 0 | 17.3994 | 17.685 | 0 | 17.685 | 18.4808 | 0 | 18.4808 | 19.3124 | 0 | 19.3124 | 20.1815 | 0 | 20.1815 | 21.0896 | 0 | 21.0896 | 22.0387 | 0 | 22.0387 | 23.0304 | 0 | 23.0304 | 24.0668 | 0 | 24.0668 | 25.1498 | 0 | 25.1498 | 26.2815 | 0 | 26.2815 | 27.4642 | 0 | 27.4642 | 28.7001 | 0 | 28.7001 | 29.9916 | 0 | 29.9916 | 31.3412 | 0 | 31.3412
|  | 17.9483 | 0 | 17.9483 | 18.2429 | 0 | 18.2429 | 19.0638 | 0 | 19.0638 | 19.9217 | 0 | 19.9217 | 20.8182 | 0 | 20.8182 | 21.755 | 0 | 21.755 | 22.734 | 0 | 22.734 | 23.757 | 0 | 23.757 | 24.8261 | 0 | 24.8261 | 25.9432 | 0 | 25.9432 | 27.1107 | 0 | 27.1107 | 28.3307 | 0 | 28.3307 | 29.6055 | 0 | 29.6055 | 30.9378 | 0 | 30.9378 | 32.33 | 0 | 32.33
|  | 16.209 | 0 | 16.209 | 16.4751 | 0 | 16.4751 | 17.2165 | 0 | 17.2165 | 17.9912 | 0 | 17.9912 | 18.8008 | 0 | 18.8008 | 19.6468 | 0 | 19.6468 | 20.5309 | 0 | 20.5309 | 21.4548 | 0 | 21.4548 | 22.4203 | 0 | 22.4203 | 23.4292 | 0 | 23.4292 | 24.4835 | 0 | 24.4835 | 25.5853 | 0 | 25.5853 | 26.7366 | 0 | 26.7366 | 27.9398 | 0 | 27.9398 | 29.1971 | 0 | 29.1971
|  | 15.7939 | 0 | 15.7939 | 16.0531 | 0 | 16.0531 | 16.7755 | 0 | 16.7755 | 17.5304 | 0 | 17.5304 | 18.3193 | 0 | 18.3193 | 19.1437 | 0 | 19.1437 | 20.0051 | 0 | 20.0051 | 20.9053 | 0 | 20.9053 | 21.8461 | 0 | 21.8461 | 22.8292 | 0 | 22.8292 | 23.8565 | 0 | 23.8565 | 24.93 | 0 | 24.93 | 26.0519 | 0 | 26.0519 | 27.2242 | 0 | 27.2242 | 28.4493 | 0 | 28.4493
|  | 14.9614 | 0 | 14.9614 | 15.207 | 0 | 15.207 | 15.8913 | 0 | 15.8913 | 16.6064 | 0 | 16.6064 | 17.3537 | 0 | 17.3537 | 18.1346 | 0 | 18.1346 | 18.9507 | 0 | 18.9507 | 19.8034 | 0 | 19.8034 | 20.6946 | 0 | 20.6946 | 21.6258 | 0 | 21.6258 | 22.599 | 0 | 22.599 | 23.616 | 0 | 23.616 | 24.6787 | 0 | 24.6787 | 25.7892 | 0 | 25.7892 | 26.9497 | 0 | 26.9497
|  | 15.6402 | 0 | 15.6402 | 15.8969 | 0 | 15.8969 | 16.6123 | 0 | 16.6123 | 17.3598 | 0 | 17.3598 | 18.141 | 0 | 18.141 | 18.9573 | 0 | 18.9573 | 19.8104 | 0 | 19.8104 | 20.7019 | 0 | 20.7019 | 21.6335 | 0 | 21.6335 | 22.607 | 0 | 22.607 | 23.6243 | 0 | 23.6243 | 24.6874 | 0 | 24.6874 | 25.7983 | 0 | 25.7983 | 26.9592 | 0 | 26.9592 | 28.1724 | 0 | 28.1724
|  | 15.0167 | 0 | 15.0167 | 15.2632 | 0 | 15.2632 | 15.9501 | 0 | 15.9501 | 16.6678 | 0 | 16.6678 | 17.4179 | 0 | 17.4179 | 18.2017 | 0 | 18.2017 | 19.0207 | 0 | 19.0207 | 19.8767 | 0 | 19.8767 | 20.7711 | 0 | 20.7711 | 21.7058 | 0 | 21.7058 | 22.6826 | 0 | 22.6826 | 23.7033 | 0 | 23.7033 | 24.77 | 0 | 24.77 | 25.8846 | 0 | 25.8846 | 27.0494 | 0 | 27.0494
|  | 15.513 | 0 | 15.513 | 15.7677 | 0 | 15.7677 | 16.4772 | 0 | 16.4772 | 17.2187 | 0 | 17.2187 | 17.9935 | 0 | 17.9935 | 18.8032 | 0 | 18.8032 | 19.6494 | 0 | 19.6494 | 20.5336 | 0 | 20.5336 | 21.4576 | 0 | 21.4576 | 22.4232 | 0 | 22.4232 | 23.4322 | 0 | 23.4322 | 24.4867 | 0 | 24.4867 | 25.5886 | 0 | 25.5886 | 26.7401 | 0 | 26.7401 | 27.9434 | 0 | 27.9434
|  | 15.3769 | 0 | 15.3769 | 15.6293 | 0 | 15.6293 | 16.3327 | 0 | 16.3327 | 17.0676 | 0 | 17.0676 | 17.8357 | 0 | 17.8357 | 18.6383 | 0 | 18.6383 | 19.477 | 0 | 19.477 | 20.3535 | 0 | 20.3535 | 21.2694 | 0 | 21.2694 | 22.2265 | 0 | 22.2265 | 23.2267 | 0 | 23.2267 | 24.2719 | 0 | 24.2719 | 25.3641 | 0 | 25.3641 | 26.5055 | 0 | 26.5055 | 27.6983 | 0 | 27.6983
|  | 17.1461 | 0 | 17.1461 | 17.4276 | 0 | 17.4276 | 18.2118 | 0 | 18.2118 | 19.0314 | 0 | 19.0314 | 19.8878 | 0 | 19.8878 | 20.7827 | 0 | 20.7827 | 21.7179 | 0 | 21.7179 | 22.6953 | 0 | 22.6953 | 23.7165 | 0 | 23.7165 | 24.7838 | 0 | 24.7838 | 25.8991 | 0 | 25.8991 | 27.0645 | 0 | 27.0645 | 28.2824 | 0 | 28.2824 | 29.5551 | 0 | 29.5551 | 30.8851 | 0 | 30.8851
|  | 20.2413 | 0 | 20.2413 | 20.5735 | 0 | 20.5735 | 21.4993 | 0 | 21.4993 | 22.4668 | 0 | 22.4668 | 23.4778 | 0 | 23.4778 | 24.5343 | 0 | 24.5343 | 25.6383 | 0 | 25.6383 | 26.7921 | 0 | 26.7921 | 27.9977 | 0 | 27.9977 | 29.2576 | 0 | 29.2576 | 30.5742 | 0 | 30.5742 | 31.95 | 0 | 31.95 | 33.3878 | 0 | 33.3878 | 34.8902 | 0 | 34.8902 | 36.4603 | 0 | 36.4603
|  | 26.5699 | 0 | 26.5699 | 27.006 | 0 | 27.006 | 28.2213 | 0 | 28.2213 | 29.4913 | 0 | 29.4913 | 30.8184 | 0 | 30.8184 | 32.2052 | 0 | 32.2052 | 33.6544 | 0 | 33.6544 | 35.1689 | 0 | 35.1689 | 36.7515 | 0 | 36.7515 | 38.4053 | 0 | 38.4053 | 40.1335 | 0 | 40.1335 | 41.9396 | 0 | 41.9396 | 43.8268 | 0 | 43.8268 | 45.799 | 0 | 45.799 | 47.86 | 0 | 47.86
|  | 28.6375 | 0 | 28.6375 | 29.1075 | 0 | 29.1075 | 30.4174 | 0 | 30.4174 | 31.7862 | 0 | 31.7862 | 33.2165 | 0 | 33.2165 | 34.7113 | 0 | 34.7113 | 36.2733 | 0 | 36.2733 | 37.9056 | 0 | 37.9056 | 39.6113 | 0 | 39.6113 | 41.3939 | 0 | 41.3939 | 43.2566 | 0 | 43.2566 | 45.2031 | 0 | 45.2031 | 47.2373 | 0 | 47.2373 | 49.3629 | 0 | 49.3629 | 51.5843 | 0 | 51.5843
|  | 27.8434 | 0 | 27.8434 | 28.3005 | 0 | 28.3005 | 29.574 | 0 | 29.574 | 30.9048 | 0 | 30.9048 | 32.2955 | 0 | 32.2955 | 33.7488 | 0 | 33.7488 | 35.2675 | 0 | 35.2675 | 36.8546 | 0 | 36.8546 | 38.513 | 0 | 38.513 | 40.2461 | 0 | 40.2461 | 42.0572 | 0 | 42.0572 | 43.9498 | 0 | 43.9498 | 45.9275 | 0 | 45.9275 | 47.9942 | 0 | 47.9942 | 50.154 | 0 | 50.154
|  | 26.303 | 0 | 26.303 | 26.7347 | 0 | 26.7347 | 27.9378 | 0 | 27.9378 | 29.195 | 0 | 29.195 | 30.5088 | 0 | 30.5088 | 31.8817 | 0 | 31.8817 | 33.3163 | 0 | 33.3163 | 34.8156 | 0 | 34.8156 | 36.3823 | 0 | 36.3823 | 38.0195 | 0 | 38.0195 | 39.7303 | 0 | 39.7303 | 41.5182 | 0 | 41.5182 | 43.3865 | 0 | 43.3865 | 45.3389 | 0 | 45.3389 | 47.3792 | 0 | 47.3792
|  | 22.1218 | 0 | 22.1218 | 22.4849 | 0 | 22.4849 | 23.4967 | 0 | 23.4967 | 24.554 | 0 | 24.554 | 25.659 | 0 | 25.659 | 26.8136 | 0 | 26.8136 | 28.0202 | 0 | 28.0202 | 29.2812 | 0 | 29.2812 | 30.5988 | 0 | 30.5988 | 31.9758 | 0 | 31.9758 | 33.4147 | 0 | 33.4147 | 34.9183 | 0 | 34.9183 | 36.4896 | 0 | 36.4896 | 38.1317 | 0 | 38.1317 | 39.8476 | 0 | 39.8476
|  | 18.8568 | 0 | 18.8568 | 19.1663 | 0 | 19.1663 | 20.0288 | 0 | 20.0288 | 20.9301 | 0 | 20.9301 | 21.8719 | 0 | 21.8719 | 22.8562 | 0 | 22.8562 | 23.8847 | 0 | 23.8847 | 24.9595 | 0 | 24.9595 | 26.0827 | 0 | 26.0827 | 27.2564 | 0 | 27.2564 | 28.4829 | 0 | 28.4829 | 29.7647 | 0 | 29.7647 | 31.1041 | 0 | 31.1041 | 32.5037 | 0 | 32.5037 | 33.9664 | 0 | 33.9664
|  | 16.6353 | 0 | 16.6353 | 16.9084 | 0 | 16.9084 | 17.6693 | 0 | 17.6693 | 18.4644 | 0 | 18.4644 | 19.2953 | 0 | 19.2953 | 20.1636 | 0 | 20.1636 | 21.0709 | 0 | 21.0709 | 22.0191 | 0 | 22.0191 | 23.01 | 0 | 23.01 | 24.0454 | 0 | 24.0454 | 25.1275 | 0 | 25.1275 | 26.2582 | 0 | 26.2582 | 27.4398 | 0 | 27.4398 | 28.6746 | 0 | 28.6746 | 29.965 | 0 | 29.965
|  | 15.5833 | 0 | 15.5833 | 15.8391 | 0 | 15.8391 | 16.5519 | 0 | 16.5519 | 17.2967 | 0 | 17.2967 | 18.0751 | 0 | 18.0751 | 18.8884 | 0 | 18.8884 | 19.7384 | 0 | 19.7384 | 20.6266 | 0 | 20.6266 | 21.5548 | 0 | 21.5548 | 22.5248 | 0 | 22.5248 | 23.5384 | 0 | 23.5384 | 24.5976 | 0 | 24.5976 | 25.7045 | 0 | 25.7045 | 26.8612 | 0 | 26.8612 | 28.07 | 0 | 28.07
|  | 15.2272 | 0 | 15.2272 | 15.4772 | 0 | 15.4772 | 16.1737 | 0 | 16.1737 | 16.9015 | 0 | 16.9015 | 17.662 | 0 | 17.662 | 18.4568 | 0 | 18.4568 | 19.2874 | 0 | 19.2874 | 20.1553 | 0 | 20.1553 | 21.0623 | 0 | 21.0623 | 22.0101 | 0 | 22.0101 | 23.0006 | 0 | 23.0006 | 24.0356 | 0 | 24.0356 | 25.1172 | 0 | 25.1172 | 26.2475 | 0 | 26.2475 | 27.4286 | 0 | 27.4286
|  | 13.8067 | 0 | 13.8067 | 14.0334 | 0 | 14.0334 | 14.6649 | 0 | 14.6649 | 15.3248 | 0 | 15.3248 | 16.0144 | 0 | 16.0144 | 16.7351 | 0 | 16.7351 | 17.4881 | 0 | 17.4881 | 18.2751 | 0 | 18.2751 | 19.0975 | 0 | 19.0975 | 19.9569 | 0 | 19.9569 | 20.8549 | 0 | 20.8549 | 21.7934 | 0 | 21.7934 | 22.7741 | 0 | 22.7741 | 23.7989 | 0 | 23.7989 | 24.8699 | 0 | 24.8699
|  | 13.4499 | 0 | 13.4499 | 13.6707 | 0 | 13.6707 | 14.2859 | 0 | 14.2859 | 14.9287 | 0 | 14.9287 | 15.6005 | 0 | 15.6005 | 16.3026 | 0 | 16.3026 | 17.0362 | 0 | 17.0362 | 17.8028 | 0 | 17.8028 | 18.6039 | 0 | 18.6039 | 19.4411 | 0 | 19.4411 | 20.316 | 0 | 20.316 | 21.2302 | 0 | 21.2302 | 22.1855 | 0 | 22.1855 | 23.1839 | 0 | 23.1839 | 24.2272 | 0 | 24.2272
|  | 14.2048 | 0 | 14.2048 | 14.438 | 0 | 14.438 | 15.0877 | 0 | 15.0877 | 15.7667 | 0 | 15.7667 | 16.4762 | 0 | 16.4762 | 17.2176 | 0 | 17.2176 | 17.9924 | 0 | 17.9924 | 18.802 | 0 | 18.802 | 19.6481 | 0 | 19.6481 | 20.5323 | 0 | 20.5323 | 21.4562 | 0 | 21.4562 | 22.4218 | 0 | 22.4218 | 23.4308 | 0 | 23.4308 | 24.4851 | 0 | 24.4851 | 25.587 | 0 | 25.587
|  | 15.9514 | 0 | 15.9514 | 16.2132 | 0 | 16.2132 | 16.9428 | 0 | 16.9428 | 17.7053 | 0 | 17.7053 | 18.502 | 0 | 18.502 | 19.3346 | 0 | 19.3346 | 20.2046 | 0 | 20.2046 | 21.1138 | 0 | 21.1138 | 22.064 | 0 | 22.064 | 23.0568 | 0 | 23.0568 | 24.0944 | 0 | 24.0944 | 25.1787 | 0 | 25.1787 | 26.3117 | 0 | 26.3117 | 27.4957 | 0 | 27.4957 | 28.733 | 0 | 28.733
|  | 19.3454 | 0 | 19.3454 | 19.663 | 0 | 19.663 | 20.5478 | 0 | 20.5478 | 21.4725 | 0 | 21.4725 | 22.4387 | 0 | 22.4387 | 23.4485 | 0 | 23.4485 | 24.5037 | 0 | 24.5037 | 25.6063 | 0 | 25.6063 | 26.7586 | 0 | 26.7586 | 27.9627 | 0 | 27.9627 | 29.2211 | 0 | 29.2211 | 30.536 | 0 | 30.536 | 31.9101 | 0 | 31.9101 | 33.3461 | 0 | 33.3461 | 34.8467 | 0 | 34.8467
|  | 20.5176 | 0 | 20.5176 | 20.8544 | 0 | 20.8544 | 21.7928 | 0 | 21.7928 | 22.7735 | 0 | 22.7735 | 23.7983 | 0 | 23.7983 | 24.8692 | 0 | 24.8692 | 25.9883 | 0 | 25.9883 | 27.1578 | 0 | 27.1578 | 28.3799 | 0 | 28.3799 | 29.657 | 0 | 29.657 | 30.9915 | 0 | 30.9915 | 32.3862 | 0 | 32.3862 | 33.8435 | 0 | 33.8435 | 35.3665 | 0 | 35.3665 | 36.958 | 0 | 36.958
|  | 18.5487 | 0 | 18.5487 | 18.8532 | 0 | 18.8532 | 19.7016 | 0 | 19.7016 | 20.5882 | 0 | 20.5882 | 21.5146 | 0 | 21.5146 | 22.4828 | 0 | 22.4828 | 23.4945 | 0 | 23.4945 | 24.5518 | 0 | 24.5518 | 25.6566 | 0 | 25.6566 | 26.8111 | 0 | 26.8111 | 28.0176 | 0 | 28.0176 | 29.2784 | 0 | 29.2784 | 30.596 | 0 | 30.596 | 31.9728 | 0 | 31.9728 | 33.4116 | 0 | 33.4116
|  | 17.861 | 0 | 17.861 | 18.1542 | 0 | 18.1542 | 18.9711 | 0 | 18.9711 | 19.8248 | 0 | 19.8248 | 20.7169 | 0 | 20.7169 | 21.6492 | 0 | 21.6492 | 22.6234 | 0 | 22.6234 | 23.6414 | 0 | 23.6414 | 24.7053 | 0 | 24.7053 | 25.817 | 0 | 25.817 | 26.9788 | 0 | 26.9788 | 28.1928 | 0 | 28.1928 | 29.4615 | 0 | 29.4615 | 30.7873 | 0 | 30.7873 | 32.1727 | 0 | 32.1727
|  | 17.7333 | 0 | 17.7333 | 18.0244 | 0 | 18.0244 | 18.8355 | 0 | 18.8355 | 19.6831 | 0 | 19.6831 | 20.5689 | 0 | 20.5689 | 21.4945 | 0 | 21.4945 | 22.4617 | 0 | 22.4617 | 23.4725 | 0 | 23.4725 | 24.5287 | 0 | 24.5287 | 25.6325 | 0 | 25.6325 | 26.786 | 0 | 26.786 | 27.9914 | 0 | 27.9914 | 29.251 | 0 | 29.251 | 30.5673 | 0 | 30.5673 | 31.9428 | 0 | 31.9428
|  | 17.1127 | 0 | 17.1127 | 17.3936 | 0 | 17.3936 | 18.1763 | 0 | 18.1763 | 18.9943 | 0 | 18.9943 | 19.849 | 0 | 19.849 | 20.7422 | 0 | 20.7422 | 21.6756 | 0 | 21.6756 | 22.651 | 0 | 22.651 | 23.6703 | 0 | 23.6703 | 24.7355 | 0 | 24.7355 | 25.8486 | 0 | 25.8486 | 27.0117 | 0 | 27.0117 | 28.2273 | 0 | 28.2273 | 29.4975 | 0 | 29.4975 | 30.8249 | 0 | 30.8249
|  | 17.2918 | 0 | 17.2918 | 17.5757 | 0 | 17.5757 | 18.3666 | 0 | 18.3666 | 19.1931 | 0 | 19.1931 | 20.0568 | 0 | 20.0568 | 20.9593 | 0 | 20.9593 | 21.9025 | 0 | 21.9025 | 22.8881 | 0 | 22.8881 | 23.9181 | 0 | 23.9181 | 24.9944 | 0 | 24.9944 | 26.1191 | 0 | 26.1191 | 27.2945 | 0 | 27.2945 | 28.5227 | 0 | 28.5227 | 29.8063 | 0 | 29.8063 | 31.1475 | 0 | 31.1475
|  | 17.2145 | 0 | 17.2145 | 17.497 | 0 | 17.497 | 18.2844 | 0 | 18.2844 | 19.1072 | 0 | 19.1072 | 19.967 | 0 | 19.967 | 20.8656 | 0 | 20.8656 | 21.8045 | 0 | 21.8045 | 22.7857 | 0 | 22.7857 | 23.8111 | 0 | 23.8111 | 24.8826 | 0 | 24.8826 | 26.0023 | 0 | 26.0023 | 27.1724 | 0 | 27.1724 | 28.3951 | 0 | 28.3951 | 29.6729 | 0 | 29.6729 | 31.0082 | 0 | 31.0082
|  | 17.4533 | 0 | 17.4533 | 17.7398 | 0 | 17.7398 | 18.5381 | 0 | 18.5381 | 19.3723 | 0 | 19.3723 | 20.2441 | 0 | 20.2441 | 21.155 | 0 | 21.155 | 22.107 | 0 | 22.107 | 23.1018 | 0 | 23.1018 | 24.1414 | 0 | 24.1414 | 25.2278 | 0 | 25.2278 | 26.363 | 0 | 26.363 | 27.5494 | 0 | 27.5494 | 28.7891 | 0 | 28.7891 | 30.0846 | 0 | 30.0846 | 31.4384 | 0 | 31.4384
|  | 17.3006 | 0 | 17.3006 | 17.5846 | 0 | 17.5846 | 18.3759 | 0 | 18.3759 | 19.2028 | 0 | 19.2028 | 20.0669 | 0 | 20.0669 | 20.9699 | 0 | 20.9699 | 21.9136 | 0 | 21.9136 | 22.8997 | 0 | 22.8997 | 23.9302 | 0 | 23.9302 | 25.007 | 0 | 25.007 | 26.1323 | 0 | 26.1323 | 27.3083 | 0 | 27.3083 | 28.5372 | 0 | 28.5372 | 29.8213 | 0 | 29.8213 | 31.1633 | 0 | 31.1633
|  | 20.2067 | 0 | 20.2067 | 20.5384 | 0 | 20.5384 | 21.4626 | 0 | 21.4626 | 22.4284 | 0 | 22.4284 | 23.4377 | 0 | 23.4377 | 24.4924 | 0 | 24.4924 | 25.5946 | 0 | 25.5946 | 26.7463 | 0 | 26.7463 | 27.9499 | 0 | 27.9499 | 29.2076 | 0 | 29.2076 | 30.522 | 0 | 30.522 | 31.8955 | 0 | 31.8955 | 33.3308 | 0 | 33.3308 | 34.8307 | 0 | 34.8307 | 36.398 | 0 | 36.398
|  | 25.4328 | 0 | 25.4328 | 25.8503 | 0 | 25.8503 | 27.0136 | 0 | 27.0136 | 28.2292 | 0 | 28.2292 | 29.4995 | 0 | 29.4995 | 30.827 | 0 | 30.827 | 32.2142 | 0 | 32.2142 | 33.6638 | 0 | 33.6638 | 35.1787 | 0 | 35.1787 | 36.7617 | 0 | 36.7617 | 38.416 | 0 | 38.416 | 40.1447 | 0 | 40.1447 | 41.9512 | 0 | 41.9512 | 43.839 | 0 | 43.839 | 45.8118 | 0 | 45.8118
|  | 28.5293 | 0 | 28.5293 | 28.9976 | 0 | 28.9976 | 30.3025 | 0 | 30.3025 | 31.6661 | 0 | 31.6661 | 33.0911 | 0 | 33.0911 | 34.5802 | 0 | 34.5802 | 36.1363 | 0 | 36.1363 | 37.7624 | 0 | 37.7624 | 39.4618 | 0 | 39.4618 | 41.2375 | 0 | 41.2375 | 43.0932 | 0 | 43.0932 | 45.0324 | 0 | 45.0324 | 47.0589 | 0 | 47.0589 | 49.1765 | 0 | 49.1765 | 51.3895 | 0 | 51.3895
|  | 27.1172 | 0 | 27.1172 | 27.5623 | 0 | 27.5623 | 28.8026 | 0 | 28.8026 | 30.0988 | 0 | 30.0988 | 31.4532 | 0 | 31.4532 | 32.8686 | 0 | 32.8686 | 34.3477 | 0 | 34.3477 | 35.8933 | 0 | 35.8933 | 37.5085 | 0 | 37.5085 | 39.1964 | 0 | 39.1964 | 40.9603 | 0 | 40.9603 | 42.8035 | 0 | 42.8035 | 44.7296 | 0 | 44.7296 | 46.7425 | 0 | 46.7425 | 48.8459 | 0 | 48.8459
|  | 25.6787 | 0 | 25.6787 | 26.1002 | 0 | 26.1002 | 27.2748 | 0 | 27.2748 | 28.5021 | 0 | 28.5021 | 29.7847 | 0 | 29.7847 | 31.125 | 0 | 31.125 | 32.5256 | 0 | 32.5256 | 33.9893 | 0 | 33.9893 | 35.5188 | 0 | 35.5188 | 37.1172 | 0 | 37.1172 | 38.7874 | 0 | 38.7874 | 40.5329 | 0 | 40.5329 | 42.3569 | 0 | 42.3569 | 44.2629 | 0 | 44.2629 | 46.2547 | 0 | 46.2547
|  | 23.0037 | 0 | 23.0037 | 23.3813 | 0 | 23.3813 | 24.4335 | 0 | 24.4335 | 25.533 | 0 | 25.533 | 26.6819 | 0 | 26.6819 | 27.8826 | 0 | 27.8826 | 29.1373 | 0 | 29.1373 | 30.4485 | 0 | 30.4485 | 31.8187 | 0 | 31.8187 | 33.2506 | 0 | 33.2506 | 34.7468 | 0 | 34.7468 | 36.3104 | 0 | 36.3104 | 37.9444 | 0 | 37.9444 | 39.6519 | 0 | 39.6519 | 41.4362 | 0 | 41.4362
|  | 20.1294 | 0 | 20.1294 | 20.4598 | 0 | 20.4598 | 21.3805 | 0 | 21.3805 | 22.3427 | 0 | 22.3427 | 23.3481 | 0 | 23.3481 | 24.3987 | 0 | 24.3987 | 25.4967 | 0 | 25.4967 | 26.644 | 0 | 26.644 | 27.843 | 0 | 27.843 | 29.096 | 0 | 29.096 | 30.4053 | 0 | 30.4053 | 31.7735 | 0 | 31.7735 | 33.2033 | 0 | 33.2033 | 34.6975 | 0 | 34.6975 | 36.2589 | 0 | 36.2589
|  | 17.8743 | 0 | 17.8743 | 18.1677 | 0 | 18.1677 | 18.9852 | 0 | 18.9852 | 19.8395 | 0 | 19.8395 | 20.7323 | 0 | 20.7323 | 21.6653 | 0 | 21.6653 | 22.6402 | 0 | 22.6402 | 23.659 | 0 | 23.659 | 24.7237 | 0 | 24.7237 | 25.8363 | 0 | 25.8363 | 26.9989 | 0 | 26.9989 | 28.2138 | 0 | 28.2138 | 29.4835 | 0 | 29.4835 | 30.8102 | 0 | 30.8102 | 32.1967 | 0 | 32.1967
|  | 16.0424 | 0 | 16.0424 | 16.3057 | 0 | 16.3057 | 17.0395 | 0 | 17.0395 | 17.8063 | 0 | 17.8063 | 18.6076 | 0 | 18.6076 | 19.4449 | 0 | 19.4449 | 20.3199 | 0 | 20.3199 | 21.2343 | 0 | 21.2343 | 22.1899 | 0 | 22.1899 | 23.1884 | 0 | 23.1884 | 24.2319 | 0 | 24.2319 | 25.3223 | 0 | 25.3223 | 26.4618 | 0 | 26.4618 | 27.6526 | 0 | 27.6526 | 28.897 | 0 | 28.897
|  | 15.533 | 0 | 15.533 | 15.7879 | 0 | 15.7879 | 16.4984 | 0 | 16.4984 | 17.2408 | 0 | 17.2408 | 18.0167 | 0 | 18.0167 | 18.8274 | 0 | 18.8274 | 19.6747 | 0 | 19.6747 | 20.56 | 0 | 20.56 | 21.4852 | 0 | 21.4852 | 22.4521 | 0 | 22.4521 | 23.4624 | 0 | 23.4624 | 24.5182 | 0 | 24.5182 | 25.6215 | 0 | 25.6215 | 26.7745 | 0 | 26.7745 | 27.9793 | 0 | 27.9793
|  | 14.0587 | 0 | 14.0587 | 14.2895 | 0 | 14.2895 | 14.9325 | 0 | 14.9325 | 15.6045 | 0 | 15.6045 | 16.3067 | 0 | 16.3067 | 17.0405 | 0 | 17.0405 | 17.8073 | 0 | 17.8073 | 18.6086 | 0 | 18.6086 | 19.446 | 0 | 19.446 | 20.3211 | 0 | 20.3211 | 21.2356 | 0 | 21.2356 | 22.1912 | 0 | 22.1912 | 23.1898 | 0 | 23.1898 | 24.2333 | 0 | 24.2333 | 25.3238 | 0 | 25.3238
|  | 13.2161 | 0 | 13.2161 | 13.433 | 0 | 13.433 | 14.0375 | 0 | 14.0375 | 14.6692 | 0 | 14.6692 | 15.3293 | 0 | 15.3293 | 16.0191 | 0 | 16.0191 | 16.74 | 0 | 16.74 | 17.4933 | 0 | 17.4933 | 18.2805 | 0 | 18.2805 | 19.1031 | 0 | 19.1031 | 19.9627 | 0 | 19.9627 | 20.861 | 0 | 20.861 | 21.7998 | 0 | 21.7998 | 22.7808 | 0 | 22.7808 | 23.8059 | 0 | 23.8059
|  | 13.3807 | 0 | 13.3807 | 13.6003 | 0 | 13.6003 | 14.2123 | 0 | 14.2123 | 14.8519 | 0 | 14.8519 | 15.5202 | 0 | 15.5202 | 16.2186 | 0 | 16.2186 | 16.9485 | 0 | 16.9485 | 17.7112 | 0 | 17.7112 | 18.5082 | 0 | 18.5082 | 19.341 | 0 | 19.341 | 20.2114 | 0 | 20.2114 | 21.1209 | 0 | 21.1209 | 22.0713 | 0 | 22.0713 | 23.0645 | 0 | 23.0645 | 24.1025 | 0 | 24.1025
|  | 14.6991 | 0 | 14.6991 | 14.9403 | 0 | 14.9403 | 15.6127 | 0 | 15.6127 | 16.3152 | 0 | 16.3152 | 17.0494 | 0 | 17.0494 | 17.8166 | 0 | 17.8166 | 18.6184 | 0 | 18.6184 | 19.4562 | 0 | 19.4562 | 20.3317 | 0 | 20.3317 | 21.2467 | 0 | 21.2467 | 22.2028 | 0 | 22.2028 | 23.2019 | 0 | 23.2019 | 24.246 | 0 | 24.246 | 25.3371 | 0 | 25.3371 | 26.4772 | 0 | 26.4772
|  | 15.7748 | 0 | 15.7748 | 16.0337 | 0 | 16.0337 | 16.7552 | 0 | 16.7552 | 17.5092 | 0 | 17.5092 | 18.2971 | 0 | 18.2971 | 19.1205 | 0 | 19.1205 | 19.9809 | 0 | 19.9809 | 20.88 | 0 | 20.88 | 21.8196 | 0 | 21.8196 | 22.8015 | 0 | 22.8015 | 23.8276 | 0 | 23.8276 | 24.8998 | 0 | 24.8998 | 26.0203 | 0 | 26.0203 | 27.1912 | 0 | 27.1912 | 28.4148 | 0 | 28.4148
|  | 17.5578 | 0 | 17.5578 | 17.846 | 0 | 17.846 | 18.6491 | 0 | 18.6491 | 19.4883 | 0 | 19.4883 | 20.3653 | 0 | 20.3653 | 21.2817 | 0 | 21.2817 | 22.2394 | 0 | 22.2394 | 23.2402 | 0 | 23.2402 | 24.286 | 0 | 24.286 | 25.3789 | 0 | 25.3789 | 26.5209 | 0 | 26.5209 | 27.7144 | 0 | 27.7144 | 28.9615 | 0 | 28.9615 | 30.2648 | 0 | 30.2648 | 31.6267 | 0 | 31.6267
|  | 19.872 | 0 | 19.872 | 20.1981 | 0 | 20.1981 | 21.1071 | 0 | 21.1071 | 22.0569 | 0 | 22.0569 | 23.0494 | 0 | 23.0494 | 24.0867 | 0 | 24.0867 | 25.1706 | 0 | 25.1706 | 26.3032 | 0 | 26.3032 | 27.4869 | 0 | 27.4869 | 28.7238 | 0 | 28.7238 | 30.0164 | 0 | 30.0164 | 31.3671 | 0 | 31.3671 | 32.7786 | 0 | 32.7786 | 34.2537 | 0 | 34.2537 | 35.7951 | 0 | 35.7951
|  | 18.7491 | 0 | 18.7491 | 19.0568 | 0 | 19.0568 | 19.9144 | 0 | 19.9144 | 20.8106 | 0 | 20.8106 | 21.747 | 0 | 21.747 | 22.7256 | 0 | 22.7256 | 23.7483 | 0 | 23.7483 | 24.817 | 0 | 24.817 | 25.9337 | 0 | 25.9337 | 27.1008 | 0 | 27.1008 | 28.3203 | 0 | 28.3203 | 29.5947 | 0 | 29.5947 | 30.9265 | 0 | 30.9265 | 32.3182 | 0 | 32.3182 | 33.7725 | 0 | 33.7725
|  | 17.9104 | 0 | 17.9104 | 18.2044 | 0 | 18.2044 | 19.0236 | 0 | 19.0236 | 19.8797 | 0 | 19.8797 | 20.7743 | 0 | 20.7743 | 21.7091 | 0 | 21.7091 | 22.686 | 0 | 22.686 | 23.7069 | 0 | 23.7069 | 24.7737 | 0 | 24.7737 | 25.8885 | 0 | 25.8885 | 27.0535 | 0 | 27.0535 | 28.2709 | 0 | 28.2709 | 29.5431 | 0 | 29.5431 | 30.8726 | 0 | 30.8726 | 32.2618 | 0 | 32.2618
|  | 18.7151 | 0 | 18.7151 | 19.0223 | 0 | 19.0223 | 19.8783 | 0 | 19.8783 | 20.7728 | 0 | 20.7728 | 21.7076 | 0 | 21.7076 | 22.6844 | 0 | 22.6844 | 23.7052 | 0 | 23.7052 | 24.7719 | 0 | 24.7719 | 25.8867 | 0 | 25.8867 | 27.0516 | 0 | 27.0516 | 28.2689 | 0 | 28.2689 | 29.541 | 0 | 29.541 | 30.8703 | 0 | 30.8703 | 32.2595 | 0 | 32.2595 | 33.7112 | 0 | 33.7112
|  | 18.567 | 0 | 18.567 | 18.8718 | 0 | 18.8718 | 19.721 | 0 | 19.721 | 20.6084 | 0 | 20.6084 | 21.5358 | 0 | 21.5358 | 22.5049 | 0 | 22.5049 | 23.5176 | 0 | 23.5176 | 24.5759 | 0 | 24.5759 | 25.6819 | 0 | 25.6819 | 26.8375 | 0 | 26.8375 | 28.0452 | 0 | 28.0452 | 29.3073 | 0 | 29.3073 | 30.6261 | 0 | 30.6261 | 32.0043 | 0 | 32.0043 | 33.4445 | 0 | 33.4445
|  | 18.2019 | 0 | 18.2019 | 18.5007 | 0 | 18.5007 | 19.3332 | 0 | 19.3332 | 20.2032 | 0 | 20.2032 | 21.1124 | 0 | 21.1124 | 22.0624 | 0 | 22.0624 | 23.0552 | 0 | 23.0552 | 24.0927 | 0 | 24.0927 | 25.1769 | 0 | 25.1769 | 26.3098 | 0 | 26.3098 | 27.4938 | 0 | 27.4938 | 28.731 | 0 | 28.731 | 30.0239 | 0 | 30.0239 | 31.375 | 0 | 31.375 | 32.7869 | 0 | 32.7869
|  | 17.7254 | 0 | 17.7254 | 18.0163 | 0 | 18.0163 | 18.8271 | 0 | 18.8271 | 19.6743 | 0 | 19.6743 | 20.5596 | 0 | 20.5596 | 21.4848 | 0 | 21.4848 | 22.4516 | 0 | 22.4516 | 23.4619 | 0 | 23.4619 | 24.5177 | 0 | 24.5177 | 25.621 | 0 | 25.621 | 26.774 | 0 | 26.774 | 27.9788 | 0 | 27.9788 | 29.2378 | 0 | 29.2378 | 30.5536 | 0 | 30.5536 | 31.9285 | 0 | 31.9285
|  | 17.9151 | 0 | 17.9151 | 18.2091 | 0 | 18.2091 | 19.0285 | 0 | 19.0285 | 19.8848 | 0 | 19.8848 | 20.7796 | 0 | 20.7796 | 21.7147 | 0 | 21.7147 | 22.6919 | 0 | 22.6919 | 23.713 | 0 | 23.713 | 24.7801 | 0 | 24.7801 | 25.8952 | 0 | 25.8952 | 27.0605 | 0 | 27.0605 | 28.2782 | 0 | 28.2782 | 29.5507 | 0 | 29.5507 | 30.8805 | 0 | 30.8805 | 32.2701 | 0 | 32.2701
|  | 19.9288 | 0 | 19.9288 | 20.2559 | 0 | 20.2559 | 21.1674 | 0 | 21.1674 | 22.1199 | 0 | 22.1199 | 23.1153 | 0 | 23.1153 | 24.1555 | 0 | 24.1555 | 25.2425 | 0 | 25.2425 | 26.3784 | 0 | 26.3784 | 27.5655 | 0 | 27.5655 | 28.8059 | 0 | 28.8059 | 30.1022 | 0 | 30.1022 | 31.4568 | 0 | 31.4568 | 32.8723 | 0 | 32.8723 | 34.3516 | 0 | 34.3516 | 35.8974 | 0 | 35.8974
|  | 24.2482 | 0 | 24.2482 | 24.6462 | 0 | 24.6462 | 25.7553 | 0 | 25.7553 | 26.9143 | 0 | 26.9143 | 28.1254 | 0 | 28.1254 | 29.3911 | 0 | 29.3911 | 30.7137 | 0 | 30.7137 | 32.0958 | 0 | 32.0958 | 33.5401 | 0 | 33.5401 | 35.0494 | 0 | 35.0494 | 36.6266 | 0 | 36.6266 | 38.2748 | 0 | 38.2748 | 39.9972 | 0 | 39.9972 | 41.7971 | 0 | 41.7971 | 43.6779 | 0 | 43.6779
|  | 26.9542 | 0 | 26.9542 | 27.3966 | 0 | 27.3966 | 28.6295 | 0 | 28.6295 | 29.9178 | 0 | 29.9178 | 31.2641 | 0 | 31.2641 | 32.671 | 0 | 32.671 | 34.1412 | 0 | 34.1412 | 35.6775 | 0 | 35.6775 | 37.283 | 0 | 37.283 | 38.9607 | 0 | 38.9607 | 40.714 | 0 | 40.714 | 42.5461 | 0 | 42.5461 | 44.4607 | 0 | 44.4607 | 46.4614 | 0 | 46.4614 | 48.5522 | 0 | 48.5522
|  | 25.0635 | 0 | 25.0635 | 25.4749 | 0 | 25.4749 | 26.6212 | 0 | 26.6212 | 27.8192 | 0 | 27.8192 | 29.0711 | 0 | 29.0711 | 30.3793 | 0 | 30.3793 | 31.7463 | 0 | 31.7463 | 33.1749 | 0 | 33.1749 | 34.6678 | 0 | 34.6678 | 36.2278 | 0 | 36.2278 | 37.8581 | 0 | 37.8581 | 39.5617 | 0 | 39.5617 | 41.342 | 0 | 41.342 | 43.2024 | 0 | 43.2024 | 45.1465 | 0 | 45.1465
|  | 23.6123 | 0 | 23.6123 | 23.9999 | 0 | 23.9999 | 25.0799 | 0 | 25.0799 | 26.2085 | 0 | 26.2085 | 27.3879 | 0 | 27.3879 | 28.6203 | 0 | 28.6203 | 29.9083 | 0 | 29.9083 | 31.2541 | 0 | 31.2541 | 32.6606 | 0 | 32.6606 | 34.1303 | 0 | 34.1303 | 35.6662 | 0 | 35.6662 | 37.2711 | 0 | 37.2711 | 38.9483 | 0 | 38.9483 | 40.701 | 0 | 40.701 | 42.5326 | 0 | 42.5326
|  | 21.547 | 0 | 21.547 | 21.9007 | 0 | 21.9007 | 22.8862 | 0 | 22.8862 | 23.9161 | 0 | 23.9161 | 24.9924 | 0 | 24.9924 | 26.117 | 0 | 26.117 | 27.2923 | 0 | 27.2923 | 28.5204 | 0 | 28.5204 | 29.8038 | 0 | 29.8038 | 31.145 | 0 | 31.145 | 32.5465 | 0 | 32.5465 | 34.0111 | 0 | 34.0111 | 35.5416 | 0 | 35.5416 | 37.141 | 0 | 37.141 | 38.8124 | 0 | 38.8124
|  | 20.065 | 0 | 20.065 | 20.3944 | 0 | 20.3944 | 21.3121 | 0 | 21.3121 | 22.2712 | 0 | 22.2712 | 23.2734 | 0 | 23.2734 | 24.3207 | 0 | 24.3207 | 25.4151 | 0 | 25.4151 | 26.5588 | 0 | 26.5588 | 27.7539 | 0 | 27.7539 | 29.0029 | 0 | 29.0029 | 30.308 | 0 | 30.308 | 31.6719 | 0 | 31.6719 | 33.0971 | 0 | 33.0971 | 34.5865 | 0 | 34.5865 | 36.1429 | 0 | 36.1429
|  | 18.4232 | 0 | 18.4232 | 18.7256 | 0 | 18.7256 | 19.5683 | 0 | 19.5683 | 20.4488 | 0 | 20.4488 | 21.369 | 0 | 21.369 | 22.3306 | 0 | 22.3306 | 23.3355 | 0 | 23.3355 | 24.3856 | 0 | 24.3856 | 25.483 | 0 | 25.483 | 26.6297 | 0 | 26.6297 | 27.828 | 0 | 27.828 | 29.0803 | 0 | 29.0803 | 30.3889 | 0 | 30.3889 | 31.7564 | 0 | 31.7564 | 33.1855 | 0 | 33.1855
|  | 16.4555 | 0 | 16.4555 | 16.7256 | 0 | 16.7256 | 17.4782 | 0 | 17.4782 | 18.2648 | 0 | 18.2648 | 19.0867 | 0 | 19.0867 | 19.9456 | 0 | 19.9456 | 20.8431 | 0 | 20.8431 | 21.7811 | 0 | 21.7811 | 22.7612 | 0 | 22.7612 | 23.7855 | 0 | 23.7855 | 24.8558 | 0 | 24.8558 | 25.9743 | 0 | 25.9743 | 27.1432 | 0 | 27.1432 | 28.3646 | 0 | 28.3646 | 29.641 | 0 | 29.641
|  | 15.4061 | 0 | 15.4061 | 15.659 | 0 | 15.659 | 16.3637 | 0 | 16.3637 | 17.1 | 0 | 17.1 | 17.8695 | 0 | 17.8695 | 18.6737 | 0 | 18.6737 | 19.514 | 0 | 19.514 | 20.3921 | 0 | 20.3921 | 21.3097 | 0 | 21.3097 | 22.2687 | 0 | 22.2687 | 23.2708 | 0 | 23.2708 | 24.318 | 0 | 24.318 | 25.4123 | 0 | 25.4123 | 26.5558 | 0 | 26.5558 | 27.7508 | 0 | 27.7508
|  | 14.1948 | 0 | 14.1948 | 14.4278 | 0 | 14.4278 | 15.0771 | 0 | 15.0771 | 15.7555 | 0 | 15.7555 | 16.4645 | 0 | 16.4645 | 17.2054 | 0 | 17.2054 | 17.9797 | 0 | 17.9797 | 18.7888 | 0 | 18.7888 | 19.6343 | 0 | 19.6343 | 20.5178 | 0 | 20.5178 | 21.4411 | 0 | 21.4411 | 22.406 | 0 | 22.406 | 23.4142 | 0 | 23.4142 | 24.4679 | 0 | 24.4679 | 25.5689 | 0 | 25.5689
|  | 12.8737 | 0 | 12.8737 | 13.085 | 0 | 13.085 | 13.6738 | 0 | 13.6738 | 14.2891 | 0 | 14.2891 | 14.9322 | 0 | 14.9322 | 15.6041 | 0 | 15.6041 | 16.3063 | 0 | 16.3063 | 17.0401 | 0 | 17.0401 | 17.8069 | 0 | 17.8069 | 18.6082 | 0 | 18.6082 | 19.4455 | 0 | 19.4455 | 20.3206 | 0 | 20.3206 | 21.235 | 0 | 21.235 | 22.1906 | 0 | 22.1906 | 23.1892 | 0 | 23.1892
|  | 12.6572 | 0 | 12.6572 | 12.8649 | 0 | 12.8649 | 13.4438 | 0 | 13.4438 | 14.0488 | 0 | 14.0488 | 14.681 | 0 | 14.681 | 15.3416 | 0 | 15.3416 | 16.032 | 0 | 16.032 | 16.7535 | 0 | 16.7535 | 17.5074 | 0 | 17.5074 | 18.2952 | 0 | 18.2952 | 19.1185 | 0 | 19.1185 | 19.9788 | 0 | 19.9788 | 20.8779 | 0 | 20.8779 | 21.8174 | 0 | 21.8174 | 22.7991 | 0 | 22.7991
|  | 13.2731 | 0 | 13.2731 | 13.491 | 0 | 13.491 | 14.0981 | 0 | 14.0981 | 14.7325 | 0 | 14.7325 | 15.3955 | 0 | 15.3955 | 16.0883 | 0 | 16.0883 | 16.8123 | 0 | 16.8123 | 17.5688 | 0 | 17.5688 | 18.3594 | 0 | 18.3594 | 19.1856 | 0 | 19.1856 | 20.0489 | 0 | 20.0489 | 20.9511 | 0 | 20.9511 | 21.8939 | 0 | 21.8939 | 22.8792 | 0 | 22.8792 | 23.9087 | 0 | 23.9087
|  | 14.1022 | 0 | 14.1022 | 14.3337 | 0 | 14.3337 | 14.9787 | 0 | 14.9787 | 15.6527 | 0 | 15.6527 | 16.3571 | 0 | 16.3571 | 17.0932 | 0 | 17.0932 | 17.8623 | 0 | 17.8623 | 18.6661 | 0 | 18.6661 | 19.5061 | 0 | 19.5061 | 20.3839 | 0 | 20.3839 | 21.3012 | 0 | 21.3012 | 22.2597 | 0 | 22.2597 | 23.2614 | 0 | 23.2614 | 24.3082 | 0 | 24.3082 | 25.402 | 0 | 25.402
|  | 15.4481 | 0 | 15.4481 | 15.7017 | 0 | 15.7017 | 16.4083 | 0 | 16.4083 | 17.1467 | 0 | 17.1467 | 17.9183 | 0 | 17.9183 | 18.7246 | 0 | 18.7246 | 19.5672 | 0 | 19.5672 | 20.4477 | 0 | 20.4477 | 21.3678 | 0 | 21.3678 | 22.3294 | 0 | 22.3294 | 23.3342 | 0 | 23.3342 | 24.3843 | 0 | 24.3843 | 25.4816 | 0 | 25.4816 | 26.6282 | 0 | 26.6282 | 27.8265 | 0 | 27.8265
|  | 17.0262 | 0 | 17.0262 | 17.3057 | 0 | 17.3057 | 18.0845 | 0 | 18.0845 | 18.8983 | 0 | 18.8983 | 19.7487 | 0 | 19.7487 | 20.6374 | 0 | 20.6374 | 21.5661 | 0 | 21.5661 | 22.5366 | 0 | 22.5366 | 23.5507 | 0 | 23.5507 | 24.6105 | 0 | 24.6105 | 25.7179 | 0 | 25.7179 | 26.8753 | 0 | 26.8753 | 28.0846 | 0 | 28.0846 | 29.3485 | 0 | 29.3485 | 30.6691 | 0 | 30.6691
|  | 17.6417 | 0 | 17.6417 | 17.9313 | 0 | 17.9313 | 18.7382 | 0 | 18.7382 | 19.5814 | 0 | 19.5814 | 20.4626 | 0 | 20.4626 | 21.3834 | 0 | 21.3834 | 22.3457 | 0 | 22.3457 | 23.3512 | 0 | 23.3512 | 24.402 | 0 | 24.402 | 25.5001 | 0 | 25.5001 | 26.6476 | 0 | 26.6476 | 27.8468 | 0 | 27.8468 | 29.0999 | 0 | 29.0999 | 30.4094 | 0 | 30.4094 | 31.7778 | 0 | 31.7778
|  | 18.4615 | 0 | 18.4615 | 18.7645 | 0 | 18.7645 | 19.6089 | 0 | 19.6089 | 20.4913 | 0 | 20.4913 | 21.4134 | 0 | 21.4134 | 22.377 | 0 | 22.377 | 23.384 | 0 | 23.384 | 24.4363 | 0 | 24.4363 | 25.5359 | 0 | 25.5359 | 26.685 | 0 | 26.685 | 27.8859 | 0 | 27.8859 | 29.1407 | 0 | 29.1407 | 30.452 | 0 | 30.452 | 31.8224 | 0 | 31.8224 | 33.2544 | 0 | 33.2544
|  | 18.1864 | 0 | 18.1864 | 18.4849 | 0 | 18.4849 | 19.3167 | 0 | 19.3167 | 20.186 | 0 | 20.186 | 21.0943 | 0 | 21.0943 | 22.0436 | 0 | 22.0436 | 23.0355 | 0 | 23.0355 | 24.0721 | 0 | 24.0721 | 25.1554 | 0 | 25.1554 | 26.2874 | 0 | 26.2874 | 27.4703 | 0 | 27.4703 | 28.7065 | 0 | 28.7065 | 29.9983 | 0 | 29.9983 | 31.3482 | 0 | 31.3482 | 32.7588 | 0 | 32.7588
|  | 17.7687 | 0 | 17.7687 | 18.0604 | 0 | 18.0604 | 18.8731 | 0 | 18.8731 | 19.7224 | 0 | 19.7224 | 20.6099 | 0 | 20.6099 | 21.5373 | 0 | 21.5373 | 22.5065 | 0 | 22.5065 | 23.5193 | 0 | 23.5193 | 24.5777 | 0 | 24.5777 | 25.6836 | 0 | 25.6836 | 26.8394 | 0 | 26.8394 | 28.0472 | 0 | 28.0472 | 29.3093 | 0 | 29.3093 | 30.6282 | 0 | 30.6282 | 32.0065 | 0 | 32.0065
|  | 18.1812 | 0 | 18.1812 | 18.4796 | 0 | 18.4796 | 19.3112 | 0 | 19.3112 | 20.1802 | 0 | 20.1802 | 21.0883 | 0 | 21.0883 | 22.0373 | 0 | 22.0373 | 23.029 | 0 | 23.029 | 24.0653 | 0 | 24.0653 | 25.1482 | 0 | 25.1482 | 26.2799 | 0 | 26.2799 | 27.4625 | 0 | 27.4625 | 28.6983 | 0 | 28.6983 | 29.9898 | 0 | 29.9898 | 31.3393 | 0 | 31.3393 | 32.7496 | 0 | 32.7496
|  | 18.5208 | 0 | 18.5208 | 18.8248 | 0 | 18.8248 | 19.6719 | 0 | 19.6719 | 20.5571 | 0 | 20.5571 | 21.4822 | 0 | 21.4822 | 22.4489 | 0 | 22.4489 | 23.4591 | 0 | 23.4591 | 24.5148 | 0 | 24.5148 | 25.6179 | 0 | 25.6179 | 26.7707 | 0 | 26.7707 | 27.9754 | 0 | 27.9754 | 29.2343 | 0 | 29.2343 | 30.5499 | 0 | 30.5499 | 31.9246 | 0 | 31.9246 | 33.3612 | 0 | 33.3612
|  | 19.9888 | 0 | 19.9888 | 20.3169 | 0 | 20.3169 | 21.2312 | 0 | 21.2312 | 22.1866 | 0 | 22.1866 | 23.185 | 0 | 23.185 | 24.2283 | 0 | 24.2283 | 25.3186 | 0 | 25.3186 | 26.4579 | 0 | 26.4579 | 27.6485 | 0 | 27.6485 | 28.8927 | 0 | 28.8927 | 30.1928 | 0 | 30.1928 | 31.5515 | 0 | 31.5515 | 32.9713 | 0 | 32.9713 | 34.455 | 0 | 34.455 | 36.0055 | 0 | 36.0055
|  | 22.4434 | 0 | 22.4434 | 22.8118 | 0 | 22.8118 | 23.8384 | 0 | 23.8384 | 24.9111 | 0 | 24.9111 | 26.0321 | 0 | 26.0321 | 27.2035 | 0 | 27.2035 | 28.4277 | 0 | 28.4277 | 29.7069 | 0 | 29.7069 | 31.0438 | 0 | 31.0438 | 32.4407 | 0 | 32.4407 | 33.9006 | 0 | 33.9006 | 35.4261 | 0 | 35.4261 | 37.0203 | 0 | 37.0203 | 38.6862 | 0 | 38.6862 | 40.427 | 0 | 40.427
|  | 26.4739 | 0 | 26.4739 | 26.9085 | 0 | 26.9085 | 28.1193 | 0 | 28.1193 | 29.3847 | 0 | 29.3847 | 30.707 | 0 | 30.707 | 32.0888 | 0 | 32.0888 | 33.5328 | 0 | 33.5328 | 35.0418 | 0 | 35.0418 | 36.6187 | 0 | 36.6187 | 38.2665 | 0 | 38.2665 | 39.9885 | 0 | 39.9885 | 41.788 | 0 | 41.788 | 43.6685 | 0 | 43.6685 | 45.6336 | 0 | 45.6336 | 47.6871 | 0 | 47.6871
|  | 28.229 | 0 | 28.229 | 28.6924 | 0 | 28.6924 | 29.9835 | 0 | 29.9835 | 31.3328 | 0 | 31.3328 | 32.7428 | 0 | 32.7428 | 34.2162 | 0 | 34.2162 | 35.7559 | 0 | 35.7559 | 37.365 | 0 | 37.365 | 39.0464 | 0 | 39.0464 | 40.8035 | 0 | 40.8035 | 42.6396 | 0 | 42.6396 | 44.5584 | 0 | 44.5584 | 46.5635 | 0 | 46.5635 | 48.6589 | 0 | 48.6589 | 50.8485 | 0 | 50.8485
|  | 26.7118 | 0 | 26.7118 | 27.1502 | 0 | 27.1502 | 28.372 | 0 | 28.372 | 29.6487 | 0 | 29.6487 | 30.9829 | 0 | 30.9829 | 32.3772 | 0 | 32.3772 | 33.8341 | 0 | 33.8341 | 35.3567 | 0 | 35.3567 | 36.9477 | 0 | 36.9477 | 38.6104 | 0 | 38.6104 | 40.3478 | 0 | 40.3478 | 42.1635 | 0 | 42.1635 | 44.0608 | 0 | 44.0608 | 46.0436 | 0 | 46.0436 | 48.1155 | 0 | 48.1155
|  | 24.6672 | 0 | 24.6672 | 25.0721 | 0 | 25.0721 | 26.2004 | 0 | 26.2004 | 27.3794 | 0 | 27.3794 | 28.6115 | 0 | 28.6115 | 29.899 | 0 | 29.899 | 31.2444 | 0 | 31.2444 | 32.6504 | 0 | 32.6504 | 34.1197 | 0 | 34.1197 | 35.6551 | 0 | 35.6551 | 37.2596 | 0 | 37.2596 | 38.9362 | 0 | 38.9362 | 40.6884 | 0 | 40.6884 | 42.5194 | 0 | 42.5194 | 44.4327 | 0 | 44.4327
|  | 21.225 | 0 | 21.225 | 21.5733 | 0 | 21.5733 | 22.5441 | 0 | 22.5441 | 23.5586 | 0 | 23.5586 | 24.6188 | 0 | 24.6188 | 25.7266 | 0 | 25.7266 | 26.8843 | 0 | 26.8843 | 28.0941 | 0 | 28.0941 | 29.3583 | 0 | 29.3583 | 30.6795 | 0 | 30.6795 | 32.06 | 0 | 32.06 | 33.5028 | 0 | 33.5028 | 35.0104 | 0 | 35.0104 | 36.5858 | 0 | 36.5858 | 38.2322 | 0 | 38.2322
|  | 17.8031 | 0 | 17.8031 | 18.0953 | 0 | 18.0953 | 18.9096 | 0 | 18.9096 | 19.7606 | 0 | 19.7606 | 20.6498 | 0 | 20.6498 | 21.579 | 0 | 21.579 | 22.5501 | 0 | 22.5501 | 23.5648 | 0 | 23.5648 | 24.6253 | 0 | 24.6253 | 25.7334 | 0 | 25.7334 | 26.8914 | 0 | 26.8914 | 28.1015 | 0 | 28.1015 | 29.3661 | 0 | 29.3661 | 30.6875 | 0 | 30.6875 | 32.0685 | 0 | 32.0685
|  | 16.183 | 0 | 16.183 | 16.4487 | 0 | 16.4487 | 17.1888 | 0 | 17.1888 | 17.9623 | 0 | 17.9623 | 18.7707 | 0 | 18.7707 | 19.6153 | 0 | 19.6153 | 20.498 | 0 | 20.498 | 21.4204 | 0 | 21.4204 | 22.3843 | 0 | 22.3843 | 23.3916 | 0 | 23.3916 | 24.4443 | 0 | 24.4443 | 25.5443 | 0 | 25.5443 | 26.6938 | 0 | 26.6938 | 27.895 | 0 | 27.895 | 29.1502 | 0 | 29.1502
|  | 14.9468 | 0 | 14.9468 | 15.1922 | 0 | 15.1922 | 15.8758 | 0 | 15.8758 | 16.5902 | 0 | 16.5902 | 17.3368 | 0 | 17.3368 | 18.117 | 0 | 18.117 | 18.9322 | 0 | 18.9322 | 19.7842 | 0 | 19.7842 | 20.6745 | 0 | 20.6745 | 21.6048 | 0 | 21.6048 | 22.577 | 0 | 22.577 | 23.593 | 0 | 23.593 | 24.6547 | 0 | 24.6547 | 25.7641 | 0 | 25.7641 | 26.9235 | 0 | 26.9235
|  | 14.6642 | 0 | 14.6642 | 14.9049 | 0 | 14.9049 | 15.5757 | 0 | 15.5757 | 16.2766 | 0 | 16.2766 | 17.009 | 0 | 17.009 | 17.7744 | 0 | 17.7744 | 18.5743 | 0 | 18.5743 | 19.4101 | 0 | 19.4101 | 20.2836 | 0 | 20.2836 | 21.1963 | 0 | 21.1963 | 22.1502 | 0 | 22.1502 | 23.1469 | 0 | 23.1469 | 24.1885 | 0 | 24.1885 | 25.277 | 0 | 25.277 | 26.4145 | 0 | 26.4145
|  | 13.765 | 0 | 13.765 | 13.991 | 0 | 13.991 | 14.6206 | 0 | 14.6206 | 15.2785 | 0 | 15.2785 | 15.966 | 0 | 15.966 | 16.6845 | 0 | 16.6845 | 17.4353 | 0 | 17.4353 | 18.2199 | 0 | 18.2199 | 19.0398 | 0 | 19.0398 | 19.8966 | 0 | 19.8966 | 20.7919 | 0 | 20.7919 | 21.7275 | 0 | 21.7275 | 22.7053 | 0 | 22.7053 | 23.727 | 0 | 23.727 | 24.7947 | 0 | 24.7947
|  | 13.0815 | 0 | 13.0815 | 13.2963 | 0 | 13.2963 | 13.8946 | 0 | 13.8946 | 14.5198 | 0 | 14.5198 | 15.1732 | 0 | 15.1732 | 15.856 | 0 | 15.856 | 16.5696 | 0 | 16.5696 | 17.3152 | 0 | 17.3152 | 18.0944 | 0 | 18.0944 | 18.9086 | 0 | 18.9086 | 19.7595 | 0 | 19.7595 | 20.6487 | 0 | 20.6487 | 21.5779 | 0 | 21.5779 | 22.5489 | 0 | 22.5489 | 23.5636 | 0 | 23.5636
|  | 14.001 | 0 | 14.001 | 14.2309 | 0 | 14.2309 | 14.8712 | 0 | 14.8712 | 15.5405 | 0 | 15.5405 | 16.2398 | 0 | 16.2398 | 16.9706 | 0 | 16.9706 | 17.7342 | 0 | 17.7342 | 18.5323 | 0 | 18.5323 | 19.3662 | 0 | 19.3662 | 20.2377 | 0 | 20.2377 | 21.1484 | 0 | 21.1484 | 22.1001 | 0 | 22.1001 | 23.0946 | 0 | 23.0946 | 24.1338 | 0 | 24.1338 | 25.2199 | 0 | 25.2199
|  | 16.2504 | 0 | 16.2504 | 16.5172 | 0 | 16.5172 | 17.2604 | 0 | 17.2604 | 18.0372 | 0 | 18.0372 | 18.8488 | 0 | 18.8488 | 19.697 | 0 | 19.697 | 20.5834 | 0 | 20.5834 | 21.5096 | 0 | 21.5096 | 22.4776 | 0 | 22.4776 | 23.4891 | 0 | 23.4891 | 24.5461 | 0 | 24.5461 | 25.6507 | 0 | 25.6507 | 26.8049 | 0 | 26.8049 | 28.0112 | 0 | 28.0112 | 29.2717 | 0 | 29.2717
|  | 19.9599 | 0 | 19.9599 | 20.2875 | 0 | 20.2875 | 21.2005 | 0 | 21.2005 | 22.1545 | 0 | 22.1545 | 23.1514 | 0 | 23.1514 | 24.1933 | 0 | 24.1933 | 25.282 | 0 | 25.282 | 26.4197 | 0 | 26.4197 | 27.6085 | 0 | 27.6085 | 28.8509 | 0 | 28.8509 | 30.1492 | 0 | 30.1492 | 31.5059 | 0 | 31.5059 | 32.9237 | 0 | 32.9237 | 34.4053 | 0 | 34.4053 | 35.9535 | 0 | 35.9535
|  | 21.0922 | 0 | 21.0922 | 21.4385 | 0 | 21.4385 | 22.4032 | 0 | 22.4032 | 23.4113 | 0 | 23.4113 | 24.4648 | 0 | 24.4648 | 25.5658 | 0 | 25.5658 | 26.7162 | 0 | 26.7162 | 27.9185 | 0 | 27.9185 | 29.1748 | 0 | 29.1748 | 30.4876 | 0 | 30.4876 | 31.8596 | 0 | 31.8596 | 33.2933 | 0 | 33.2933 | 34.7915 | 0 | 34.7915 | 36.3571 | 0 | 36.3571 | 37.9932 | 0 | 37.9932
|  | 18.9433 | 0 | 18.9433 | 19.2543 | 0 | 19.2543 | 20.1207 | 0 | 20.1207 | 21.0261 | 0 | 21.0261 | 21.9723 | 0 | 21.9723 | 22.9611 | 0 | 22.9611 | 23.9943 | 0 | 23.9943 | 25.0741 | 0 | 25.0741 | 26.2024 | 0 | 26.2024 | 27.3815 | 0 | 27.3815 | 28.6137 | 0 | 28.6137 | 29.9013 | 0 | 29.9013 | 31.2468 | 0 | 31.2468 | 32.6529 | 0 | 32.6529 | 34.1223 | 0 | 34.1223
|  | 17.7732 | 0 | 17.7732 | 18.065 | 0 | 18.065 | 18.8779 | 0 | 18.8779 | 19.7274 | 0 | 19.7274 | 20.6151 | 0 | 20.6151 | 21.5428 | 0 | 21.5428 | 22.5122 | 0 | 22.5122 | 23.5253 | 0 | 23.5253 | 24.5839 | 0 | 24.5839 | 25.6902 | 0 | 25.6902 | 26.8463 | 0 | 26.8463 | 28.0544 | 0 | 28.0544 | 29.3168 | 0 | 29.3168 | 30.6361 | 0 | 30.6361 | 32.0147 | 0 | 32.0147
|  | 17.0306 | 0 | 17.0306 | 17.3102 | 0 | 17.3102 | 18.0891 | 0 | 18.0891 | 18.9032 | 0 | 18.9032 | 19.7538 | 0 | 19.7538 | 20.6427 | 0 | 20.6427 | 21.5716 | 0 | 21.5716 | 22.5424 | 0 | 22.5424 | 23.5568 | 0 | 23.5568 | 24.6168 | 0 | 24.6168 | 25.7246 | 0 | 25.7246 | 26.8822 | 0 | 26.8822 | 28.0919 | 0 | 28.0919 | 29.356 | 0 | 29.356 | 30.677 | 0 | 30.677
|  | 16.159 | 0 | 16.159 | 16.4243 | 0 | 16.4243 | 17.1634 | 0 | 17.1634 | 17.9357 | 0 | 17.9357 | 18.7428 | 0 | 18.7428 | 19.5863 | 0 | 19.5863 | 20.4676 | 0 | 20.4676 | 21.3887 | 0 | 21.3887 | 22.3512 | 0 | 22.3512 | 23.357 | 0 | 23.357 | 24.4081 | 0 | 24.4081 | 25.5064 | 0 | 25.5064 | 26.6542 | 0 | 26.6542 | 27.8536 | 0 | 27.8536 | 29.1071 | 0 | 29.1071
|  | 16.4528 | 0 | 16.4528 | 16.7229 | 0 | 16.7229 | 17.4754 | 0 | 17.4754 | 18.2618 | 0 | 18.2618 | 19.0836 | 0 | 19.0836 | 19.9423 | 0 | 19.9423 | 20.8397 | 0 | 20.8397 | 21.7775 | 0 | 21.7775 | 22.7575 | 0 | 22.7575 | 23.7816 | 0 | 23.7816 | 24.8518 | 0 | 24.8518 | 25.9701 | 0 | 25.9701 | 27.1387 | 0 | 27.1387 | 28.36 | 0 | 28.36 | 29.6362 | 0 | 29.6362
|  | 15.5797 | 0 | 15.5797 | 15.8355 | 0 | 15.8355 | 16.5481 | 0 | 16.5481 | 17.2927 | 0 | 17.2927 | 18.0709 | 0 | 18.0709 | 18.8841 | 0 | 18.8841 | 19.7339 | 0 | 19.7339 | 20.6219 | 0 | 20.6219 | 21.5499 | 0 | 21.5499 | 22.5196 | 0 | 22.5196 | 23.533 | 0 | 23.533 | 24.592 | 0 | 24.592 | 25.6986 | 0 | 25.6986 | 26.8551 | 0 | 26.8551 | 28.0636 | 0 | 28.0636
|  | 16.0369 | 0 | 16.0369 | 16.3002 | 0 | 16.3002 | 17.0337 | 0 | 17.0337 | 17.8002 | 0 | 17.8002 | 18.6012 | 0 | 18.6012 | 19.4382 | 0 | 19.4382 | 20.313 | 0 | 20.313 | 21.227 | 0 | 21.227 | 22.1823 | 0 | 22.1823 | 23.1805 | 0 | 23.1805 | 24.2236 | 0 | 24.2236 | 25.3136 | 0 | 25.3136 | 26.4528 | 0 | 26.4528 | 27.6431 | 0 | 27.6431 | 28.8871 | 0 | 28.8871
|  | 16.8162 | 0 | 16.8162 | 17.0922 | 0 | 17.0922 | 17.8613 | 0 | 17.8613 | 18.6651 | 0 | 18.6651 | 19.505 | 0 | 19.505 | 20.3827 | 0 | 20.3827 | 21.3 | 0 | 21.3 | 22.2585 | 0 | 22.2585 | 23.2601 | 0 | 23.2601 | 24.3068 | 0 | 24.3068 | 25.4006 | 0 | 25.4006 | 26.5436 | 0 | 26.5436 | 27.7381 | 0 | 27.7381 | 28.9863 | 0 | 28.9863 | 30.2907 | 0 | 30.2907
|  | 20.6636 | 0 | 20.6636 | 21.0027 | 0 | 21.0027 | 21.9479 | 0 | 21.9479 | 22.9355 | 0 | 22.9355 | 23.9676 | 0 | 23.9676 | 25.0461 | 0 | 25.0461 | 26.1732 | 0 | 26.1732 | 27.351 | 0 | 27.351 | 28.5818 | 0 | 28.5818 | 29.868 | 0 | 29.868 | 31.2121 | 0 | 31.2121 | 32.6166 | 0 | 32.6166 | 34.0843 | 0 | 34.0843 | 35.6181 | 0 | 35.6181 | 37.221 | 0 | 37.221
|  | 26.4984 | 0 | 26.4984 | 26.9334 | 0 | 26.9334 | 28.1454 | 0 | 28.1454 | 29.4119 | 0 | 29.4119 | 30.7355 | 0 | 30.7355 | 32.1186 | 0 | 32.1186 | 33.5639 | 0 | 33.5639 | 35.0743 | 0 | 35.0743 | 36.6526 | 0 | 36.6526 | 38.302 | 0 | 38.302 | 40.0256 | 0 | 40.0256 | 41.8267 | 0 | 41.8267 | 43.7089 | 0 | 43.7089 | 45.6758 | 0 | 45.6758 | 47.7313 | 0 | 47.7313
|  | 29.6796 | 0 | 29.6796 | 30.1667 | 0 | 30.1667 | 31.5242 | 0 | 31.5242 | 32.9428 | 0 | 32.9428 | 34.4252 | 0 | 34.4252 | 35.9744 | 0 | 35.9744 | 37.5932 | 0 | 37.5932 | 39.2849 | 0 | 39.2849 | 41.0528 | 0 | 41.0528 | 42.9001 | 0 | 42.9001 | 44.8306 | 0 | 44.8306 | 46.848 | 0 | 46.848 | 48.9562 | 0 | 48.9562 | 51.1592 | 0 | 51.1592 | 53.4614 | 0 | 53.4614
|  | 27.6049 | 0 | 27.6049 | 28.058 | 0 | 28.058 | 29.3206 | 0 | 29.3206 | 30.6401 | 0 | 30.6401 | 32.0189 | 0 | 32.0189 | 33.4597 | 0 | 33.4597 | 34.9654 | 0 | 34.9654 | 36.5389 | 0 | 36.5389 | 38.1831 | 0 | 38.1831 | 39.9013 | 0 | 39.9013 | 41.6969 | 0 | 41.6969 | 43.5733 | 0 | 43.5733 | 45.5341 | 0 | 45.5341 | 47.5831 | 0 | 47.5831 | 49.7243 | 0 | 49.7243
|  | 25.762 | 0 | 25.762 | 26.1848 | 0 | 26.1848 | 27.3631 | 0 | 27.3631 | 28.5945 | 0 | 28.5945 | 29.8812 | 0 | 29.8812 | 31.2259 | 0 | 31.2259 | 32.631 | 0 | 32.631 | 34.0994 | 0 | 34.0994 | 35.6339 | 0 | 35.6339 | 37.2374 | 0 | 37.2374 | 38.9131 | 0 | 38.9131 | 40.6642 | 0 | 40.6642 | 42.4941 | 0 | 42.4941 | 44.4063 | 0 | 44.4063 | 46.4046 | 0 | 46.4046
|  | 21.6602 | 0 | 21.6602 | 22.0158 | 0 | 22.0158 | 23.0065 | 0 | 23.0065 | 24.0418 | 0 | 24.0418 | 25.1236 | 0 | 25.1236 | 26.2542 | 0 | 26.2542 | 27.4356 | 0 | 27.4356 | 28.6702 | 0 | 28.6702 | 29.9604 | 0 | 29.9604 | 31.3086 | 0 | 31.3086 | 32.7175 | 0 | 32.7175 | 34.1898 | 0 | 34.1898 | 35.7283 | 0 | 35.7283 | 37.3361 | 0 | 37.3361 | 39.0162 | 0 | 39.0162
|  | 18.3837 | 0 | 18.3837 | 18.6854 | 0 | 18.6854 | 19.5263 | 0 | 19.5263 | 20.405 | 0 | 20.405 | 21.3232 | 0 | 21.3232 | 22.2827 | 0 | 22.2827 | 23.2855 | 0 | 23.2855 | 24.3333 | 0 | 24.3333 | 25.4283 | 0 | 25.4283 | 26.5726 | 0 | 26.5726 | 27.7683 | 0 | 27.7683 | 29.0179 | 0 | 29.0179 | 30.3237 | 0 | 30.3237 | 31.6883 | 0 | 31.6883 | 33.1143 | 0 | 33.1143
|  | 16.6398 | 0 | 16.6398 | 16.9129 | 0 | 16.9129 | 17.674 | 0 | 17.674 | 18.4694 | 0 | 18.4694 | 19.3005 | 0 | 19.3005 | 20.169 | 0 | 20.169 | 21.0766 | 0 | 21.0766 | 22.0251 | 0 | 22.0251 | 23.0162 | 0 | 23.0162 | 24.0519 | 0 | 24.0519 | 25.1342 | 0 | 25.1342 | 26.2653 | 0 | 26.2653 | 27.4472 | 0 | 27.4472 | 28.6823 | 0 | 28.6823 | 29.9731 | 0 | 29.9731
|  | 15.0306 | 0 | 15.0306 | 15.2773 | 0 | 15.2773 | 15.9648 | 0 | 15.9648 | 16.6832 | 0 | 16.6832 | 17.434 | 0 | 17.434 | 18.2185 | 0 | 18.2185 | 19.0383 | 0 | 19.0383 | 19.8951 | 0 | 19.8951 | 20.7904 | 0 | 20.7904 | 21.7259 | 0 | 21.7259 | 22.7036 | 0 | 22.7036 | 23.7252 | 0 | 23.7252 | 24.7929 | 0 | 24.7929 | 25.9086 | 0 | 25.9086 | 27.0744 | 0 | 27.0744
|  | 14.4137 | 0 | 14.4137 | 14.6503 | 0 | 14.6503 | 15.3096 | 0 | 15.3096 | 15.9985 | 0 | 15.9985 | 16.7185 | 0 | 16.7185 | 17.4708 | 0 | 17.4708 | 18.257 | 0 | 18.257 | 19.0786 | 0 | 19.0786 | 19.9371 | 0 | 19.9371 | 20.8343 | 0 | 20.8343 | 21.7718 | 0 | 21.7718 | 22.7515 | 0 | 22.7515 | 23.7753 | 0 | 23.7753 | 24.8452 | 0 | 24.8452 | 25.9633 | 0 | 25.9633
|  | 13.4466 | 0 | 13.4466 | 13.6673 | 0 | 13.6673 | 14.2823 | 0 | 14.2823 | 14.925 | 0 | 14.925 | 15.5967 | 0 | 15.5967 | 16.2985 | 0 | 16.2985 | 17.032 | 0 | 17.032 | 17.7984 | 0 | 17.7984 | 18.5993 | 0 | 18.5993 | 19.4363 | 0 | 19.4363 | 20.3109 | 0 | 20.3109 | 21.2249 | 0 | 21.2249 | 22.18 | 0 | 22.18 | 23.1781 | 0 | 23.1781 | 24.2212 | 0 | 24.2212
|  | 13.3013 | 0 | 13.3013 | 13.5197 | 0 | 13.5197 | 14.128 | 0 | 14.128 | 14.7638 | 0 | 14.7638 | 15.4282 | 0 | 15.4282 | 16.1224 | 0 | 16.1224 | 16.8479 | 0 | 16.8479 | 17.6061 | 0 | 17.6061 | 18.3984 | 0 | 18.3984 | 19.2263 | 0 | 19.2263 | 20.0915 | 0 | 20.0915 | 20.9956 | 0 | 20.9956 | 21.9404 | 0 | 21.9404 | 22.9277 | 0 | 22.9277 | 23.9595 | 0 | 23.9595
|  | 13.9973 | 0 | 13.9973 | 14.2271 | 0 | 14.2271 | 14.8673 | 0 | 14.8673 | 15.5363 | 0 | 15.5363 | 16.2354 | 0 | 16.2354 | 16.966 | 0 | 16.966 | 17.7295 | 0 | 17.7295 | 18.5273 | 0 | 18.5273 | 19.3611 | 0 | 19.3611 | 20.2323 | 0 | 20.2323 | 21.1428 | 0 | 21.1428 | 22.0942 | 0 | 22.0942 | 23.0884 | 0 | 23.0884 | 24.1274 | 0 | 24.1274 | 25.2132 | 0 | 25.2132
|  | 16.0026 | 0 | 16.0026 | 16.2653 | 0 | 16.2653 | 16.9972 | 0 | 16.9972 | 17.7621 | 0 | 17.7621 | 18.5614 | 0 | 18.5614 | 19.3966 | 0 | 19.3966 | 20.2695 | 0 | 20.2695 | 21.1816 | 0 | 21.1816 | 22.1348 | 0 | 22.1348 | 23.1309 | 0 | 23.1309 | 24.1717 | 0 | 24.1717 | 25.2595 | 0 | 25.2595 | 26.3961 | 0 | 26.3961 | 27.584 | 0 | 27.584 | 28.8253 | 0 | 28.8253
|  | 19.2256 | 0 | 19.2256 | 19.5412 | 0 | 19.5412 | 20.4206 | 0 | 20.4206 | 21.3395 | 0 | 21.3395 | 22.2998 | 0 | 22.2998 | 23.3033 | 0 | 23.3033 | 24.3519 | 0 | 24.3519 | 25.4477 | 0 | 25.4477 | 26.5929 | 0 | 26.5929 | 27.7896 | 0 | 27.7896 | 29.0401 | 0 | 29.0401 | 30.3469 | 0 | 30.3469 | 31.7125 | 0 | 31.7125 | 33.1396 | 0 | 33.1396 | 34.6309 | 0 | 34.6309
|  | 20.5673 | 0 | 20.5673 | 20.9049 | 0 | 20.9049 | 21.8456 | 0 | 21.8456 | 22.8286 | 0 | 22.8286 | 23.8559 | 0 | 23.8559 | 24.9295 | 0 | 24.9295 | 26.0513 | 0 | 26.0513 | 27.2236 | 0 | 27.2236 | 28.4486 | 0 | 28.4486 | 29.7288 | 0 | 29.7288 | 31.0666 | 0 | 31.0666 | 32.4646 | 0 | 32.4646 | 33.9255 | 0 | 33.9255 | 35.4522 | 0 | 35.4522 | 37.0475 | 0 | 37.0475
|  | 19.5491 | 0 | 19.5491 | 19.87 | 0 | 19.87 | 20.7641 | 0 | 20.7641 | 21.6985 | 0 | 21.6985 | 22.6749 | 0 | 22.6749 | 23.6953 | 0 | 23.6953 | 24.7616 | 0 | 24.7616 | 25.8759 | 0 | 25.8759 | 27.0403 | 0 | 27.0403 | 28.2571 | 0 | 28.2571 | 29.5287 | 0 | 29.5287 | 30.8574 | 0 | 30.8574 | 32.246 | 0 | 32.246 | 33.6971 | 0 | 33.6971 | 35.2135 | 0 | 35.2135
|  | 18.3715 | 0 | 18.3715 | 18.6731 | 0 | 18.6731 | 19.5134 | 0 | 19.5134 | 20.3915 | 0 | 20.3915 | 21.3091 | 0 | 21.3091 | 22.268 | 0 | 22.268 | 23.2701 | 0 | 23.2701 | 24.3172 | 0 | 24.3172 | 25.4115 | 0 | 25.4115 | 26.555 | 0 | 26.555 | 27.75 | 0 | 27.75 | 28.9987 | 0 | 28.9987 | 30.3037 | 0 | 30.3037 | 31.6673 | 0 | 31.6673 | 33.0924 | 0 | 33.0924
|  | 16.8968 | 0 | 16.8968 | 17.1742 | 0 | 17.1742 | 17.947 | 0 | 17.947 | 18.7546 | 0 | 18.7546 | 19.5986 | 0 | 19.5986 | 20.4805 | 0 | 20.4805 | 21.4021 | 0 | 21.4021 | 22.3652 | 0 | 22.3652 | 23.3717 | 0 | 23.3717 | 24.4234 | 0 | 24.4234 | 25.5225 | 0 | 25.5225 | 26.671 | 0 | 26.671 | 27.8712 | 0 | 27.8712 | 29.1254 | 0 | 29.1254 | 30.436 | 0 | 30.436
|  | 16.2616 | 0 | 16.2616 | 16.5285 | 0 | 16.5285 | 17.2723 | 0 | 17.2723 | 18.0496 | 0 | 18.0496 | 18.8618 | 0 | 18.8618 | 19.7106 | 0 | 19.7106 | 20.5976 | 0 | 20.5976 | 21.5244 | 0 | 21.5244 | 22.493 | 0 | 22.493 | 23.5052 | 0 | 23.5052 | 24.563 | 0 | 24.563 | 25.6683 | 0 | 25.6683 | 26.8234 | 0 | 26.8234 | 28.0304 | 0 | 28.0304 | 29.2918 | 0 | 29.2918
|  | 15.4139 | 0 | 15.4139 | 15.6669 | 0 | 15.6669 | 16.3719 | 0 | 16.3719 | 17.1086 | 0 | 17.1086 | 17.8785 | 0 | 17.8785 | 18.6831 | 0 | 18.6831 | 19.5238 | 0 | 19.5238 | 20.4024 | 0 | 20.4024 | 21.3205 | 0 | 21.3205 | 22.2799 | 0 | 22.2799 | 23.2825 | 0 | 23.2825 | 24.3302 | 0 | 24.3302 | 25.4251 | 0 | 25.4251 | 26.5692 | 0 | 26.5692 | 27.7648 | 0 | 27.7648
|  | 15.0904 | 0 | 15.0904 | 15.3381 | 0 | 15.3381 | 16.0283 | 0 | 16.0283 | 16.7496 | 0 | 16.7496 | 17.5033 | 0 | 17.5033 | 18.291 | 0 | 18.291 | 19.1141 | 0 | 19.1141 | 19.9742 | 0 | 19.9742 | 20.873 | 0 | 20.873 | 21.8123 | 0 | 21.8123 | 22.7939 | 0 | 22.7939 | 23.8196 | 0 | 23.8196 | 24.8915 | 0 | 24.8915 | 26.0116 | 0 | 26.0116 | 27.1821 | 0 | 27.1821
|  | 15.1074 | 0 | 15.1074 | 15.3553 | 0 | 15.3553 | 16.0463 | 0 | 16.0463 | 16.7684 | 0 | 16.7684 | 17.523 | 0 | 17.523 | 18.3115 | 0 | 18.3115 | 19.1355 | 0 | 19.1355 | 19.9966 | 0 | 19.9966 | 20.8965 | 0 | 20.8965 | 21.8368 | 0 | 21.8368 | 22.8195 | 0 | 22.8195 | 23.8464 | 0 | 23.8464 | 24.9195 | 0 | 24.9195 | 26.0408 | 0 | 26.0408 | 27.2127 | 0 | 27.2127
|  | 15.8819 | 0 | 15.8819 | 16.1426 | 0 | 16.1426 | 16.869 | 0 | 16.869 | 17.6281 | 0 | 17.6281 | 18.4213 | 0 | 18.4213 | 19.2503 | 0 | 19.2503 | 20.1166 | 0 | 20.1166 | 21.0218 | 0 | 21.0218 | 21.9678 | 0 | 21.9678 | 22.9563 | 0 | 22.9563 | 23.9894 | 0 | 23.9894 | 25.0689 | 0 | 25.0689 | 26.197 | 0 | 26.197 | 27.3759 | 0 | 27.3759 | 28.6078 | 0 | 28.6078
|  | 18.2828 | 0 | 18.2828 | 18.5829 | 0 | 18.5829 | 19.4192 | 0 | 19.4192 | 20.293 | 0 | 20.293 | 21.2062 | 0 | 21.2062 | 22.1605 | 0 | 22.1605 | 23.1577 | 0 | 23.1577 | 24.1998 | 0 | 24.1998 | 25.2888 | 0 | 25.2888 | 26.4268 | 0 | 26.4268 | 27.616 | 0 | 27.616 | 28.8587 | 0 | 28.8587 | 30.1574 | 0 | 30.1574 | 31.5145 | 0 | 31.5145 | 32.9326 | 0 | 32.9326
|  | 23.9371 | 0 | 23.9371 | 24.33 | 0 | 24.33 | 25.4248 | 0 | 25.4248 | 26.5689 | 0 | 26.5689 | 27.7645 | 0 | 27.7645 | 29.0139 | 0 | 29.0139 | 30.3196 | 0 | 30.3196 | 31.684 | 0 | 31.684 | 33.1097 | 0 | 33.1097 | 34.5997 | 0 | 34.5997 | 36.1567 | 0 | 36.1567 | 37.7837 | 0 | 37.7837 | 39.484 | 0 | 39.484 | 41.2608 | 0 | 41.2608 | 43.1175 | 0 | 43.1175
|  | 27.9358 | 0 | 27.9358 | 28.3943 | 0 | 28.3943 | 29.6721 | 0 | 29.6721 | 31.0073 | 0 | 31.0073 | 32.4026 | 0 | 32.4026 | 33.8608 | 0 | 33.8608 | 35.3845 | 0 | 35.3845 | 36.9768 | 0 | 36.9768 | 38.6407 | 0 | 38.6407 | 40.3796 | 0 | 40.3796 | 42.1967 | 0 | 42.1967 | 44.0955 | 0 | 44.0955 | 46.0798 | 0 | 46.0798 | 48.1534 | 0 | 48.1534 | 50.3203 | 0 | 50.3203
|  | 26.9185 | 0 | 26.9185 | 27.3603 | 0 | 27.3603 | 28.5915 | 0 | 28.5915 | 29.8782 | 0 | 29.8782 | 31.2227 | 0 | 31.2227 | 32.6277 | 0 | 32.6277 | 34.096 | 0 | 34.096 | 35.6303 | 0 | 35.6303 | 37.2336 | 0 | 37.2336 | 38.9091 | 0 | 38.9091 | 40.6601 | 0 | 40.6601 | 42.4898 | 0 | 42.4898 | 44.4018 | 0 | 44.4018 | 46.3999 | 0 | 46.3999 | 48.4879 | 0 | 48.4879
|  | 25.1687 | 0 | 25.1687 | 25.5819 | 0 | 25.5819 | 26.7331 | 0 | 26.7331 | 27.936 | 0 | 27.936 | 29.1932 | 0 | 29.1932 | 30.5069 | 0 | 30.5069 | 31.8797 | 0 | 31.8797 | 33.3143 | 0 | 33.3143 | 34.8134 | 0 | 34.8134 | 36.38 | 0 | 36.38 | 38.0171 | 0 | 38.0171 | 39.7279 | 0 | 39.7279 | 41.5156 | 0 | 41.5156 | 43.3838 | 0 | 43.3838 | 45.3361 | 0 | 45.3361
|  | 21.6122 | 0 | 21.6122 | 21.9669 | 0 | 21.9669 | 22.9554 | 0 | 22.9554 | 23.9884 | 0 | 23.9884 | 25.0679 | 0 | 25.0679 | 26.1959 | 0 | 26.1959 | 27.3748 | 0 | 27.3748 | 28.6066 | 0 | 28.6066 | 29.8939 | 0 | 29.8939 | 31.2391 | 0 | 31.2391 | 32.6449 | 0 | 32.6449 | 34.1139 | 0 | 34.1139 | 35.6491 | 0 | 35.6491 | 37.2533 | 0 | 37.2533 | 38.9297 | 0 | 38.9297
|  | 18.27 | 0 | 18.27 | 18.5699 | 0 | 18.5699 | 19.4055 | 0 | 19.4055 | 20.2787 | 0 | 20.2787 | 21.1913 | 0 | 21.1913 | 22.1449 | 0 | 22.1449 | 23.1414 | 0 | 23.1414 | 24.1828 | 0 | 24.1828 | 25.271 | 0 | 25.271 | 26.4082 | 0 | 26.4082 | 27.5966 | 0 | 27.5966 | 28.8384 | 0 | 28.8384 | 30.1361 | 0 | 30.1361 | 31.4923 | 0 | 31.4923 | 32.9094 | 0 | 32.9094
|  | 16.323 | 0 | 16.323 | 16.5909 | 0 | 16.5909 | 17.3375 | 0 | 17.3375 | 18.1177 | 0 | 18.1177 | 18.933 | 0 | 18.933 | 19.7849 | 0 | 19.7849 | 20.6753 | 0 | 20.6753 | 21.6056 | 0 | 21.6056 | 22.5779 | 0 | 22.5779 | 23.5939 | 0 | 23.5939 | 24.6556 | 0 | 24.6556 | 25.7651 | 0 | 25.7651 | 26.9246 | 0 | 26.9246 | 28.1362 | 0 | 28.1362 | 29.4023 | 0 | 29.4023
|  | 14.7165 | 0 | 14.7165 | 14.9581 | 0 | 14.9581 | 15.6312 | 0 | 15.6312 | 16.3346 | 0 | 16.3346 | 17.0696 | 0 | 17.0696 | 17.8378 | 0 | 17.8378 | 18.6405 | 0 | 18.6405 | 19.4793 | 0 | 19.4793 | 20.3559 | 0 | 20.3559 | 21.2719 | 0 | 21.2719 | 22.2291 | 0 | 22.2291 | 23.2294 | 0 | 23.2294 | 24.2747 | 0 | 24.2747 | 25.3671 | 0 | 25.3671 | 26.5086 | 0 | 26.5086
|  | 14.1167 | 0 | 14.1167 | 14.3485 | 0 | 14.3485 | 14.9941 | 0 | 14.9941 | 15.6689 | 0 | 15.6689 | 16.374 | 0 | 16.374 | 17.1108 | 0 | 17.1108 | 17.8808 | 0 | 17.8808 | 18.6854 | 0 | 18.6854 | 19.5263 | 0 | 19.5263 | 20.405 | 0 | 20.405 | 21.3232 | 0 | 21.3232 | 22.2827 | 0 | 22.2827 | 23.2854 | 0 | 23.2854 | 24.3333 | 0 | 24.3333 | 25.4283 | 0 | 25.4283
|  | 13.0631 | 0 | 13.0631 | 13.2775 | 0 | 13.2775 | 13.875 | 0 | 13.875 | 14.4994 | 0 | 14.4994 | 15.1518 | 0 | 15.1518 | 15.8337 | 0 | 15.8337 | 16.5462 | 0 | 16.5462 | 17.2908 | 0 | 17.2908 | 18.0689 | 0 | 18.0689 | 18.8819 | 0 | 18.8819 | 19.7316 | 0 | 19.7316 | 20.6196 | 0 | 20.6196 | 21.5474 | 0 | 21.5474 | 22.5171 | 0 | 22.5171 | 23.5303 | 0 | 23.5303
|  | 12.5923 | 0 | 12.5923 | 12.799 | 0 | 12.799 | 13.375 | 0 | 13.375 | 13.9768 | 0 | 13.9768 | 14.6058 | 0 | 14.6058 | 15.2631 | 0 | 15.2631 | 15.9499 | 0 | 15.9499 | 16.6676 | 0 | 16.6676 | 17.4177 | 0 | 17.4177 | 18.2015 | 0 | 18.2015 | 19.0206 | 0 | 19.0206 | 19.8765 | 0 | 19.8765 | 20.7709 | 0 | 20.7709 | 21.7056 | 0 | 21.7056 | 22.6824 | 0 | 22.6824
|  | 12.694 | 0 | 12.694 | 12.9023 | 0 | 12.9023 | 13.483 | 0 | 13.483 | 14.0897 | 0 | 14.0897 | 14.7237 | 0 | 14.7237 | 15.3863 | 0 | 15.3863 | 16.0787 | 0 | 16.0787 | 16.8022 | 0 | 16.8022 | 17.5583 | 0 | 17.5583 | 18.3484 | 0 | 18.3484 | 19.1741 | 0 | 19.1741 | 20.037 | 0 | 20.037 | 20.9386 | 0 | 20.9386 | 21.8809 | 0 | 21.8809 | 22.8655 | 0 | 22.8655
|  | 14.8969 | 0 | 14.8969 | 15.1415 | 0 | 15.1415 | 15.8228 | 0 | 15.8228 | 16.5348 | 0 | 16.5348 | 17.2789 | 0 | 17.2789 | 18.0565 | 0 | 18.0565 | 18.869 | 0 | 18.869 | 19.7181 | 0 | 19.7181 | 20.6054 | 0 | 20.6054 | 21.5327 | 0 | 21.5327 | 22.5016 | 0 | 22.5016 | 23.5142 | 0 | 23.5142 | 24.5724 | 0 | 24.5724 | 25.6781 | 0 | 25.6781 | 26.8336 | 0 | 26.8336
|  | 18.7958 | 0 | 18.7958 | 19.1043 | 0 | 19.1043 | 19.964 | 0 | 19.964 | 20.8624 | 0 | 20.8624 | 21.8012 | 0 | 21.8012 | 22.7823 | 0 | 22.7823 | 23.8075 | 0 | 23.8075 | 24.8788 | 0 | 24.8788 | 25.9984 | 0 | 25.9984 | 27.1683 | 0 | 27.1683 | 28.3909 | 0 | 28.3909 | 29.6685 | 0 | 29.6685 | 31.0035 | 0 | 31.0035 | 32.3987 | 0 | 32.3987 | 33.8566 | 0 | 33.8566
|  | 20.483 | 0 | 20.483 | 20.8193 | 0 | 20.8193 | 21.7561 | 0 | 21.7561 | 22.7351 | 0 | 22.7351 | 23.7582 | 0 | 23.7582 | 24.8273 | 0 | 24.8273 | 25.9446 | 0 | 25.9446 | 27.1121 | 0 | 27.1121 | 28.3321 | 0 | 28.3321 | 29.6071 | 0 | 29.6071 | 30.9394 | 0 | 30.9394 | 32.3317 | 0 | 32.3317 | 33.7866 | 0 | 33.7866 | 35.307 | 0 | 35.307 | 36.8958 | 0 | 36.8958
|  | 18.5703 | 0 | 18.5703 | 18.8751 | 0 | 18.8751 | 19.7245 | 0 | 19.7245 | 20.6121 | 0 | 20.6121 | 21.5396 | 0 | 21.5396 | 22.5089 | 0 | 22.5089 | 23.5218 | 0 | 23.5218 | 24.5803 | 0 | 24.5803 | 25.6864 | 0 | 25.6864 | 26.8423 | 0 | 26.8423 | 28.0502 | 0 | 28.0502 | 29.3124 | 0 | 29.3124 | 30.6315 | 0 | 30.6315 | 32.0099 | 0 | 32.0099 | 33.4504 | 0 | 33.4504
|  | 16.8592 | 0 | 16.8592 | 17.1359 | 0 | 17.1359 | 17.907 | 0 | 17.907 | 18.7128 | 0 | 18.7128 | 19.5549 | 0 | 19.5549 | 20.4349 | 0 | 20.4349 | 21.3544 | 0 | 21.3544 | 22.3154 | 0 | 22.3154 | 23.3196 | 0 | 23.3196 | 24.369 | 0 | 24.369 | 25.4656 | 0 | 25.4656 | 26.6115 | 0 | 26.6115 | 27.809 | 0 | 27.809 | 29.0604 | 0 | 29.0604 | 30.3681 | 0 | 30.3681
|  | 15.6959 | 0 | 15.6959 | 15.9535 | 0 | 15.9535 | 16.6714 | 0 | 16.6714 | 17.4216 | 0 | 17.4216 | 18.2056 | 0 | 18.2056 | 19.0248 | 0 | 19.0248 | 19.8809 | 0 | 19.8809 | 20.7756 | 0 | 20.7756 | 21.7105 | 0 | 21.7105 | 22.6875 | 0 | 22.6875 | 23.7084 | 0 | 23.7084 | 24.7753 | 0 | 24.7753 | 25.8902 | 0 | 25.8902 | 27.0552 | 0 | 27.0552 | 28.2727 | 0 | 28.2727
|  | 14.6861 | 0 | 14.6861 | 14.9271 | 0 | 14.9271 | 15.5989 | 0 | 15.5989 | 16.3008 | 0 | 16.3008 | 17.0343 | 0 | 17.0343 | 17.8009 | 0 | 17.8009 | 18.6019 | 0 | 18.6019 | 19.439 | 0 | 19.439 | 20.3138 | 0 | 20.3138 | 21.2279 | 0 | 21.2279 | 22.1831 | 0 | 22.1831 | 23.1814 | 0 | 23.1814 | 24.2245 | 0 | 24.2245 | 25.3146 | 0 | 25.3146 | 26.4538 | 0 | 26.4538
|  | 14.0395 | 0 | 14.0395 | 14.2699 | 0 | 14.2699 | 14.912 | 0 | 14.912 | 15.5831 | 0 | 15.5831 | 16.2843 | 0 | 16.2843 | 17.0171 | 0 | 17.0171 | 17.7829 | 0 | 17.7829 | 18.5831 | 0 | 18.5831 | 19.4194 | 0 | 19.4194 | 20.2932 | 0 | 20.2932 | 21.2064 | 0 | 21.2064 | 22.1607 | 0 | 22.1607 | 23.158 | 0 | 23.158 | 24.2001 | 0 | 24.2001 | 25.2891 | 0 | 25.2891
|  | 13.8358 | 0 | 13.8358 | 14.0629 | 0 | 14.0629 | 14.6957 | 0 | 14.6957 | 15.3571 | 0 | 15.3571 | 16.0481 | 0 | 16.0481 | 16.7703 | 0 | 16.7703 | 17.5249 | 0 | 17.5249 | 18.3136 | 0 | 18.3136 | 19.1377 | 0 | 19.1377 | 19.9989 | 0 | 19.9989 | 20.8988 | 0 | 20.8988 | 21.8393 | 0 | 21.8393 | 22.822 | 0 | 22.822 | 23.849 | 0 | 23.849 | 24.9222 | 0 | 24.9222
|  | 14.3748 | 0 | 14.3748 | 14.6108 | 0 | 14.6108 | 15.2683 | 0 | 15.2683 | 15.9553 | 0 | 15.9553 | 16.6733 | 0 | 16.6733 | 17.4236 | 0 | 17.4236 | 18.2077 | 0 | 18.2077 | 19.027 | 0 | 19.027 | 19.8832 | 0 | 19.8832 | 20.778 | 0 | 20.778 | 21.713 | 0 | 21.713 | 22.6901 | 0 | 22.6901 | 23.7111 | 0 | 23.7111 | 24.7781 | 0 | 24.7781 | 25.8932 | 0 | 25.8932
|  | 15.1734 | 0 | 15.1734 | 15.4225 | 0 | 15.4225 | 16.1165 | 0 | 16.1165 | 16.8417 | 0 | 16.8417 | 17.5996 | 0 | 17.5996 | 18.3916 | 0 | 18.3916 | 19.2192 | 0 | 19.2192 | 20.0841 | 0 | 20.0841 | 20.9878 | 0 | 20.9878 | 21.9323 | 0 | 21.9323 | 22.9193 | 0 | 22.9193 | 23.9506 | 0 | 23.9506 | 25.0284 | 0 | 25.0284 | 26.1547 | 0 | 26.1547 | 27.3316 | 0 | 27.3316
|  | 17.7673 | 0 | 17.7673 | 18.0589 | 0 | 18.0589 | 18.8715 | 0 | 18.8715 | 19.7208 | 0 | 19.7208 | 20.6082 | 0 | 20.6082 | 21.5356 | 0 | 21.5356 | 22.5047 | 0 | 22.5047 | 23.5174 | 0 | 23.5174 | 24.5757 | 0 | 24.5757 | 25.6816 | 0 | 25.6816 | 26.8372 | 0 | 26.8372 | 28.0449 | 0 | 28.0449 | 29.3069 | 0 | 29.3069 | 30.6257 | 0 | 30.6257 | 32.0039 | 0 | 32.0039
|  | 22.5377 | 0 | 22.5377 | 22.9077 | 0 | 22.9077 | 23.9385 | 0 | 23.9385 | 25.0157 | 0 | 25.0157 | 26.1414 | 0 | 26.1414 | 27.3178 | 0 | 27.3178 | 28.5471 | 0 | 28.5471 | 29.8317 | 0 | 29.8317 | 31.1741 | 0 | 31.1741 | 32.577 | 0 | 32.577 | 34.0429 | 0 | 34.0429 | 35.5749 | 0 | 35.5749 | 37.1758 | 0 | 37.1758 | 38.8487 | 0 | 38.8487 | 40.5968 | 0 | 40.5968
|  | 26.0694 | 0 | 26.0694 | 26.4973 | 0 | 26.4973 | 27.6897 | 0 | 27.6897 | 28.9357 | 0 | 28.9357 | 30.2378 | 0 | 30.2378 | 31.5985 | 0 | 31.5985 | 33.0205 | 0 | 33.0205 | 34.5064 | 0 | 34.5064 | 36.0592 | 0 | 36.0592 | 37.6819 | 0 | 37.6819 | 39.3775 | 0 | 39.3775 | 41.1495 | 0 | 41.1495 | 43.0013 | 0 | 43.0013 | 44.9363 | 0 | 44.9363 | 46.9584 | 0 | 46.9584
|  | 25.4416 | 0 | 25.4416 | 25.8592 | 0 | 25.8592 | 27.0229 | 0 | 27.0229 | 28.2389 | 0 | 28.2389 | 29.5097 | 0 | 29.5097 | 30.8376 | 0 | 30.8376 | 32.2253 | 0 | 32.2253 | 33.6754 | 0 | 33.6754 | 35.1908 | 0 | 35.1908 | 36.7744 | 0 | 36.7744 | 38.4292 | 0 | 38.4292 | 40.1586 | 0 | 40.1586 | 41.9657 | 0 | 41.9657 | 43.8542 | 0 | 43.8542 | 45.8276 | 0 | 45.8276
|  | 23.8217 | 0 | 23.8217 | 24.2127 | 0 | 24.2127 | 25.3022 | 0 | 25.3022 | 26.4408 | 0 | 26.4408 | 27.6307 | 0 | 27.6307 | 28.8741 | 0 | 28.8741 | 30.1734 | 0 | 30.1734 | 31.5312 | 0 | 31.5312 | 32.9501 | 0 | 32.9501 | 34.4329 | 0 | 34.4329 | 35.9823 | 0 | 35.9823 | 37.6015 | 0 | 37.6015 | 39.2936 | 0 | 39.2936 | 41.0618 | 0 | 41.0618 | 42.9096 | 0 | 42.9096
|  | 20.8476 | 0 | 20.8476 | 21.1898 | 0 | 21.1898 | 22.1433 | 0 | 22.1433 | 23.1398 | 0 | 23.1398 | 24.1811 | 0 | 24.1811 | 25.2692 | 0 | 25.2692 | 26.4063 | 0 | 26.4063 | 27.5946 | 0 | 27.5946 | 28.8364 | 0 | 28.8364 | 30.134 | 0 | 30.134 | 31.49 | 0 | 31.49 | 32.9071 | 0 | 32.9071 | 34.3879 | 0 | 34.3879 | 35.9354 | 0 | 35.9354 | 37.5525 | 0 | 37.5525
|  | 17.378 | 0 | 17.378 | 17.6632 | 0 | 17.6632 | 18.4581 | 0 | 18.4581 | 19.2887 | 0 | 19.2887 | 20.1567 | 0 | 20.1567 | 21.0637 | 0 | 21.0637 | 22.0116 | 0 | 22.0116 | 23.0021 | 0 | 23.0021 | 24.0372 | 0 | 24.0372 | 25.1189 | 0 | 25.1189 | 26.2492 | 0 | 26.2492 | 27.4304 | 0 | 27.4304 | 28.6648 | 0 | 28.6648 | 29.9547 | 0 | 29.9547 | 31.3027 | 0 | 31.3027
|  | 15.6707 | 0 | 15.6707 | 15.9279 | 0 | 15.9279 | 16.6447 | 0 | 16.6447 | 17.3937 | 0 | 17.3937 | 18.1764 | 0 | 18.1764 | 18.9943 | 0 | 18.9943 | 19.8491 | 0 | 19.8491 | 20.7423 | 0 | 20.7423 | 21.6757 | 0 | 21.6757 | 22.6511 | 0 | 22.6511 | 23.6704 | 0 | 23.6704 | 24.7356 | 0 | 24.7356 | 25.8487 | 0 | 25.8487 | 27.0119 | 0 | 27.0119 | 28.2274 | 0 | 28.2274
|  | 14.3718 | 0 | 14.3718 | 14.6077 | 0 | 14.6077 | 15.2651 | 0 | 15.2651 | 15.952 | 0 | 15.952 | 16.6699 | 0 | 16.6699 | 17.42 | 0 | 17.42 | 18.2039 | 0 | 18.2039 | 19.0231 | 0 | 19.0231 | 19.8791 | 0 | 19.8791 | 20.7737 | 0 | 20.7737 | 21.7085 | 0 | 21.7085 | 22.6854 | 0 | 22.6854 | 23.7062 | 0 | 23.7062 | 24.773 | 0 | 24.773 | 25.8878 | 0 | 25.8878
|  | 13.9321 | 0 | 13.9321 | 14.1608 | 0 | 14.1608 | 14.7981 | 0 | 14.7981 | 15.464 | 0 | 15.464 | 16.1598 | 0 | 16.1598 | 16.887 | 0 | 16.887 | 17.647 | 0 | 17.647 | 18.4411 | 0 | 18.4411 | 19.2709 | 0 | 19.2709 | 20.1381 | 0 | 20.1381 | 21.0443 | 0 | 21.0443 | 21.9913 | 0 | 21.9913 | 22.9809 | 0 | 22.9809 | 24.0151 | 0 | 24.0151 | 25.0957 | 0 | 25.0957
|  | 12.9079 | 0 | 12.9079 | 13.1198 | 0 | 13.1198 | 13.7102 | 0 | 13.7102 | 14.3271 | 0 | 14.3271 | 14.9719 | 0 | 14.9719 | 15.6456 | 0 | 15.6456 | 16.3496 | 0 | 16.3496 | 17.0854 | 0 | 17.0854 | 17.8542 | 0 | 17.8542 | 18.6577 | 0 | 18.6577 | 19.4973 | 0 | 19.4973 | 20.3746 | 0 | 20.3746 | 21.2915 | 0 | 21.2915 | 22.2496 | 0 | 22.2496 | 23.2508 | 0 | 23.2508
|  | 12.3471 | 0 | 12.3471 | 12.5498 | 0 | 12.5498 | 13.1145 | 0 | 13.1145 | 13.7047 | 0 | 13.7047 | 14.3214 | 0 | 14.3214 | 14.9658 | 0 | 14.9658 | 15.6393 | 0 | 15.6393 | 16.3431 | 0 | 16.3431 | 17.0785 | 0 | 17.0785 | 17.847 | 0 | 17.847 | 18.6501 | 0 | 18.6501 | 19.4894 | 0 | 19.4894 | 20.3664 | 0 | 20.3664 | 21.2829 | 0 | 21.2829 | 22.2406 | 0 | 22.2406
|  | 13.5142 | 0 | 13.5142 | 13.736 | 0 | 13.736 | 14.3541 | 0 | 14.3541 | 15.0001 | 0 | 15.0001 | 15.6751 | 0 | 15.6751 | 16.3805 | 0 | 16.3805 | 17.1176 | 0 | 17.1176 | 17.8879 | 0 | 17.8879 | 18.6928 | 0 | 18.6928 | 19.534 | 0 | 19.534 | 20.413 | 0 | 20.413 | 21.3316 | 0 | 21.3316 | 22.2915 | 0 | 22.2915 | 23.2947 | 0 | 23.2947 | 24.3429 | 0 | 24.3429
|  | 15.3942 | 0 | 15.3942 | 15.6468 | 0 | 15.6468 | 16.3509 | 0 | 16.3509 | 17.0867 | 0 | 17.0867 | 17.8556 | 0 | 17.8556 | 18.6592 | 0 | 18.6592 | 19.4988 | 0 | 19.4988 | 20.3763 | 0 | 20.3763 | 21.2932 | 0 | 21.2932 | 22.2514 | 0 | 22.2514 | 23.2527 | 0 | 23.2527 | 24.2991 | 0 | 24.2991 | 25.3925 | 0 | 25.3925 | 26.5352 | 0 | 26.5352 | 27.7293 | 0 | 27.7293
|  | 18.9615 | 0 | 18.9615 | 19.2727 | 0 | 19.2727 | 20.14 | 0 | 20.14 | 21.0463 | 0 | 21.0463 | 21.9934 | 0 | 21.9934 | 22.9831 | 0 | 22.9831 | 24.0173 | 0 | 24.0173 | 25.0981 | 0 | 25.0981 | 26.2275 | 0 | 26.2275 | 27.4077 | 0 | 27.4077 | 28.6411 | 0 | 28.6411 | 29.9299 | 0 | 29.9299 | 31.2768 | 0 | 31.2768 | 32.6842 | 0 | 32.6842 | 34.155 | 0 | 34.155
|  | 20.9234 | 0 | 20.9234 | 21.2669 | 0 | 21.2669 | 22.2239 | 0 | 22.2239 | 23.224 | 0 | 23.224 | 24.269 | 0 | 24.269 | 25.3611 | 0 | 25.3611 | 26.5024 | 0 | 26.5024 | 27.695 | 0 | 27.695 | 28.9413 | 0 | 28.9413 | 30.2436 | 0 | 30.2436 | 31.6046 | 0 | 31.6046 | 33.0268 | 0 | 33.0268 | 34.513 | 0 | 34.513 | 36.0661 | 0 | 36.0661 | 37.6891 | 0 | 37.6891
|  | 18.8212 | 0 | 18.8212 | 19.1301 | 0 | 19.1301 | 19.9909 | 0 | 19.9909 | 20.8905 | 0 | 20.8905 | 21.8306 | 0 | 21.8306 | 22.813 | 0 | 22.813 | 23.8396 | 0 | 23.8396 | 24.9124 | 0 | 24.9124 | 26.0334 | 0 | 26.0334 | 27.2049 | 0 | 27.2049 | 28.4291 | 0 | 28.4291 | 29.7084 | 0 | 29.7084 | 31.0453 | 0 | 31.0453 | 32.4424 | 0 | 32.4424 | 33.9023 | 0 | 33.9023
|  | 18.2202 | 0 | 18.2202 | 18.5193 | 0 | 18.5193 | 19.3527 | 0 | 19.3527 | 20.2236 | 0 | 20.2236 | 21.1336 | 0 | 21.1336 | 22.0846 | 0 | 22.0846 | 23.0784 | 0 | 23.0784 | 24.117 | 0 | 24.117 | 25.2022 | 0 | 25.2022 | 26.3363 | 0 | 26.3363 | 27.5215 | 0 | 27.5215 | 28.7599 | 0 | 28.7599 | 30.0541 | 0 | 30.0541 | 31.4066 | 0 | 31.4066 | 32.8199 | 0 | 32.8199
|  | 16.9863 | 0 | 16.9863 | 17.2651 | 0 | 17.2651 | 18.0421 | 0 | 18.0421 | 18.854 | 0 | 18.854 | 19.7024 | 0 | 19.7024 | 20.589 | 0 | 20.589 | 21.5155 | 0 | 21.5155 | 22.4837 | 0 | 22.4837 | 23.4955 | 0 | 23.4955 | 24.5528 | 0 | 24.5528 | 25.6576 | 0 | 25.6576 | 26.8122 | 0 | 26.8122 | 28.0188 | 0 | 28.0188 | 29.2796 | 0 | 29.2796 | 30.5972 | 0 | 30.5972
|  | 17.1971 | 0 | 17.1971 | 17.4793 | 0 | 17.4793 | 18.2659 | 0 | 18.2659 | 19.0879 | 0 | 19.0879 | 19.9468 | 0 | 19.9468 | 20.8444 | 0 | 20.8444 | 21.7824 | 0 | 21.7824 | 22.7627 | 0 | 22.7627 | 23.787 | 0 | 23.787 | 24.8574 | 0 | 24.8574 | 25.976 | 0 | 25.976 | 27.1449 | 0 | 27.1449 | 28.3664 | 0 | 28.3664 | 29.6429 | 0 | 29.6429 | 30.9768 | 0 | 30.9768
|  | 16.9054 | 0 | 16.9054 | 17.1829 | 0 | 17.1829 | 17.9562 | 0 | 17.9562 | 18.7642 | 0 | 18.7642 | 19.6086 | 0 | 19.6086 | 20.491 | 0 | 20.491 | 21.413 | 0 | 21.413 | 22.3766 | 0 | 22.3766 | 23.3836 | 0 | 23.3836 | 24.4358 | 0 | 24.4358 | 25.5355 | 0 | 25.5355 | 26.6846 | 0 | 26.6846 | 27.8854 | 0 | 27.8854 | 29.1402 | 0 | 29.1402 | 30.4515 | 0 | 30.4515
|  | 16.567 | 0 | 16.567 | 16.839 | 0 | 16.839 | 17.5967 | 0 | 17.5967 | 18.3886 | 0 | 18.3886 | 19.2161 | 0 | 19.2161 | 20.0808 | 0 | 20.0808 | 20.9844 | 0 | 20.9844 | 21.9287 | 0 | 21.9287 | 22.9155 | 0 | 22.9155 | 23.9467 | 0 | 23.9467 | 25.0243 | 0 | 25.0243 | 26.1504 | 0 | 26.1504 | 27.3272 | 0 | 27.3272 | 28.5569 | 0 | 28.5569 | 29.842 | 0 | 29.842
|  | 16.5307 | 0 | 16.5307 | 16.8021 | 0 | 16.8021 | 17.5582 | 0 | 17.5582 | 18.3483 | 0 | 18.3483 | 19.1739 | 0 | 19.1739 | 20.0368 | 0 | 20.0368 | 20.9384 | 0 | 20.9384 | 21.8807 | 0 | 21.8807 | 22.8653 | 0 | 22.8653 | 23.8942 | 0 | 23.8942 | 24.9695 | 0 | 24.9695 | 26.0931 | 0 | 26.0931 | 27.2673 | 0 | 27.2673 | 28.4943 | 0 | 28.4943 | 29.7766 | 0 | 29.7766
|  | 17.7436 | 0 | 17.7436 | 18.0348 | 0 | 18.0348 | 18.8464 | 0 | 18.8464 | 19.6945 | 0 | 19.6945 | 20.5807 | 0 | 20.5807 | 21.5069 | 0 | 21.5069 | 22.4747 | 0 | 22.4747 | 23.486 | 0 | 23.486 | 24.5429 | 0 | 24.5429 | 25.6474 | 0 | 25.6474 | 26.8015 | 0 | 26.8015 | 28.0076 | 0 | 28.0076 | 29.2679 | 0 | 29.2679 | 30.5849 | 0 | 30.5849 | 31.9613 | 0 | 31.9613
|  | 21.9585 | 0 | 21.9585 | 22.3189 | 0 | 22.3189 | 23.3233 | 0 | 23.3233 | 24.3728 | 0 | 24.3728 | 25.4696 | 0 | 25.4696 | 26.6157 | 0 | 26.6157 | 27.8134 | 0 | 27.8134 | 29.065 | 0 | 29.065 | 30.373 | 0 | 30.373 | 31.7397 | 0 | 31.7397 | 33.168 | 0 | 33.168 | 34.6606 | 0 | 34.6606 | 36.2203 | 0 | 36.2203 | 37.8502 | 0 | 37.8502 | 39.5535 | 0 | 39.5535
|  | 27.4142 | 0 | 27.4142 | 27.8642 | 0 | 27.8642 | 29.1181 | 0 | 29.1181 | 30.4284 | 0 | 30.4284 | 31.7977 | 0 | 31.7977 | 33.2286 | 0 | 33.2286 | 34.7239 | 0 | 34.7239 | 36.2865 | 0 | 36.2865 | 37.9194 | 0 | 37.9194 | 39.6257 | 0 | 39.6257 | 41.4089 | 0 | 41.4089 | 43.2723 | 0 | 43.2723 | 45.2195 | 0 | 45.2195 | 47.2544 | 0 | 47.2544 | 49.3809 | 0 | 49.3809
|  | 30.2484 | 0 | 30.2484 | 30.7449 | 0 | 30.7449 | 32.1284 | 0 | 32.1284 | 33.5742 | 0 | 33.5742 | 35.0851 | 0 | 35.0851 | 36.6639 | 0 | 36.6639 | 38.3138 | 0 | 38.3138 | 40.0379 | 0 | 40.0379 | 41.8396 | 0 | 41.8396 | 43.7224 | 0 | 43.7224 | 45.6899 | 0 | 45.6899 | 47.7459 | 0 | 47.7459 | 49.8945 | 0 | 49.8945 | 52.1398 | 0 | 52.1398 | 54.486 | 0 | 54.486
|  | 29.2228 | 0 | 29.2228 | 29.7024 | 0 | 29.7024 | 31.039 | 0 | 31.039 | 32.4358 | 0 | 32.4358 | 33.8954 | 0 | 33.8954 | 35.4207 | 0 | 35.4207 | 37.0146 | 0 | 37.0146 | 38.6803 | 0 | 38.6803 | 40.4209 | 0 | 40.4209 | 42.2398 | 0 | 42.2398 | 44.1406 | 0 | 44.1406 | 46.127 | 0 | 46.127 | 48.2027 | 0 | 48.2027 | 50.3718 | 0 | 50.3718 | 52.6385 | 0 | 52.6385
|  | 26.9366 | 0 | 26.9366 | 27.3788 | 0 | 27.3788 | 28.6108 | 0 | 28.6108 | 29.8983 | 0 | 29.8983 | 31.2437 | 0 | 31.2437 | 32.6497 | 0 | 32.6497 | 34.1189 | 0 | 34.1189 | 35.6543 | 0 | 35.6543 | 37.2587 | 0 | 37.2587 | 38.9354 | 0 | 38.9354 | 40.6875 | 0 | 40.6875 | 42.5184 | 0 | 42.5184 | 44.4317 | 0 | 44.4317 | 46.4312 | 0 | 46.4312 | 48.5206 | 0 | 48.5206
|  | 23.1503 | 0 | 23.1503 | 23.5303 | 0 | 23.5303 | 24.5892 | 0 | 24.5892 | 25.6957 | 0 | 25.6957 | 26.852 | 0 | 26.852 | 28.0603 | 0 | 28.0603 | 29.3231 | 0 | 29.3231 | 30.6426 | 0 | 30.6426 | 32.0215 | 0 | 32.0215 | 33.4625 | 0 | 33.4625 | 34.9683 | 0 | 34.9683 | 36.5419 | 0 | 36.5419 | 38.1862 | 0 | 38.1862 | 39.9046 | 0 | 39.9046 | 41.7003 | 0 | 41.7003
|  | 19.565 | 0 | 19.565 | 19.8861 | 0 | 19.8861 | 20.781 | 0 | 20.781 | 21.7161 | 0 | 21.7161 | 22.6934 | 0 | 22.6934 | 23.7146 | 0 | 23.7146 | 24.7817 | 0 | 24.7817 | 25.8969 | 0 | 25.8969 | 27.0623 | 0 | 27.0623 | 28.2801 | 0 | 28.2801 | 29.5527 | 0 | 29.5527 | 30.8825 | 0 | 30.8825 | 32.2723 | 0 | 32.2723 | 33.7245 | 0 | 33.7245 | 35.2421 | 0 | 35.2421
|  | 17.1373 | 0 | 17.1373 | 17.4186 | 0 | 17.4186 | 18.2025 | 0 | 18.2025 | 19.0216 | 0 | 19.0216 | 19.8775 | 0 | 19.8775 | 20.772 | 0 | 20.772 | 21.7068 | 0 | 21.7068 | 22.6836 | 0 | 22.6836 | 23.7043 | 0 | 23.7043 | 24.771 | 0 | 24.771 | 25.8857 | 0 | 25.8857 | 27.0506 | 0 | 27.0506 | 28.2679 | 0 | 28.2679 | 29.5399 | 0 | 29.5399 | 30.8692 | 0 | 30.8692
|  | 15.8176 | 0 | 15.8176 | 16.0773 | 0 | 16.0773 | 16.8007 | 0 | 16.8007 | 17.5568 | 0 | 17.5568 | 18.3468 | 0 | 18.3468 | 19.1724 | 0 | 19.1724 | 20.0352 | 0 | 20.0352 | 20.9368 | 0 | 20.9368 | 21.8789 | 0 | 21.8789 | 22.8635 | 0 | 22.8635 | 23.8923 | 0 | 23.8923 | 24.9675 | 0 | 24.9675 | 26.091 | 0 | 26.091 | 27.2651 | 0 | 27.2651 | 28.4921 | 0 | 28.4921
|  | 15.2454 | 0 | 15.2454 | 15.4956 | 0 | 15.4956 | 16.1929 | 0 | 16.1929 | 16.9216 | 0 | 16.9216 | 17.6831 | 0 | 17.6831 | 18.4788 | 0 | 18.4788 | 19.3104 | 0 | 19.3104 | 20.1793 | 0 | 20.1793 | 21.0874 | 0 | 21.0874 | 22.0363 | 0 | 22.0363 | 23.028 | 0 | 23.028 | 24.0642 | 0 | 24.0642 | 25.1471 | 0 | 25.1471 | 26.2788 | 0 | 26.2788 | 27.4613 | 0 | 27.4613
|  | 14.1712 | 0 | 14.1712 | 14.4038 | 0 | 14.4038 | 15.0519 | 0 | 15.0519 | 15.7293 | 0 | 15.7293 | 16.4371 | 0 | 16.4371 | 17.1768 | 0 | 17.1768 | 17.9497 | 0 | 17.9497 | 18.7574 | 0 | 18.7574 | 19.6015 | 0 | 19.6015 | 20.4836 | 0 | 20.4836 | 21.4054 | 0 | 21.4054 | 22.3686 | 0 | 22.3686 | 23.3752 | 0 | 23.3752 | 24.4271 | 0 | 24.4271 | 25.5263 | 0 | 25.5263
|  | 13.4341 | 0 | 13.4341 | 13.6546 | 0 | 13.6546 | 14.269 | 0 | 14.269 | 14.9111 | 0 | 14.9111 | 15.5821 | 0 | 15.5821 | 16.2833 | 0 | 16.2833 | 17.0161 | 0 | 17.0161 | 17.7818 | 0 | 17.7818 | 18.582 | 0 | 18.582 | 19.4182 | 0 | 19.4182 | 20.292 | 0 | 20.292 | 21.2051 | 0 | 21.2051 | 22.1594 | 0 | 22.1594 | 23.1565 | 0 | 23.1565 | 24.1986 | 0 | 24.1986
|  | 13.7259 | 0 | 13.7259 | 13.9512 | 0 | 13.9512 | 14.579 | 0 | 14.579 | 15.235 | 0 | 15.235 | 15.9206 | 0 | 15.9206 | 16.6371 | 0 | 16.6371 | 17.3857 | 0 | 17.3857 | 18.1681 | 0 | 18.1681 | 18.9856 | 0 | 18.9856 | 19.84 | 0 | 19.84 | 20.7328 | 0 | 20.7328 | 21.6658 | 0 | 21.6658 | 22.6407 | 0 | 22.6407 | 23.6596 | 0 | 23.6596 | 24.7242 | 0 | 24.7242
|  | 15.8332 | 0 | 15.8332 | 16.0931 | 0 | 16.0931 | 16.8173 | 0 | 16.8173 | 17.5741 | 0 | 17.5741 | 18.3649 | 0 | 18.3649 | 19.1913 | 0 | 19.1913 | 20.0549 | 0 | 20.0549 | 20.9574 | 0 | 20.9574 | 21.9005 | 0 | 21.9005 | 22.886 | 0 | 22.886 | 23.9159 | 0 | 23.9159 | 24.9921 | 0 | 24.9921 | 26.1167 | 0 | 26.1167 | 27.292 | 0 | 27.292 | 28.5201 | 0 | 28.5201
|  | 19.7894 | 0 | 19.7894 | 20.1143 | 0 | 20.1143 | 21.0194 | 0 | 21.0194 | 21.9653 | 0 | 21.9653 | 22.9537 | 0 | 22.9537 | 23.9866 | 0 | 23.9866 | 25.066 | 0 | 25.066 | 26.194 | 0 | 26.194 | 27.3727 | 0 | 27.3727 | 28.6045 | 0 | 28.6045 | 29.8917 | 0 | 29.8917 | 31.2368 | 0 | 31.2368 | 32.6425 | 0 | 32.6425 | 34.1114 | 0 | 34.1114 | 35.6464 | 0 | 35.6464
|  | 22.6448 | 0 | 22.6448 | 23.0165 | 0 | 23.0165 | 24.0522 | 0 | 24.0522 | 25.1346 | 0 | 25.1346 | 26.2656 | 0 | 26.2656 | 27.4476 | 0 | 27.4476 | 28.6827 | 0 | 28.6827 | 29.9735 | 0 | 29.9735 | 31.3223 | 0 | 31.3223 | 32.7318 | 0 | 32.7318 | 34.2047 | 0 | 34.2047 | 35.7439 | 0 | 35.7439 | 37.3524 | 0 | 37.3524 | 39.0332 | 0 | 39.0332 | 40.7897 | 0 | 40.7897
|  | 21.6712 | 0 | 21.6712 | 22.0269 | 0 | 22.0269 | 23.0181 | 0 | 23.0181 | 24.0539 | 0 | 24.0539 | 25.1364 | 0 | 25.1364 | 26.2675 | 0 | 26.2675 | 27.4495 | 0 | 27.4495 | 28.6848 | 0 | 28.6848 | 29.9756 | 0 | 29.9756 | 31.3245 | 0 | 31.3245 | 32.7341 | 0 | 32.7341 | 34.2071 | 0 | 34.2071 | 35.7464 | 0 | 35.7464 | 37.355 | 0 | 37.355 | 39.036 | 0 | 39.036
|  | 20.6655 | 0 | 20.6655 | 21.0047 | 0 | 21.0047 | 21.9499 | 0 | 21.9499 | 22.9376 | 0 | 22.9376 | 23.9698 | 0 | 23.9698 | 25.0485 | 0 | 25.0485 | 26.1757 | 0 | 26.1757 | 27.3536 | 0 | 27.3536 | 28.5845 | 0 | 28.5845 | 29.8708 | 0 | 29.8708 | 31.215 | 0 | 31.215 | 32.6196 | 0 | 32.6196 | 34.0875 | 0 | 34.0875 | 35.6214 | 0 | 35.6214 | 37.2244 | 0 | 37.2244
|  | 19.5011 | 0 | 19.5011 | 19.8212 | 0 | 19.8212 | 20.7132 | 0 | 20.7132 | 21.6453 | 0 | 21.6453 | 22.6193 | 0 | 22.6193 | 23.6372 | 0 | 23.6372 | 24.7009 | 0 | 24.7009 | 25.8124 | 0 | 25.8124 | 26.974 | 0 | 26.974 | 28.1878 | 0 | 28.1878 | 29.4563 | 0 | 29.4563 | 30.7818 | 0 | 30.7818 | 32.167 | 0 | 32.167 | 33.6145 | 0 | 33.6145 | 35.1271 | 0 | 35.1271
|  | 18.1592 | 0 | 18.1592 | 18.4573 | 0 | 18.4573 | 19.2879 | 0 | 19.2879 | 20.1558 | 0 | 20.1558 | 21.0628 | 0 | 21.0628 | 22.0107 | 0 | 22.0107 | 23.0011 | 0 | 23.0011 | 24.0362 | 0 | 24.0362 | 25.1178 | 0 | 25.1178 | 26.2481 | 0 | 26.2481 | 27.4293 | 0 | 27.4293 | 28.6636 | 0 | 28.6636 | 29.9535 | 0 | 29.9535 | 31.3014 | 0 | 31.3014 | 32.7099 | 0 | 32.7099
|  | 17.3921 | 0 | 17.3921 | 17.6776 | 0 | 17.6776 | 18.4731 | 0 | 18.4731 | 19.3044 | 0 | 19.3044 | 20.1731 | 0 | 20.1731 | 21.0809 | 0 | 21.0809 | 22.0295 | 0 | 22.0295 | 23.0208 | 0 | 23.0208 | 24.0568 | 0 | 24.0568 | 25.1393 | 0 | 25.1393 | 26.2706 | 0 | 26.2706 | 27.4528 | 0 | 27.4528 | 28.6881 | 0 | 28.6881 | 29.9791 | 0 | 29.9791 | 31.3282 | 0 | 31.3282
|  | 17.0293 | 0 | 17.0293 | 17.3089 | 0 | 17.3089 | 18.0878 | 0 | 18.0878 | 18.9017 | 0 | 18.9017 | 19.7523 | 0 | 19.7523 | 20.6411 | 0 | 20.6411 | 21.57 | 0 | 21.57 | 22.5406 | 0 | 22.5406 | 23.555 | 0 | 23.555 | 24.615 | 0 | 24.615 | 25.7226 | 0 | 25.7226 | 26.8801 | 0 | 26.8801 | 28.0898 | 0 | 28.0898 | 29.3538 | 0 | 29.3538 | 30.6747 | 0 | 30.6747
|  | 16.7673 | 0 | 16.7673 | 17.0426 | 0 | 17.0426 | 17.8095 | 0 | 17.8095 | 18.6109 | 0 | 18.6109 | 19.4484 | 0 | 19.4484 | 20.3236 | 0 | 20.3236 | 21.2381 | 0 | 21.2381 | 22.1939 | 0 | 22.1939 | 23.1926 | 0 | 23.1926 | 24.2363 | 0 | 24.2363 | 25.3269 | 0 | 25.3269 | 26.4666 | 0 | 26.4666 | 27.6576 | 0 | 27.6576 | 28.9022 | 0 | 28.9022 | 30.2028 | 0 | 30.2028
|  | 17.2775 | 0 | 17.2775 | 17.5611 | 0 | 17.5611 | 18.3514 | 0 | 18.3514 | 19.1772 | 0 | 19.1772 | 20.0402 | 0 | 20.0402 | 20.942 | 0 | 20.942 | 21.8844 | 0 | 21.8844 | 22.8692 | 0 | 22.8692 | 23.8983 | 0 | 23.8983 | 24.9737 | 0 | 24.9737 | 26.0975 | 0 | 26.0975 | 27.2719 | 0 | 27.2719 | 28.4991 | 0 | 28.4991 | 29.7816 | 0 | 29.7816 | 31.1218 | 0 | 31.1218
|  | 19.4219 | 0 | 19.4219 | 19.7407 | 0 | 19.7407 | 20.6291 | 0 | 20.6291 | 21.5574 | 0 | 21.5574 | 22.5274 | 0 | 22.5274 | 23.5412 | 0 | 23.5412 | 24.6005 | 0 | 24.6005 | 25.7076 | 0 | 25.7076 | 26.8644 | 0 | 26.8644 | 28.0733 | 0 | 28.0733 | 29.3366 | 0 | 29.3366 | 30.6567 | 0 | 30.6567 | 32.0363 | 0 | 32.0363 | 33.4779 | 0 | 33.4779 | 34.9844 | 0 | 34.9844
|  | 24.1253 | 0 | 24.1253 | 24.5213 | 0 | 24.5213 | 25.6248 | 0 | 25.6248 | 26.7779 | 0 | 26.7779 | 27.9829 | 0 | 27.9829 | 29.2421 | 0 | 29.2421 | 30.558 | 0 | 30.558 | 31.9331 | 0 | 31.9331 | 33.3701 | 0 | 33.3701 | 34.8718 | 0 | 34.8718 | 36.441 | 0 | 36.441 | 38.0808 | 0 | 38.0808 | 39.7945 | 0 | 39.7945 | 41.5852 | 0 | 41.5852 | 43.4566 | 0 | 43.4566
|  | 27.9243 | 0 | 27.9243 | 28.3827 | 0 | 28.3827 | 29.6599 | 0 | 29.6599 | 30.9946 | 0 | 30.9946 | 32.3893 | 0 | 32.3893 | 33.8468 | 0 | 33.8468 | 35.37 | 0 | 35.37 | 36.9616 | 0 | 36.9616 | 38.6249 | 0 | 38.6249 | 40.363 | 0 | 40.363 | 42.1793 | 0 | 42.1793 | 44.0774 | 0 | 44.0774 | 46.0609 | 0 | 46.0609 | 48.1336 | 0 | 48.1336 | 50.2996 | 0 | 50.2996
|  | 26.7637 | 0 | 26.7637 | 27.203 | 0 | 27.203 | 28.4272 | 0 | 28.4272 | 29.7064 | 0 | 29.7064 | 31.0432 | 0 | 31.0432 | 32.4401 | 0 | 32.4401 | 33.8999 | 0 | 33.8999 | 35.4254 | 0 | 35.4254 | 37.0195 | 0 | 37.0195 | 38.6854 | 0 | 38.6854 | 40.4263 | 0 | 40.4263 | 42.2455 | 0 | 42.2455 | 44.1465 | 0 | 44.1465 | 46.1331 | 0 | 46.1331 | 48.2091 | 0 | 48.2091
|  | 25.6513 | 0 | 25.6513 | 26.0723 | 0 | 26.0723 | 27.2456 | 0 | 27.2456 | 28.4716 | 0 | 28.4716 | 29.7529 | 0 | 29.7529 | 31.0918 | 0 | 31.0918 | 32.4909 | 0 | 32.4909 | 33.953 | 0 | 33.953 | 35.4809 | 0 | 35.4809 | 37.0775 | 0 | 37.0775 | 38.746 | 0 | 38.746 | 40.4895 | 0 | 40.4895 | 42.3116 | 0 | 42.3116 | 44.2156 | 0 | 44.2156 | 46.2053 | 0 | 46.2053
|  | 23.2856 | 0 | 23.2856 | 23.6678 | 0 | 23.6678 | 24.7329 | 0 | 24.7329 | 25.8459 | 0 | 25.8459 | 27.0089 | 0 | 27.0089 | 28.2243 | 0 | 28.2243 | 29.4944 | 0 | 29.4944 | 30.8217 | 0 | 30.8217 | 32.2086 | 0 | 32.2086 | 33.658 | 0 | 33.658 | 35.1726 | 0 | 35.1726 | 36.7554 | 0 | 36.7554 | 38.4094 | 0 | 38.4094 | 40.1378 | 0 | 40.1378 | 41.944 | 0 | 41.944
|  | 20.6731 | 0 | 20.6731 | 21.0125 | 0 | 21.0125 | 21.958 | 0 | 21.958 | 22.9461 | 0 | 22.9461 | 23.9787 | 0 | 23.9787 | 25.0578 | 0 | 25.0578 | 26.1854 | 0 | 26.1854 | 27.3637 | 0 | 27.3637 | 28.5951 | 0 | 28.5951 | 29.8818 | 0 | 29.8818 | 31.2265 | 0 | 31.2265 | 32.6317 | 0 | 32.6317 | 34.1001 | 0 | 34.1001 | 35.6346 | 0 | 35.6346 | 37.2382 | 0 | 37.2382
|  | 18.3453 | 0 | 18.3453 | 18.6464 | 0 | 18.6464 | 19.4855 | 0 | 19.4855 | 20.3624 | 0 | 20.3624 | 21.2787 | 0 | 21.2787 | 22.2362 | 0 | 22.2362 | 23.2369 | 0 | 23.2369 | 24.2825 | 0 | 24.2825 | 25.3752 | 0 | 25.3752 | 26.5171 | 0 | 26.5171 | 27.7104 | 0 | 27.7104 | 28.9574 | 0 | 28.9574 | 30.2604 | 0 | 30.2604 | 31.6222 | 0 | 31.6222 | 33.0452 | 0 | 33.0452
|  | 16.3036 | 0 | 16.3036 | 16.5713 | 0 | 16.5713 | 17.317 | 0 | 17.317 | 18.0962 | 0 | 18.0962 | 18.9106 | 0 | 18.9106 | 19.7615 | 0 | 19.7615 | 20.6508 | 0 | 20.6508 | 21.5801 | 0 | 21.5801 | 22.5512 | 0 | 22.5512 | 23.566 | 0 | 23.566 | 24.6265 | 0 | 24.6265 | 25.7347 | 0 | 25.7347 | 26.8927 | 0 | 26.8927 | 28.1029 | 0 | 28.1029 | 29.3675 | 0 | 29.3675
|  | 15.4426 | 0 | 15.4426 | 15.696 | 0 | 15.696 | 16.4024 | 0 | 16.4024 | 17.1405 | 0 | 17.1405 | 17.9118 | 0 | 17.9118 | 18.7178 | 0 | 18.7178 | 19.5601 | 0 | 19.5601 | 20.4403 | 0 | 20.4403 | 21.3601 | 0 | 21.3601 | 22.3214 | 0 | 22.3214 | 23.3258 | 0 | 23.3258 | 24.3755 | 0 | 24.3755 | 25.4724 | 0 | 25.4724 | 26.6186 | 0 | 26.6186 | 27.8165 | 0 | 27.8165
|  | 14.1128 | 0 | 14.1128 | 14.3444 | 0 | 14.3444 | 14.9899 | 0 | 14.9899 | 15.6645 | 0 | 15.6645 | 16.3694 | 0 | 16.3694 | 17.106 | 0 | 17.106 | 17.8758 | 0 | 17.8758 | 18.6802 | 0 | 18.6802 | 19.5208 | 0 | 19.5208 | 20.3992 | 0 | 20.3992 | 21.3172 | 0 | 21.3172 | 22.2764 | 0 | 22.2764 | 23.2789 | 0 | 23.2789 | 24.3264 | 0 | 24.3264 | 25.4211 | 0 | 25.4211
|  | 13.4814 | 0 | 13.4814 | 13.7027 | 0 | 13.7027 | 14.3194 | 0 | 14.3194 | 14.9637 | 0 | 14.9637 | 15.6371 | 0 | 15.6371 | 16.3408 | 0 | 16.3408 | 17.0761 | 0 | 17.0761 | 17.8445 | 0 | 17.8445 | 18.6475 | 0 | 18.6475 | 19.4867 | 0 | 19.4867 | 20.3636 | 0 | 20.3636 | 21.2799 | 0 | 21.2799 | 22.2375 | 0 | 22.2375 | 23.2382 | 0 | 23.2382 | 24.2839 | 0 | 24.2839
|  | 13.192 | 0 | 13.192 | 13.4086 | 0 | 13.4086 | 14.012 | 0 | 14.012 | 14.6425 | 0 | 14.6425 | 15.3014 | 0 | 15.3014 | 15.99 | 0 | 15.99 | 16.7095 | 0 | 16.7095 | 17.4614 | 0 | 17.4614 | 18.2472 | 0 | 18.2472 | 19.0683 | 0 | 19.0683 | 19.9264 | 0 | 19.9264 | 20.8231 | 0 | 20.8231 | 21.7601 | 0 | 21.7601 | 22.7393 | 0 | 22.7393 | 23.7626 | 0 | 23.7626
|  | 13.9639 | 0 | 13.9639 | 14.1931 | 0 | 14.1931 | 14.8318 | 0 | 14.8318 | 15.4992 | 0 | 15.4992 | 16.1967 | 0 | 16.1967 | 16.9255 | 0 | 16.9255 | 17.6872 | 0 | 17.6872 | 18.4831 | 0 | 18.4831 | 19.3148 | 0 | 19.3148 | 20.184 | 0 | 20.184 | 21.0923 | 0 | 21.0923 | 22.0414 | 0 | 22.0414 | 23.0333 | 0 | 23.0333 | 24.0698 | 0 | 24.0698 | 25.1529 | 0 | 25.1529
|  | 15.0497 | 0 | 15.0497 | 15.2967 | 0 | 15.2967 | 15.9851 | 0 | 15.9851 | 16.7044 | 0 | 16.7044 | 17.4561 | 0 | 17.4561 | 18.2416 | 0 | 18.2416 | 19.0625 | 0 | 19.0625 | 19.9203 | 0 | 19.9203 | 20.8167 | 0 | 20.8167 | 21.7535 | 0 | 21.7535 | 22.7324 | 0 | 22.7324 | 23.7553 | 0 | 23.7553 | 24.8243 | 0 | 24.8243 | 25.9414 | 0 | 25.9414 | 27.1088 | 0 | 27.1088
|  | 17.4903 | 0 | 17.4903 | 17.7774 | 0 | 17.7774 | 18.5774 | 0 | 18.5774 | 19.4133 | 0 | 19.4133 | 20.2869 | 0 | 20.2869 | 21.1999 | 0 | 21.1999 | 22.1538 | 0 | 22.1538 | 23.1508 | 0 | 23.1508 | 24.1926 | 0 | 24.1926 | 25.2812 | 0 | 25.2812 | 26.4189 | 0 | 26.4189 | 27.6077 | 0 | 27.6077 | 28.8501 | 0 | 28.8501 | 30.1483 | 0 | 30.1483 | 31.505 | 0 | 31.505
|  | 20.5942 | 0 | 20.5942 | 20.9323 | 0 | 20.9323 | 21.8742 | 0 | 21.8742 | 22.8586 | 0 | 22.8586 | 23.8872 | 0 | 23.8872 | 24.9621 | 0 | 24.9621 | 26.0854 | 0 | 26.0854 | 27.2593 | 0 | 27.2593 | 28.4859 | 0 | 28.4859 | 29.7678 | 0 | 29.7678 | 31.1073 | 0 | 31.1073 | 32.5072 | 0 | 32.5072 | 33.97 | 0 | 33.97 | 35.4986 | 0 | 35.4986 | 37.0961 | 0 | 37.0961
|  | 20.4344 | 0 | 20.4344 | 20.7698 | 0 | 20.7698 | 21.7044 | 0 | 21.7044 | 22.6811 | 0 | 22.6811 | 23.7018 | 0 | 23.7018 | 24.7683 | 0 | 24.7683 | 25.8829 | 0 | 25.8829 | 27.0477 | 0 | 27.0477 | 28.2648 | 0 | 28.2648 | 29.5367 | 0 | 29.5367 | 30.8659 | 0 | 30.8659 | 32.2548 | 0 | 32.2548 | 33.7063 | 0 | 33.7063 | 35.2231 | 0 | 35.2231 | 36.8081 | 0 | 36.8081
|  | 19.6457 | 0 | 19.6457 | 19.9682 | 0 | 19.9682 | 20.8668 | 0 | 20.8668 | 21.8058 | 0 | 21.8058 | 22.787 | 0 | 22.787 | 23.8125 | 0 | 23.8125 | 24.884 | 0 | 24.884 | 26.0038 | 0 | 26.0038 | 27.174 | 0 | 27.174 | 28.3968 | 0 | 28.3968 | 29.6747 | 0 | 29.6747 | 31.01 | 0 | 31.01 | 32.4055 | 0 | 32.4055 | 33.8637 | 0 | 33.8637 | 35.3876 | 0 | 35.3876
|  | 18.1416 | 0 | 18.1416 | 18.4394 | 0 | 18.4394 | 19.2692 | 0 | 19.2692 | 20.1363 | 0 | 20.1363 | 21.0424 | 0 | 21.0424 | 21.9894 | 0 | 21.9894 | 22.9789 | 0 | 22.9789 | 24.0129 | 0 | 24.0129 | 25.0935 | 0 | 25.0935 | 26.2227 | 0 | 26.2227 | 27.4027 | 0 | 27.4027 | 28.6359 | 0 | 28.6359 | 29.9245 | 0 | 29.9245 | 31.2711 | 0 | 31.2711 | 32.6783 | 0 | 32.6783
|  | 16.4266 | 0 | 16.4266 | 16.6962 | 0 | 16.6962 | 17.4476 | 0 | 17.4476 | 18.2327 | 0 | 18.2327 | 19.0532 | 0 | 19.0532 | 19.9106 | 0 | 19.9106 | 20.8065 | 0 | 20.8065 | 21.7428 | 0 | 21.7428 | 22.7213 | 0 | 22.7213 | 23.7437 | 0 | 23.7437 | 24.8122 | 0 | 24.8122 | 25.9287 | 0 | 25.9287 | 27.0955 | 0 | 27.0955 | 28.3148 | 0 | 28.3148 | 29.589 | 0 | 29.589
|  | 15.6151 | 0 | 15.6151 | 15.8714 | 0 | 15.8714 | 16.5857 | 0 | 16.5857 | 17.332 | 0 | 17.332 | 18.112 | 0 | 18.112 | 18.927 | 0 | 18.927 | 19.7787 | 0 | 19.7787 | 20.6687 | 0 | 20.6687 | 21.5988 | 0 | 21.5988 | 22.5708 | 0 | 22.5708 | 23.5865 | 0 | 23.5865 | 24.6479 | 0 | 24.6479 | 25.757 | 0 | 25.757 | 26.9161 | 0 | 26.9161 | 28.1273 | 0 | 28.1273
|  | 15.5167 | 0 | 15.5167 | 15.7714 | 0 | 15.7714 | 16.4812 | 0 | 16.4812 | 17.2228 | 0 | 17.2228 | 17.9978 | 0 | 17.9978 | 18.8077 | 0 | 18.8077 | 19.6541 | 0 | 19.6541 | 20.5385 | 0 | 20.5385 | 21.4627 | 0 | 21.4627 | 22.4286 | 0 | 22.4286 | 23.4379 | 0 | 23.4379 | 24.4926 | 0 | 24.4926 | 25.5947 | 0 | 25.5947 | 26.7465 | 0 | 26.7465 | 27.9501 | 0 | 27.9501
|  | 16.0992 | 0 | 16.0992 | 16.3634 | 0 | 16.3634 | 17.0998 | 0 | 17.0998 | 17.8693 | 0 | 17.8693 | 18.6734 | 0 | 18.6734 | 19.5137 | 0 | 19.5137 | 20.3918 | 0 | 20.3918 | 21.3095 | 0 | 21.3095 | 22.2684 | 0 | 22.2684 | 23.2705 | 0 | 23.2705 | 24.3176 | 0 | 24.3176 | 25.4119 | 0 | 25.4119 | 26.5555 | 0 | 26.5555 | 27.7505 | 0 | 27.7505 | 28.9992 | 0 | 28.9992
|  | 17.6747 | 0 | 17.6747 | 17.9649 | 0 | 17.9649 | 18.7733 | 0 | 18.7733 | 19.6181 | 0 | 19.6181 | 20.5009 | 0 | 20.5009 | 21.4234 | 0 | 21.4234 | 22.3875 | 0 | 22.3875 | 23.3949 | 0 | 23.3949 | 24.4477 | 0 | 24.4477 | 25.5478 | 0 | 25.5478 | 26.6975 | 0 | 26.6975 | 27.8989 | 0 | 27.8989 | 29.1543 | 0 | 29.1543 | 30.4663 | 0 | 30.4663 | 31.8373 | 0 | 31.8373
|  | 21.9331 | 0 | 21.9331 | 22.2931 | 0 | 22.2931 | 23.2963 | 0 | 23.2963 | 24.3447 | 0 | 24.3447 | 25.4402 | 0 | 25.4402 | 26.585 | 0 | 26.585 | 27.7813 | 0 | 27.7813 | 29.0315 | 0 | 29.0315 | 30.3379 | 0 | 30.3379 | 31.7031 | 0 | 31.7031 | 33.1297 | 0 | 33.1297 | 34.6206 | 0 | 34.6206 | 36.1785 | 0 | 36.1785 | 37.8065 | 0 | 37.8065 | 39.5078 | 0 | 39.5078
|  | 25.928 | 0 | 25.928 | 26.3536 | 0 | 26.3536 | 27.5395 | 0 | 27.5395 | 28.7788 | 0 | 28.7788 | 30.0738 | 0 | 30.0738 | 31.4271 | 0 | 31.4271 | 32.8413 | 0 | 32.8413 | 34.3192 | 0 | 34.3192 | 35.8636 | 0 | 35.8636 | 37.4774 | 0 | 37.4774 | 39.1639 | 0 | 39.1639 | 40.9263 | 0 | 40.9263 | 42.768 | 0 | 42.768 | 44.6925 | 0 | 44.6925 | 46.7037 | 0 | 46.7037
|  | 24.9473 | 0 | 24.9473 | 25.3568 | 0 | 25.3568 | 26.4978 | 0 | 26.4978 | 27.6902 | 0 | 27.6902 | 28.9363 | 0 | 28.9363 | 30.2384 | 0 | 30.2384 | 31.5992 | 0 | 31.5992 | 33.0211 | 0 | 33.0211 | 34.5071 | 0 | 34.5071 | 36.0599 | 0 | 36.0599 | 37.6826 | 0 | 37.6826 | 39.3783 | 0 | 39.3783 | 41.1503 | 0 | 41.1503 | 43.0021 | 0 | 43.0021 | 44.9372 | 0 | 44.9372
|  | 23.59 | 0 | 23.59 | 23.9772 | 0 | 23.9772 | 25.0562 | 0 | 25.0562 | 26.1837 | 0 | 26.1837 | 27.362 | 0 | 27.362 | 28.5933 | 0 | 28.5933 | 29.88 | 0 | 29.88 | 31.2246 | 0 | 31.2246 | 32.6297 | 0 | 32.6297 | 34.098 | 0 | 34.098 | 35.6324 | 0 | 35.6324 | 37.2359 | 0 | 37.2359 | 38.9115 | 0 | 38.9115 | 40.6625 | 0 | 40.6625 | 42.4924 | 0 | 42.4924
|  | 22.1578 | 0 | 22.1578 | 22.5215 | 0 | 22.5215 | 23.5349 | 0 | 23.5349 | 24.594 | 0 | 24.594 | 25.7007 | 0 | 25.7007 | 26.8573 | 0 | 26.8573 | 28.0659 | 0 | 28.0659 | 29.3288 | 0 | 29.3288 | 30.6486 | 0 | 30.6486 | 32.0278 | 0 | 32.0278 | 33.4691 | 0 | 33.4691 | 34.9752 | 0 | 34.9752 | 36.5491 | 0 | 36.5491 | 38.1938 | 0 | 38.1938 | 39.9125 | 0 | 39.9125
|  | 20.1076 | 0 | 20.1076 | 20.4376 | 0 | 20.4376 | 21.3573 | 0 | 21.3573 | 22.3184 | 0 | 22.3184 | 23.3227 | 0 | 23.3227 | 24.3722 | 0 | 24.3722 | 25.469 | 0 | 25.469 | 26.6151 | 0 | 26.6151 | 27.8128 | 0 | 27.8128 | 29.0644 | 0 | 29.0644 | 30.3722 | 0 | 30.3722 | 31.739 | 0 | 31.739 | 33.1673 | 0 | 33.1673 | 34.6598 | 0 | 34.6598 | 36.2195 | 0 | 36.2195
|  | 18.4378 | 0 | 18.4378 | 18.7405 | 0 | 18.7405 | 19.5838 | 0 | 19.5838 | 20.4651 | 0 | 20.4651 | 21.386 | 0 | 21.386 | 22.3484 | 0 | 22.3484 | 23.354 | 0 | 23.354 | 24.405 | 0 | 24.405 | 25.5032 | 0 | 25.5032 | 26.6508 | 0 | 26.6508 | 27.8501 | 0 | 27.8501 | 29.1034 | 0 | 29.1034 | 30.413 | 0 | 30.413 | 31.7816 | 0 | 31.7816 | 33.2118 | 0 | 33.2118
|  | 16.4624 | 0 | 16.4624 | 16.7326 | 0 | 16.7326 | 17.4856 | 0 | 17.4856 | 18.2725 | 0 | 18.2725 | 19.0947 | 0 | 19.0947 | 19.954 | 0 | 19.954 | 20.8519 | 0 | 20.8519 | 21.7902 | 0 | 21.7902 | 22.7708 | 0 | 22.7708 | 23.7955 | 0 | 23.7955 | 24.8663 | 0 | 24.8663 | 25.9853 | 0 | 25.9853 | 27.1546 | 0 | 27.1546 | 28.3766 | 0 | 28.3766 | 29.6535 | 0 | 29.6535
|  | 15.5504 | 0 | 15.5504 | 15.8057 | 0 | 15.8057 | 16.517 | 0 | 16.517 | 17.2602 | 0 | 17.2602 | 18.0369 | 0 | 18.0369 | 18.8486 | 0 | 18.8486 | 19.6968 | 0 | 19.6968 | 20.5831 | 0 | 20.5831 | 21.5094 | 0 | 21.5094 | 22.4773 | 0 | 22.4773 | 23.4888 | 0 | 23.4888 | 24.5458 | 0 | 24.5458 | 25.6503 | 0 | 25.6503 | 26.8046 | 0 | 26.8046 | 28.0108 | 0 | 28.0108
|  | 14.612 | 0 | 14.612 | 14.8518 | 0 | 14.8518 | 15.5202 | 0 | 15.5202 | 16.2186 | 0 | 16.2186 | 16.9484 | 0 | 16.9484 | 17.7111 | 0 | 17.7111 | 18.5081 | 0 | 18.5081 | 19.341 | 0 | 19.341 | 20.2113 | 0 | 20.2113 | 21.1208 | 0 | 21.1208 | 22.0713 | 0 | 22.0713 | 23.0645 | 0 | 23.0645 | 24.1024 | 0 | 24.1024 | 25.187 | 0 | 25.187 | 26.3204 | 0 | 26.3204
|  | 13.677 | 0 | 13.677 | 13.9015 | 0 | 13.9015 | 14.5271 | 0 | 14.5271 | 15.1808 | 0 | 15.1808 | 15.8639 | 0 | 15.8639 | 16.5778 | 0 | 16.5778 | 17.3238 | 0 | 17.3238 | 18.1034 | 0 | 18.1034 | 18.918 | 0 | 18.918 | 19.7693 | 0 | 19.7693 | 20.659 | 0 | 20.659 | 21.5886 | 0 | 21.5886 | 22.5601 | 0 | 22.5601 | 23.5753 | 0 | 23.5753 | 24.6362 | 0 | 24.6362
|  | 13.4103 | 0 | 13.4103 | 13.6304 | 0 | 13.6304 | 14.2438 | 0 | 14.2438 | 14.8847 | 0 | 14.8847 | 15.5545 | 0 | 15.5545 | 16.2545 | 0 | 16.2545 | 16.9859 | 0 | 16.9859 | 17.7503 | 0 | 17.7503 | 18.5491 | 0 | 18.5491 | 19.3838 | 0 | 19.3838 | 20.2561 | 0 | 20.2561 | 21.1676 | 0 | 21.1676 | 22.1201 | 0 | 22.1201 | 23.1155 | 0 | 23.1155 | 24.1557 | 0 | 24.1557
|  | 13.8685 | 0 | 13.8685 | 14.0961 | 0 | 14.0961 | 14.7304 | 0 | 14.7304 | 15.3933 | 0 | 15.3933 | 16.086 | 0 | 16.086 | 16.8099 | 0 | 16.8099 | 17.5663 | 0 | 17.5663 | 18.3568 | 0 | 18.3568 | 19.1829 | 0 | 19.1829 | 20.0461 | 0 | 20.0461 | 20.9482 | 0 | 20.9482 | 21.8908 | 0 | 21.8908 | 22.8759 | 0 | 22.8759 | 23.9053 | 0 | 23.9053 | 24.9811 | 0 | 24.9811
|  | 14.3891 | 0 | 14.3891 | 14.6253 | 0 | 14.6253 | 15.2834 | 0 | 15.2834 | 15.9712 | 0 | 15.9712 | 16.6899 | 0 | 16.6899 | 17.4409 | 0 | 17.4409 | 18.2258 | 0 | 18.2258 | 19.0459 | 0 | 19.0459 | 19.903 | 0 | 19.903 | 20.7986 | 0 | 20.7986 | 21.7346 | 0 | 21.7346 | 22.7126 | 0 | 22.7126 | 23.7347 | 0 | 23.7347 | 24.8028 | 0 | 24.8028 | 25.9189 | 0 | 25.9189
|  | 16.2552 | 0 | 16.2552 | 16.5221 | 0 | 16.5221 | 17.2655 | 0 | 17.2655 | 18.0425 | 0 | 18.0425 | 18.8544 | 0 | 18.8544 | 19.7029 | 0 | 19.7029 | 20.5895 | 0 | 20.5895 | 21.516 | 0 | 21.516 | 22.4842 | 0 | 22.4842 | 23.496 | 0 | 23.496 | 24.5533 | 0 | 24.5533 | 25.6582 | 0 | 25.6582 | 26.8129 | 0 | 26.8129 | 28.0194 | 0 | 28.0194 | 29.2803 | 0 | 29.2803
|  | 17.3736 | 0 | 17.3736 | 17.6588 | 0 | 17.6588 | 18.4534 | 0 | 18.4534 | 19.2838 | 0 | 19.2838 | 20.1516 | 0 | 20.1516 | 21.0584 | 0 | 21.0584 | 22.006 | 0 | 22.006 | 22.9963 | 0 | 22.9963 | 24.0311 | 0 | 24.0311 | 25.1125 | 0 | 25.1125 | 26.2426 | 0 | 26.2426 | 27.4235 | 0 | 27.4235 | 28.6576 | 0 | 28.6576 | 29.9472 | 0 | 29.9472 | 31.2948 | 0 | 31.2948
|  | 17.4964 | 0 | 17.4964 | 17.7836 | 0 | 17.7836 | 18.5839 | 0 | 18.5839 | 19.4202 | 0 | 19.4202 | 20.2941 | 0 | 20.2941 | 21.2073 | 0 | 21.2073 | 22.1616 | 0 | 22.1616 | 23.1589 | 0 | 23.1589 | 24.2011 | 0 | 24.2011 | 25.2901 | 0 | 25.2901 | 26.4282 | 0 | 26.4282 | 27.6174 | 0 | 27.6174 | 28.8602 | 0 | 28.8602 | 30.1589 | 0 | 30.1589 | 31.5161 | 0 | 31.5161
|  | 16.6694 | 0 | 16.6694 | 16.943 | 0 | 16.943 | 17.7055 | 0 | 17.7055 | 18.5022 | 0 | 18.5022 | 19.3348 | 0 | 19.3348 | 20.2049 | 0 | 20.2049 | 21.1141 | 0 | 21.1141 | 22.0642 | 0 | 22.0642 | 23.0571 | 0 | 23.0571 | 24.0947 | 0 | 24.0947 | 25.179 | 0 | 25.179 | 26.312 | 0 | 26.312 | 27.496 | 0 | 27.496 | 28.7334 | 0 | 28.7334 | 30.0264 | 0 | 30.0264
|  | 16.8687 | 0 | 16.8687 | 17.1455 | 0 | 17.1455 | 17.9171 | 0 | 17.9171 | 18.7234 | 0 | 18.7234 | 19.5659 | 0 | 19.5659 | 20.4464 | 0 | 20.4464 | 21.3665 | 0 | 21.3665 | 22.328 | 0 | 22.328 | 23.3327 | 0 | 23.3327 | 24.3827 | 0 | 24.3827 | 25.4799 | 0 | 25.4799 | 26.6265 | 0 | 26.6265 | 27.8247 | 0 | 27.8247 | 29.0768 | 0 | 29.0768 | 30.3853 | 0 | 30.3853
|  | 14.7603 | 0 | 14.7603 | 15.0026 | 0 | 15.0026 | 15.6777 | 0 | 15.6777 | 16.3832 | 0 | 16.3832 | 17.1205 | 0 | 17.1205 | 17.8909 | 0 | 17.8909 | 18.696 | 0 | 18.696 | 19.5373 | 0 | 19.5373 | 20.4165 | 0 | 20.4165 | 21.3352 | 0 | 21.3352 | 22.2953 | 0 | 22.2953 | 23.2986 | 0 | 23.2986 | 24.347 | 0 | 24.347 | 25.4426 | 0 | 25.4426 | 26.5875 | 0 | 26.5875
|  | 14.0909 | 0 | 14.0909 | 14.3221 | 0 | 14.3221 | 14.9666 | 0 | 14.9666 | 15.6401 | 0 | 15.6401 | 16.3439 | 0 | 16.3439 | 17.0794 | 0 | 17.0794 | 17.848 | 0 | 17.848 | 18.6512 | 0 | 18.6512 | 19.4905 | 0 | 19.4905 | 20.3675 | 0 | 20.3675 | 21.2841 | 0 | 21.2841 | 22.2419 | 0 | 22.2419 | 23.2427 | 0 | 23.2427 | 24.2887 | 0 | 24.2887 | 25.3816 | 0 | 25.3816
|  | 14.2455 | 0 | 14.2455 | 14.4793 | 0 | 14.4793 | 15.1309 | 0 | 15.1309 | 15.8117 | 0 | 15.8117 | 16.5233 | 0 | 16.5233 | 17.2668 | 0 | 17.2668 | 18.0438 | 0 | 18.0438 | 18.8558 | 0 | 18.8558 | 19.7043 | 0 | 19.7043 | 20.591 | 0 | 20.591 | 21.5176 | 0 | 21.5176 | 22.4859 | 0 | 22.4859 | 23.4978 | 0 | 23.4978 | 24.5552 | 0 | 24.5552 | 25.6601 | 0 | 25.6601
|  | 15.1241 | 0 | 15.1241 | 15.3724 | 0 | 15.3724 | 16.0641 | 0 | 16.0641 | 16.787 | 0 | 16.787 | 17.5424 | 0 | 17.5424 | 18.3318 | 0 | 18.3318 | 19.1568 | 0 | 19.1568 | 20.0188 | 0 | 20.0188 | 20.9197 | 0 | 20.9197 | 21.8611 | 0 | 21.8611 | 22.8448 | 0 | 22.8448 | 23.8728 | 0 | 23.8728 | 24.9471 | 0 | 24.9471 | 26.0697 | 0 | 26.0697 | 27.2429 | 0 | 27.2429
|  | 16.7465 | 0 | 16.7465 | 17.0214 | 0 | 17.0214 | 17.7873 | 0 | 17.7873 | 18.5878 | 0 | 18.5878 | 19.4242 | 0 | 19.4242 | 20.2983 | 0 | 20.2983 | 21.2117 | 0 | 21.2117 | 22.1663 | 0 | 22.1663 | 23.1638 | 0 | 23.1638 | 24.2061 | 0 | 24.2061 | 25.2954 | 0 | 25.2954 | 26.4337 | 0 | 26.4337 | 27.6232 | 0 | 27.6232 | 28.8663 | 0 | 28.8663 | 30.1652 | 0 | 30.1652
|  | 20.2674 | 0 | 20.2674 | 20.6001 | 0 | 20.6001 | 21.5271 | 0 | 21.5271 | 22.4958 | 0 | 22.4958 | 23.5081 | 0 | 23.5081 | 24.566 | 0 | 24.566 | 25.6715 | 0 | 25.6715 | 26.8267 | 0 | 26.8267 | 28.0339 | 0 | 28.0339 | 29.2954 | 0 | 29.2954 | 30.6137 | 0 | 30.6137 | 31.9913 | 0 | 31.9913 | 33.4309 | 0 | 33.4309 | 34.9353 | 0 | 34.9353 | 36.5074 | 0 | 36.5074
|  | 24.3604 | 0 | 24.3604 | 24.7603 | 0 | 24.7603 | 25.8745 | 0 | 25.8745 | 27.0388 | 0 | 27.0388 | 28.2556 | 0 | 28.2556 | 29.5271 | 0 | 29.5271 | 30.8558 | 0 | 30.8558 | 32.2443 | 0 | 32.2443 | 33.6953 | 0 | 33.6953 | 35.2116 | 0 | 35.2116 | 36.7961 | 0 | 36.7961 | 38.4519 | 0 | 38.4519 | 40.1823 | 0 | 40.1823 | 41.9905 | 0 | 41.9905 | 43.88 | 0 | 43.88
|  | 24.1082 | 0 | 24.1082 | 24.5039 | 0 | 24.5039 | 25.6066 | 0 | 25.6066 | 26.7589 | 0 | 26.7589 | 27.9631 | 0 | 27.9631 | 29.2214 | 0 | 29.2214 | 30.5364 | 0 | 30.5364 | 31.9105 | 0 | 31.9105 | 33.3465 | 0 | 33.3465 | 34.8471 | 0 | 34.8471 | 36.4152 | 0 | 36.4152 | 38.0539 | 0 | 38.0539 | 39.7663 | 0 | 39.7663 | 41.5558 | 0 | 41.5558 | 43.4258 | 0 | 43.4258
|  | 22.7574 | 0 | 22.7574 | 23.131 | 0 | 23.131 | 24.1718 | 0 | 24.1718 | 25.2596 | 0 | 25.2596 | 26.3963 | 0 | 26.3963 | 27.5841 | 0 | 27.5841 | 28.8254 | 0 | 28.8254 | 30.1225 | 0 | 30.1225 | 31.478 | 0 | 31.478 | 32.8945 | 0 | 32.8945 | 34.3748 | 0 | 34.3748 | 35.9217 | 0 | 35.9217 | 37.5381 | 0 | 37.5381 | 39.2273 | 0 | 39.2273 | 40.9926 | 0 | 40.9926
|  | 20.5648 | 0 | 20.5648 | 20.9023 | 0 | 20.9023 | 21.8429 | 0 | 21.8429 | 22.8259 | 0 | 22.8259 | 23.853 | 0 | 23.853 | 24.9264 | 0 | 24.9264 | 26.0481 | 0 | 26.0481 | 27.2203 | 0 | 27.2203 | 28.4452 | 0 | 28.4452 | 29.7252 | 0 | 29.7252 | 31.0628 | 0 | 31.0628 | 32.4607 | 0 | 32.4607 | 33.9214 | 0 | 33.9214 | 35.4479 | 0 | 35.4479 | 37.043 | 0 | 37.043
|  | 17.5766 | 0 | 17.5766 | 17.8651 | 0 | 17.8651 | 18.6691 | 0 | 18.6691 | 19.5092 | 0 | 19.5092 | 20.3871 | 0 | 20.3871 | 21.3045 | 0 | 21.3045 | 22.2632 | 0 | 22.2632 | 23.2651 | 0 | 23.2651 | 24.312 | 0 | 24.312 | 25.406 | 0 | 25.406 | 26.5493 | 0 | 26.5493 | 27.744 | 0 | 27.744 | 28.9925 | 0 | 28.9925 | 30.2972 | 0 | 30.2972 | 31.6605 | 0 | 31.6605
|  | 16.1062 | 0 | 16.1062 | 16.3705 | 0 | 16.3705 | 17.1072 | 0 | 17.1072 | 17.877 | 0 | 17.877 | 18.6815 | 0 | 18.6815 | 19.5222 | 0 | 19.5222 | 20.4007 | 0 | 20.4007 | 21.3187 | 0 | 21.3187 | 22.278 | 0 | 22.278 | 23.2806 | 0 | 23.2806 | 24.3282 | 0 | 24.3282 | 25.4229 | 0 | 25.4229 | 26.567 | 0 | 26.567 | 27.7625 | 0 | 27.7625 | 29.0118 | 0 | 29.0118
|  | 14.4554 | 0 | 14.4554 | 14.6926 | 0 | 14.6926 | 15.3538 | 0 | 15.3538 | 16.0447 | 0 | 16.0447 | 16.7667 | 0 | 16.7667 | 17.5212 | 0 | 17.5212 | 18.3097 | 0 | 18.3097 | 19.1336 | 0 | 19.1336 | 19.9946 | 0 | 19.9946 | 20.8944 | 0 | 20.8944 | 21.8346 | 0 | 21.8346 | 22.8172 | 0 | 22.8172 | 23.844 | 0 | 23.844 | 24.917 | 0 | 24.917 | 26.0382 | 0 | 26.0382
|  | 13.993 | 0 | 13.993 | 14.2227 | 0 | 14.2227 | 14.8627 | 0 | 14.8627 | 15.5315 | 0 | 15.5315 | 16.2305 | 0 | 16.2305 | 16.9608 | 0 | 16.9608 | 17.7241 | 0 | 17.7241 | 18.5217 | 0 | 18.5217 | 19.3551 | 0 | 19.3551 | 20.2261 | 0 | 20.2261 | 21.1363 | 0 | 21.1363 | 22.0874 | 0 | 22.0874 | 23.0814 | 0 | 23.0814 | 24.12 | 0 | 24.12 | 25.2054 | 0 | 25.2054
|  | 12.8572 | 0 | 12.8572 | 13.0682 | 0 | 13.0682 | 13.6563 | 0 | 13.6563 | 14.2708 | 0 | 14.2708 | 14.913 | 0 | 14.913 | 15.5841 | 0 | 15.5841 | 16.2853 | 0 | 16.2853 | 17.0182 | 0 | 17.0182 | 17.784 | 0 | 17.784 | 18.5843 | 0 | 18.5843 | 19.4206 | 0 | 19.4206 | 20.2945 | 0 | 20.2945 | 21.2078 | 0 | 21.2078 | 22.1621 | 0 | 22.1621 | 23.1594 | 0 | 23.1594
|  | 12.1375 | 0 | 12.1375 | 12.3367 | 0 | 12.3367 | 12.8919 | 0 | 12.8919 | 13.472 | 0 | 13.472 | 14.0783 | 0 | 14.0783 | 14.7118 | 0 | 14.7118 | 15.3738 | 0 | 15.3738 | 16.0656 | 0 | 16.0656 | 16.7886 | 0 | 16.7886 | 17.5441 | 0 | 17.5441 | 18.3336 | 0 | 18.3336 | 19.1586 | 0 | 19.1586 | 20.0207 | 0 | 20.0207 | 20.9216 | 0 | 20.9216 | 21.8631 | 0 | 21.8631
|  | 12.4362 | 0 | 12.4362 | 12.6403 | 0 | 12.6403 | 13.2091 | 0 | 13.2091 | 13.8036 | 0 | 13.8036 | 14.4247 | 0 | 14.4247 | 15.0738 | 0 | 15.0738 | 15.7521 | 0 | 15.7521 | 16.461 | 0 | 16.461 | 17.2017 | 0 | 17.2017 | 17.9758 | 0 | 17.9758 | 18.7847 | 0 | 18.7847 | 19.63 | 0 | 19.63 | 20.5134 | 0 | 20.5134 | 21.4365 | 0 | 21.4365 | 22.4011 | 0 | 22.4011
|  | 15.3788 | 0 | 15.3788 | 15.6312 | 0 | 15.6312 | 16.3346 | 0 | 16.3346 | 17.0697 | 0 | 17.0697 | 17.8378 | 0 | 17.8378 | 18.6405 | 0 | 18.6405 | 19.4794 | 0 | 19.4794 | 20.3559 | 0 | 20.3559 | 21.2719 | 0 | 21.2719 | 22.2292 | 0 | 22.2292 | 23.2295 | 0 | 23.2295 | 24.2748 | 0 | 24.2748 | 25.3672 | 0 | 25.3672 | 26.5087 | 0 | 26.5087 | 27.7016 | 0 | 27.7016
|  | 18.7021 | 0 | 18.7021 | 19.0091 | 0 | 19.0091 | 19.8645 | 0 | 19.8645 | 20.7584 | 0 | 20.7584 | 21.6925 | 0 | 21.6925 | 22.6687 | 0 | 22.6687 | 23.6888 | 0 | 23.6888 | 24.7548 | 0 | 24.7548 | 25.8687 | 0 | 25.8687 | 27.0328 | 0 | 27.0328 | 28.2493 | 0 | 28.2493 | 29.5205 | 0 | 29.5205 | 30.8489 | 0 | 30.8489 | 32.2371 | 0 | 32.2371 | 33.6878 | 0 | 33.6878
|  | 19.4192 | 0 | 19.4192 | 19.738 | 0 | 19.738 | 20.6262 | 0 | 20.6262 | 21.5544 | 0 | 21.5544 | 22.5243 | 0 | 22.5243 | 23.5379 | 0 | 23.5379 | 24.5971 | 0 | 24.5971 | 25.704 | 0 | 25.704 | 26.8607 | 0 | 26.8607 | 28.0694 | 0 | 28.0694 | 29.3325 | 0 | 29.3325 | 30.6525 | 0 | 30.6525 | 32.0319 | 0 | 32.0319 | 33.4733 | 0 | 33.4733 | 34.9796 | 0 | 34.9796
|  | 17.2644 | 0 | 17.2644 | 17.5478 | 0 | 17.5478 | 18.3374 | 0 | 18.3374 | 19.1626 | 0 | 19.1626 | 20.025 | 0 | 20.025 | 20.9261 | 0 | 20.9261 | 21.8677 | 0 | 21.8677 | 22.8518 | 0 | 22.8518 | 23.8801 | 0 | 23.8801 | 24.9547 | 0 | 24.9547 | 26.0777 | 0 | 26.0777 | 27.2512 | 0 | 27.2512 | 28.4775 | 0 | 28.4775 | 29.759 | 0 | 29.759 | 31.0981 | 0 | 31.0981
|  | 16.3178 | 0 | 16.3178 | 16.5856 | 0 | 16.5856 | 17.332 | 0 | 17.332 | 18.1119 | 0 | 18.1119 | 18.9269 | 0 | 18.9269 | 19.7786 | 0 | 19.7786 | 20.6687 | 0 | 20.6687 | 21.5988 | 0 | 21.5988 | 22.5707 | 0 | 22.5707 | 23.5864 | 0 | 23.5864 | 24.6478 | 0 | 24.6478 | 25.7569 | 0 | 25.7569 | 26.916 | 0 | 26.916 | 28.1272 | 0 | 28.1272 | 29.393 | 0 | 29.393
|  | 15.1518 | 0 | 15.1518 | 15.4005 | 0 | 15.4005 | 16.0936 | 0 | 16.0936 | 16.8178 | 0 | 16.8178 | 17.5746 | 0 | 17.5746 | 18.3654 | 0 | 18.3654 | 19.1919 | 0 | 19.1919 | 20.0555 | 0 | 20.0555 | 20.958 | 0 | 20.958 | 21.9011 | 0 | 21.9011 | 22.8867 | 0 | 22.8867 | 23.9166 | 0 | 23.9166 | 24.9928 | 0 | 24.9928 | 26.1175 | 0 | 26.1175 | 27.2928 | 0 | 27.2928
|  | 14.504 | 0 | 14.504 | 14.742 | 0 | 14.742 | 15.4054 | 0 | 15.4054 | 16.0987 | 0 | 16.0987 | 16.8231 | 0 | 16.8231 | 17.5801 | 0 | 17.5801 | 18.3712 | 0 | 18.3712 | 19.198 | 0 | 19.198 | 20.0619 | 0 | 20.0619 | 20.9646 | 0 | 20.9646 | 21.9081 | 0 | 21.9081 | 22.8939 | 0 | 22.8939 | 23.9241 | 0 | 23.9241 | 25.0007 | 0 | 25.0007 | 26.1258 | 0 | 26.1258
|  | 14.0569 | 0 | 14.0569 | 14.2876 | 0 | 14.2876 | 14.9306 | 0 | 14.9306 | 15.6025 | 0 | 15.6025 | 16.3046 | 0 | 16.3046 | 17.0383 | 0 | 17.0383 | 17.805 | 0 | 17.805 | 18.6062 | 0 | 18.6062 | 19.4435 | 0 | 19.4435 | 20.3185 | 0 | 20.3185 | 21.2328 | 0 | 21.2328 | 22.1883 | 0 | 22.1883 | 23.1868 | 0 | 23.1868 | 24.2302 | 0 | 24.2302 | 25.3205 | 0 | 25.3205
|  | 14.0961 | 0 | 14.0961 | 14.3275 | 0 | 14.3275 | 14.9722 | 0 | 14.9722 | 15.646 | 0 | 15.646 | 16.3501 | 0 | 16.3501 | 17.0858 | 0 | 17.0858 | 17.8547 | 0 | 17.8547 | 18.6581 | 0 | 18.6581 | 19.4978 | 0 | 19.4978 | 20.3752 | 0 | 20.3752 | 21.292 | 0 | 21.292 | 22.2502 | 0 | 22.2502 | 23.2514 | 0 | 23.2514 | 24.2978 | 0 | 24.2978 | 25.3912 | 0 | 25.3912
|  | 15.2558 | 0 | 15.2558 | 15.5062 | 0 | 15.5062 | 16.204 | 0 | 16.204 | 16.9332 | 0 | 16.9332 | 17.6952 | 0 | 17.6952 | 18.4915 | 0 | 18.4915 | 19.3236 | 0 | 19.3236 | 20.1931 | 0 | 20.1931 | 21.1018 | 0 | 21.1018 | 22.0514 | 0 | 22.0514 | 23.0437 | 0 | 23.0437 | 24.0807 | 0 | 24.0807 | 25.1643 | 0 | 25.1643 | 26.2967 | 0 | 26.2967 | 27.4801 | 0 | 27.4801
|  | 15.9989 | 0 | 15.9989 | 16.2615 | 0 | 16.2615 | 16.9933 | 0 | 16.9933 | 17.758 | 0 | 17.758 | 18.5571 | 0 | 18.5571 | 19.3922 | 0 | 19.3922 | 20.2648 | 0 | 20.2648 | 21.1767 | 0 | 21.1767 | 22.1297 | 0 | 22.1297 | 23.1255 | 0 | 23.1255 | 24.1662 | 0 | 24.1662 | 25.2537 | 0 | 25.2537 | 26.3901 | 0 | 26.3901 | 27.5776 | 0 | 27.5776 | 28.8186 | 0 | 28.8186
|  | 18.4289 | 0 | 18.4289 | 18.7314 | 0 | 18.7314 | 19.5743 | 0 | 19.5743 | 20.4551 | 0 | 20.4551 | 21.3756 | 0 | 21.3756 | 22.3375 | 0 | 22.3375 | 23.3427 | 0 | 23.3427 | 24.3931 | 0 | 24.3931 | 25.4908 | 0 | 25.4908 | 26.6379 | 0 | 26.6379 | 27.8366 | 0 | 27.8366 | 29.0893 | 0 | 29.0893 | 30.3983 | 0 | 30.3983 | 31.7662 | 0 | 31.7662 | 33.1957 | 0 | 33.1957
|  | 21.6982 | 0 | 21.6982 | 22.0544 | 0 | 22.0544 | 23.0468 | 0 | 23.0468 | 24.0839 | 0 | 24.0839 | 25.1677 | 0 | 25.1677 | 26.3003 | 0 | 26.3003 | 27.4838 | 0 | 27.4838 | 28.7206 | 0 | 28.7206 | 30.013 | 0 | 30.013 | 31.3636 | 0 | 31.3636 | 32.7749 | 0 | 32.7749 | 34.2498 | 0 | 34.2498 | 35.791 | 0 | 35.791 | 37.4016 | 0 | 37.4016 | 39.0847 | 0 | 39.0847
|  | 24.9554 | 0 | 24.9554 | 25.365 | 0 | 25.365 | 26.5064 | 0 | 26.5064 | 27.6992 | 0 | 27.6992 | 28.9457 | 0 | 28.9457 | 30.2482 | 0 | 30.2482 | 31.6094 | 0 | 31.6094 | 33.0318 | 0 | 33.0318 | 34.5182 | 0 | 34.5182 | 36.0716 | 0 | 36.0716 | 37.6948 | 0 | 37.6948 | 39.3911 | 0 | 39.3911 | 41.1637 | 0 | 41.1637 | 43.016 | 0 | 43.016 | 44.9517 | 0 | 44.9517
|  | 23.7856 | 0 | 23.7856 | 24.1761 | 0 | 24.1761 | 25.264 | 0 | 25.264 | 26.4009 | 0 | 26.4009 | 27.5889 | 0 | 27.5889 | 28.8304 | 0 | 28.8304 | 30.1278 | 0 | 30.1278 | 31.4835 | 0 | 31.4835 | 32.9003 | 0 | 32.9003 | 34.3808 | 0 | 34.3808 | 35.9279 | 0 | 35.9279 | 37.5447 | 0 | 37.5447 | 39.2342 | 0 | 39.2342 | 40.9997 | 0 | 40.9997 | 42.8447 | 0 | 42.8447
|  | 22.1285 | 0 | 22.1285 | 22.4918 | 0 | 22.4918 | 23.5039 | 0 | 23.5039 | 24.5616 | 0 | 24.5616 | 25.6668 | 0 | 25.6668 | 26.8218 | 0 | 26.8218 | 28.0288 | 0 | 28.0288 | 29.2901 | 0 | 29.2901 | 30.6082 | 0 | 30.6082 | 31.9855 | 0 | 31.9855 | 33.4249 | 0 | 33.4249 | 34.929 | 0 | 34.929 | 36.5008 | 0 | 36.5008 | 38.1433 | 0 | 38.1433 | 39.8598 | 0 | 39.8598
|  | 18.8257 | 0 | 18.8257 | 19.1347 | 0 | 19.1347 | 19.9958 | 0 | 19.9958 | 20.8956 | 0 | 20.8956 | 21.8359 | 0 | 21.8359 | 22.8185 | 0 | 22.8185 | 23.8453 | 0 | 23.8453 | 24.9184 | 0 | 24.9184 | 26.0397 | 0 | 26.0397 | 27.2115 | 0 | 27.2115 | 28.436 | 0 | 28.436 | 29.7156 | 0 | 29.7156 | 31.0528 | 0 | 31.0528 | 32.4502 | 0 | 32.4502 | 33.9105 | 0 | 33.9105
|  | 16.1654 | 0 | 16.1654 | 16.4308 | 0 | 16.4308 | 17.1702 | 0 | 17.1702 | 17.9428 | 0 | 17.9428 | 18.7502 | 0 | 18.7502 | 19.594 | 0 | 19.594 | 20.4757 | 0 | 20.4757 | 21.3971 | 0 | 21.3971 | 22.36 | 0 | 22.36 | 23.3662 | 0 | 23.3662 | 24.4177 | 0 | 24.4177 | 25.5165 | 0 | 25.5165 | 26.6647 | 0 | 26.6647 | 27.8646 | 0 | 27.8646 | 29.1185 | 0 | 29.1185
|  | 15.0104 | 0 | 15.0104 | 15.2568 | 0 | 15.2568 | 15.9433 | 0 | 15.9433 | 16.6608 | 0 | 16.6608 | 17.4105 | 0 | 17.4105 | 18.194 | 0 | 18.194 | 19.0127 | 0 | 19.0127 | 19.8683 | 0 | 19.8683 | 20.7624 | 0 | 20.7624 | 21.6967 | 0 | 21.6967 | 22.673 | 0 | 22.673 | 23.6933 | 0 | 23.6933 | 24.7595 | 0 | 24.7595 | 25.8737 | 0 | 25.8737 | 27.038 | 0 | 27.038
|  | 13.44 | 0 | 13.44 | 13.6606 | 0 | 13.6606 | 14.2753 | 0 | 14.2753 | 14.9177 | 0 | 14.9177 | 15.589 | 0 | 15.589 | 16.2905 | 0 | 16.2905 | 17.0235 | 0 | 17.0235 | 17.7896 | 0 | 17.7896 | 18.5901 | 0 | 18.5901 | 19.4267 | 0 | 19.4267 | 20.3009 | 0 | 20.3009 | 21.2144 | 0 | 21.2144 | 22.1691 | 0 | 22.1691 | 23.1667 | 0 | 23.1667 | 24.2092 | 0 | 24.2092
|  | 12.7159 | 0 | 12.7159 | 12.9246 | 0 | 12.9246 | 13.5062 | 0 | 13.5062 | 14.114 | 0 | 14.114 | 14.7491 | 0 | 14.7491 | 15.4128 | 0 | 15.4128 | 16.1064 | 0 | 16.1064 | 16.8312 | 0 | 16.8312 | 17.5886 | 0 | 17.5886 | 18.38 | 0 | 18.38 | 19.2071 | 0 | 19.2071 | 20.0715 | 0 | 20.0715 | 20.9747 | 0 | 20.9747 | 21.9185 | 0 | 21.9185 | 22.9049 | 0 | 22.9049
|  | 11.5992 | 0 | 11.5992 | 11.7896 | 0 | 11.7896 | 12.3201 | 0 | 12.3201 | 12.8745 | 0 | 12.8745 | 13.4538 | 0 | 13.4538 | 14.0593 | 0 | 14.0593 | 14.6919 | 0 | 14.6919 | 15.3531 | 0 | 15.3531 | 16.044 | 0 | 16.044 | 16.7659 | 0 | 16.7659 | 17.5204 | 0 | 17.5204 | 18.3088 | 0 | 18.3088 | 19.1327 | 0 | 19.1327 | 19.9937 | 0 | 19.9937 | 20.8934 | 0 | 20.8934
|  | 11.1959 | 0 | 11.1959 | 11.3797 | 0 | 11.3797 | 11.8917 | 0 | 11.8917 | 12.4269 | 0 | 12.4269 | 12.9861 | 0 | 12.9861 | 13.5705 | 0 | 13.5705 | 14.1811 | 0 | 14.1811 | 14.8193 | 0 | 14.8193 | 15.4862 | 0 | 15.4862 | 16.183 | 0 | 16.183 | 16.9113 | 0 | 16.9113 | 17.6723 | 0 | 17.6723 | 18.4675 | 0 | 18.4675 | 19.2986 | 0 | 19.2986 | 20.167 | 0 | 20.167
|  | 11.4823 | 0 | 11.4823 | 11.6707 | 0 | 11.6707 | 12.1959 | 0 | 12.1959 | 12.7447 | 0 | 12.7447 | 13.3183 | 0 | 13.3183 | 13.9176 | 0 | 13.9176 | 14.5439 | 0 | 14.5439 | 15.1983 | 0 | 15.1983 | 15.8823 | 0 | 15.8823 | 16.597 | 0 | 16.597 | 17.3438 | 0 | 17.3438 | 18.1243 | 0 | 18.1243 | 18.9399 | 0 | 18.9399 | 19.7922 | 0 | 19.7922 | 20.6828 | 0 | 20.6828
|  | 13.9448 | 0 | 13.9448 | 14.1737 | 0 | 14.1737 | 14.8115 | 0 | 14.8115 | 15.478 | 0 | 15.478 | 16.1746 | 0 | 16.1746 | 16.9024 | 0 | 16.9024 | 17.663 | 0 | 17.663 | 18.4579 | 0 | 18.4579 | 19.2885 | 0 | 19.2885 | 20.1564 | 0 | 20.1564 | 21.0635 | 0 | 21.0635 | 22.0113 | 0 | 22.0113 | 23.0018 | 0 | 23.0018 | 24.0369 | 0 | 24.0369 | 25.1186 | 0 | 25.1186
|  | 17.1098 | 0 | 17.1098 | 17.3906 | 0 | 17.3906 | 18.1732 | 0 | 18.1732 | 18.991 | 0 | 18.991 | 19.8456 | 0 | 19.8456 | 20.7386 | 0 | 20.7386 | 21.6719 | 0 | 21.6719 | 22.6471 | 0 | 22.6471 | 23.6662 | 0 | 23.6662 | 24.7312 | 0 | 24.7312 | 25.8441 | 0 | 25.8441 | 27.0071 | 0 | 27.0071 | 28.2224 | 0 | 28.2224 | 29.4924 | 0 | 29.4924 | 30.8196 | 0 | 30.8196
|  | 17.4928 | 0 | 17.4928 | 17.78 | 0 | 17.78 | 18.5801 | 0 | 18.5801 | 19.4162 | 0 | 19.4162 | 20.2899 | 0 | 20.2899 | 21.203 | 0 | 21.203 | 22.1571 | 0 | 22.1571 | 23.1542 | 0 | 23.1542 | 24.1961 | 0 | 24.1961 | 25.2849 | 0 | 25.2849 | 26.4227 | 0 | 26.4227 | 27.6118 | 0 | 27.6118 | 28.8543 | 0 | 28.8543 | 30.1527 | 0 | 30.1527 | 31.5096 | 0 | 31.5096
|  | 16.5898 | 0 | 16.5898 | 16.8621 | 0 | 16.8621 | 17.6209 | 0 | 17.6209 | 18.4138 | 0 | 18.4138 | 19.2425 | 0 | 19.2425 | 20.1084 | 0 | 20.1084 | 21.0132 | 0 | 21.0132 | 21.9588 | 0 | 21.9588 | 22.947 | 0 | 22.947 | 23.9796 | 0 | 23.9796 | 25.0587 | 0 | 25.0587 | 26.1863 | 0 | 26.1863 | 27.3647 | 0 | 27.3647 | 28.5961 | 0 | 28.5961 | 29.8829 | 0 | 29.8829
|  | 15.6257 | 0 | 15.6257 | 15.8821 | 0 | 15.8821 | 16.5968 | 0 | 16.5968 | 17.3437 | 0 | 17.3437 | 18.1242 | 0 | 18.1242 | 18.9397 | 0 | 18.9397 | 19.792 | 0 | 19.792 | 20.6827 | 0 | 20.6827 | 21.6134 | 0 | 21.6134 | 22.586 | 0 | 22.586 | 23.6024 | 0 | 23.6024 | 24.6645 | 0 | 24.6645 | 25.7744 | 0 | 25.7744 | 26.9342 | 0 | 26.9342 | 28.1463 | 0 | 28.1463
|  | 14.424 | 0 | 14.424 | 14.6608 | 0 | 14.6608 | 15.3205 | 0 | 15.3205 | 16.0099 | 0 | 16.0099 | 16.7304 | 0 | 16.7304 | 17.4833 | 0 | 17.4833 | 18.27 | 0 | 18.27 | 19.0922 | 0 | 19.0922 | 19.9513 | 0 | 19.9513 | 20.8491 | 0 | 20.8491 | 21.7873 | 0 | 21.7873 | 22.7677 | 0 | 22.7677 | 23.7923 | 0 | 23.7923 | 24.8629 | 0 | 24.8629 | 25.9818 | 0 | 25.9818
|  | 14.0186 | 0 | 14.0186 | 14.2487 | 0 | 14.2487 | 14.8899 | 0 | 14.8899 | 15.5599 | 0 | 15.5599 | 16.2601 | 0 | 16.2601 | 16.9918 | 0 | 16.9918 | 17.7565 | 0 | 17.7565 | 18.5555 | 0 | 18.5555 | 19.3905 | 0 | 19.3905 | 20.2631 | 0 | 20.2631 | 21.1749 | 0 | 21.1749 | 22.1278 | 0 | 22.1278 | 23.1235 | 0 | 23.1235 | 24.1641 | 0 | 24.1641 | 25.2515 | 0 | 25.2515
|  | 13.5056 | 0 | 13.5056 | 13.7273 | 0 | 13.7273 | 14.345 | 0 | 14.345 | 14.9905 | 0 | 14.9905 | 15.6651 | 0 | 15.6651 | 16.37 | 0 | 16.37 | 17.1067 | 0 | 17.1067 | 17.8765 | 0 | 17.8765 | 18.6809 | 0 | 18.6809 | 19.5216 | 0 | 19.5216 | 20.4001 | 0 | 20.4001 | 21.3181 | 0 | 21.3181 | 22.2774 | 0 | 22.2774 | 23.2798 | 0 | 23.2798 | 24.3274 | 0 | 24.3274
|  | 13.893 | 0 | 13.893 | 14.121 | 0 | 14.121 | 14.7564 | 0 | 14.7564 | 15.4205 | 0 | 15.4205 | 16.1144 | 0 | 16.1144 | 16.8396 | 0 | 16.8396 | 17.5973 | 0 | 17.5973 | 18.3892 | 0 | 18.3892 | 19.2167 | 0 | 19.2167 | 20.0815 | 0 | 20.0815 | 20.9852 | 0 | 20.9852 | 21.9295 | 0 | 21.9295 | 22.9163 | 0 | 22.9163 | 23.9475 | 0 | 23.9475 | 25.0252 | 0 | 25.0252
|  | 13.9779 | 0 | 13.9779 | 14.2074 | 0 | 14.2074 | 14.8467 | 0 | 14.8467 | 15.5148 | 0 | 15.5148 | 16.213 | 0 | 16.213 | 16.9426 | 0 | 16.9426 | 17.705 | 0 | 17.705 | 18.5017 | 0 | 18.5017 | 19.3343 | 0 | 19.3343 | 20.2043 | 0 | 20.2043 | 21.1135 | 0 | 21.1135 | 22.0636 | 0 | 22.0636 | 23.0565 | 0 | 23.0565 | 24.094 | 0 | 24.094 | 25.1783 | 0 | 25.1783
|  | 14.7236 | 0 | 14.7236 | 14.9653 | 0 | 14.9653 | 15.6387 | 0 | 15.6387 | 16.3425 | 0 | 16.3425 | 17.0779 | 0 | 17.0779 | 17.8464 | 0 | 17.8464 | 18.6495 | 0 | 18.6495 | 19.4887 | 0 | 19.4887 | 20.3657 | 0 | 20.3657 | 21.2821 | 0 | 21.2821 | 22.2398 | 0 | 22.2398 | 23.2406 | 0 | 23.2406 | 24.2865 | 0 | 24.2865 | 25.3794 | 0 | 25.3794 | 26.5214 | 0 | 26.5214
|  | 17.1805 | 0 | 17.1805 | 17.4625 | 0 | 17.4625 | 18.2483 | 0 | 18.2483 | 19.0695 | 0 | 19.0695 | 19.9276 | 0 | 19.9276 | 20.8244 | 0 | 20.8244 | 21.7615 | 0 | 21.7615 | 22.7407 | 0 | 22.7407 | 23.7641 | 0 | 23.7641 | 24.8334 | 0 | 24.8334 | 25.9509 | 0 | 25.9509 | 27.1187 | 0 | 27.1187 | 28.3391 | 0 | 28.3391 | 29.6143 | 0 | 29.6143 | 30.947 | 0 | 30.947
|  | 20.0414 | 0 | 20.0414 | 20.3704 | 0 | 20.3704 | 21.287 | 0 | 21.287 | 22.245 | 0 | 22.245 | 23.246 | 0 | 23.246 | 24.2921 | 0 | 24.2921 | 25.3852 | 0 | 25.3852 | 26.5275 | 0 | 26.5275 | 27.7213 | 0 | 27.7213 | 28.9687 | 0 | 28.9687 | 30.2723 | 0 | 30.2723 | 31.6346 | 0 | 31.6346 | 33.0581 | 0 | 33.0581 | 34.5457 | 0 | 34.5457 | 36.1003 | 0 | 36.1003
|  | 23.9051 | 0 | 23.9051 | 24.2975 | 0 | 24.2975 | 25.3909 | 0 | 25.3909 | 26.5335 | 0 | 26.5335 | 27.7275 | 0 | 27.7275 | 28.9753 | 0 | 28.9753 | 30.2791 | 0 | 30.2791 | 31.6417 | 0 | 31.6417 | 33.0656 | 0 | 33.0656 | 34.5535 | 0 | 34.5535 | 36.1084 | 0 | 36.1084 | 37.7333 | 0 | 37.7333 | 39.4313 | 0 | 39.4313 | 41.2057 | 0 | 41.2057 | 43.06 | 0 | 43.06
|  | 22.9881 | 0 | 22.9881 | 23.3654 | 0 | 23.3654 | 24.4168 | 0 | 24.4168 | 25.5156 | 0 | 25.5156 | 26.6638 | 0 | 26.6638 | 27.8637 | 0 | 27.8637 | 29.1175 | 0 | 29.1175 | 30.4278 | 0 | 30.4278 | 31.7971 | 0 | 31.7971 | 33.2279 | 0 | 33.2279 | 34.7232 | 0 | 34.7232 | 36.2857 | 0 | 36.2857 | 37.9186 | 0 | 37.9186 | 39.6249 | 0 | 39.6249 | 41.4081 | 0 | 41.4081
|  | 21.3748 | 0 | 21.3748 | 21.7256 | 0 | 21.7256 | 22.7033 | 0 | 22.7033 | 23.7249 | 0 | 23.7249 | 24.7925 | 0 | 24.7925 | 25.9082 | 0 | 25.9082 | 27.0741 | 0 | 27.0741 | 28.2924 | 0 | 28.2924 | 29.5655 | 0 | 29.5655 | 30.896 | 0 | 30.896 | 32.2863 | 0 | 32.2863 | 33.7392 | 0 | 33.7392 | 35.2575 | 0 | 35.2575 | 36.844 | 0 | 36.844 | 38.502 | 0 | 38.502
|  | 18.5831 | 0 | 18.5831 | 18.8881 | 0 | 18.8881 | 19.7381 | 0 | 19.7381 | 20.6263 | 0 | 20.6263 | 21.5545 | 0 | 21.5545 | 22.5244 | 0 | 22.5244 | 23.538 | 0 | 23.538 | 24.5973 | 0 | 24.5973 | 25.7041 | 0 | 25.7041 | 26.8608 | 0 | 26.8608 | 28.0696 | 0 | 28.0696 | 29.3327 | 0 | 29.3327 | 30.6527 | 0 | 30.6527 | 32.032 | 0 | 32.032 | 33.4735 | 0 | 33.4735
|  | 16.4129 | 0 | 16.4129 | 16.6823 | 0 | 16.6823 | 17.433 | 0 | 17.433 | 18.2175 | 0 | 18.2175 | 19.0373 | 0 | 19.0373 | 19.894 | 0 | 19.894 | 20.7892 | 0 | 20.7892 | 21.7247 | 0 | 21.7247 | 22.7023 | 0 | 22.7023 | 23.7239 | 0 | 23.7239 | 24.7915 | 0 | 24.7915 | 25.9071 | 0 | 25.9071 | 27.0729 | 0 | 27.0729 | 28.2912 | 0 | 28.2912 | 29.5643 | 0 | 29.5643
|  | 14.9698 | 0 | 14.9698 | 15.2155 | 0 | 15.2155 | 15.9002 | 0 | 15.9002 | 16.6157 | 0 | 16.6157 | 17.3634 | 0 | 17.3634 | 18.1448 | 0 | 18.1448 | 18.9613 | 0 | 18.9613 | 19.8146 | 0 | 19.8146 | 20.7062 | 0 | 20.7062 | 21.638 | 0 | 21.638 | 22.6117 | 0 | 22.6117 | 23.6292 | 0 | 23.6292 | 24.6925 | 0 | 24.6925 | 25.8037 | 0 | 25.8037 | 26.9649 | 0 | 26.9649
|  | 13.2695 | 0 | 13.2695 | 13.4873 | 0 | 13.4873 | 14.0942 | 0 | 14.0942 | 14.7284 | 0 | 14.7284 | 15.3912 | 0 | 15.3912 | 16.0838 | 0 | 16.0838 | 16.8076 | 0 | 16.8076 | 17.5639 | 0 | 17.5639 | 18.3543 | 0 | 18.3543 | 19.1802 | 0 | 19.1802 | 20.0434 | 0 | 20.0434 | 20.9453 | 0 | 20.9453 | 21.8878 | 0 | 21.8878 | 22.8728 | 0 | 22.8728 | 23.9021 | 0 | 23.9021
|  | 12.7523 | 0 | 12.7523 | 12.9616 | 0 | 12.9616 | 13.5449 | 0 | 13.5449 | 14.1544 | 0 | 14.1544 | 14.7913 | 0 | 14.7913 | 15.457 | 0 | 15.457 | 16.1525 | 0 | 16.1525 | 16.8794 | 0 | 16.8794 | 17.639 | 0 | 17.639 | 18.4327 | 0 | 18.4327 | 19.2622 | 0 | 19.2622 | 20.129 | 0 | 20.129 | 21.0348 | 0 | 21.0348 | 21.9813 | 0 | 21.9813 | 22.9705 | 0 | 22.9705
|  | 11.2694 | 0 | 11.2694 | 11.4544 | 0 | 11.4544 | 11.9698 | 0 | 11.9698 | 12.5085 | 0 | 12.5085 | 13.0714 | 0 | 13.0714 | 13.6596 | 0 | 13.6596 | 14.2743 | 0 | 14.2743 | 14.9166 | 0 | 14.9166 | 15.5878 | 0 | 15.5878 | 16.2893 | 0 | 16.2893 | 17.0223 | 0 | 17.0223 | 17.7883 | 0 | 17.7883 | 18.5888 | 0 | 18.5888 | 19.4253 | 0 | 19.4253 | 20.2994 | 0 | 20.2994
|  | 11.1032 | 0 | 11.1032 | 11.2855 | 0 | 11.2855 | 11.7933 | 0 | 11.7933 | 12.324 | 0 | 12.324 | 12.8786 | 0 | 12.8786 | 13.4581 | 0 | 13.4581 | 14.0637 | 0 | 14.0637 | 14.6966 | 0 | 14.6966 | 15.358 | 0 | 15.358 | 16.0491 | 0 | 16.0491 | 16.7713 | 0 | 16.7713 | 17.526 | 0 | 17.526 | 18.3147 | 0 | 18.3147 | 19.1388 | 0 | 19.1388 | 20.0001 | 0 | 20.0001
|  | 11.6684 | 0 | 11.6684 | 11.8599 | 0 | 11.8599 | 12.3936 | 0 | 12.3936 | 12.9513 | 0 | 12.9513 | 13.5341 | 0 | 13.5341 | 14.1432 | 0 | 14.1432 | 14.7796 | 0 | 14.7796 | 15.4447 | 0 | 15.4447 | 16.1397 | 0 | 16.1397 | 16.866 | 0 | 16.866 | 17.625 | 0 | 17.625 | 18.4181 | 0 | 18.4181 | 19.2469 | 0 | 19.2469 | 20.113 | 0 | 20.113 | 21.0181 | 0 | 21.0181
|  | 13.814 | 0 | 13.814 | 14.0408 | 0 | 14.0408 | 14.6726 | 0 | 14.6726 | 15.3329 | 0 | 15.3329 | 16.0229 | 0 | 16.0229 | 16.7439 | 0 | 16.7439 | 17.4974 | 0 | 17.4974 | 18.2847 | 0 | 18.2847 | 19.1076 | 0 | 19.1076 | 19.9674 | 0 | 19.9674 | 20.8659 | 0 | 20.8659 | 21.8049 | 0 | 21.8049 | 22.7861 | 0 | 22.7861 | 23.8115 | 0 | 23.8115 | 24.883 | 0 | 24.883
|  | 16.0929 | 0 | 16.0929 | 16.357 | 0 | 16.357 | 17.0931 | 0 | 17.0931 | 17.8623 | 0 | 17.8623 | 18.6661 | 0 | 18.6661 | 19.5061 | 0 | 19.5061 | 20.3839 | 0 | 20.3839 | 21.3011 | 0 | 21.3011 | 22.2597 | 0 | 22.2597 | 23.2614 | 0 | 23.2614 | 24.3081 | 0 | 24.3081 | 25.402 | 0 | 25.402 | 26.5451 | 0 | 26.5451 | 27.7396 | 0 | 27.7396 | 28.9879 | 0 | 28.9879
|  | 16.075 | 0 | 16.075 | 16.3389 | 0 | 16.3389 | 17.0741 | 0 | 17.0741 | 17.8425 | 0 | 17.8425 | 18.6454 | 0 | 18.6454 | 19.4844 | 0 | 19.4844 | 20.3612 | 0 | 20.3612 | 21.2775 | 0 | 21.2775 | 22.235 | 0 | 22.235 | 23.2356 | 0 | 23.2356 | 24.2812 | 0 | 24.2812 | 25.3738 | 0 | 25.3738 | 26.5156 | 0 | 26.5156 | 27.7088 | 0 | 27.7088 | 28.9557 | 0 | 28.9557
|  | 15.2644 | 0 | 15.2644 | 15.5149 | 0 | 15.5149 | 16.2131 | 0 | 16.2131 | 16.9427 | 0 | 16.9427 | 17.7051 | 0 | 17.7051 | 18.5019 | 0 | 18.5019 | 19.3344 | 0 | 19.3344 | 20.2045 | 0 | 20.2045 | 21.1137 | 0 | 21.1137 | 22.0638 | 0 | 22.0638 | 23.0567 | 0 | 23.0567 | 24.0942 | 0 | 24.0942 | 25.1785 | 0 | 25.1785 | 26.3115 | 0 | 26.3115 | 27.4955 | 0 | 27.4955
|  | 15.8099 | 0 | 15.8099 | 16.0694 | 0 | 16.0694 | 16.7925 | 0 | 16.7925 | 17.5482 | 0 | 17.5482 | 18.3379 | 0 | 18.3379 | 19.1631 | 0 | 19.1631 | 20.0254 | 0 | 20.0254 | 20.9265 | 0 | 20.9265 | 21.8682 | 0 | 21.8682 | 22.8523 | 0 | 22.8523 | 23.8807 | 0 | 23.8807 | 24.9553 | 0 | 24.9553 | 26.0783 | 0 | 26.0783 | 27.2518 | 0 | 27.2518 | 28.4781 | 0 | 28.4781
|  | 15.8568 | 0 | 15.8568 | 16.1171 | 0 | 16.1171 | 16.8423 | 0 | 16.8423 | 17.6002 | 0 | 17.6002 | 18.3922 | 0 | 18.3922 | 19.2199 | 0 | 19.2199 | 20.0848 | 0 | 20.0848 | 20.9886 | 0 | 20.9886 | 21.9331 | 0 | 21.9331 | 22.9201 | 0 | 22.9201 | 23.9515 | 0 | 23.9515 | 25.0293 | 0 | 25.0293 | 26.1556 | 0 | 26.1556 | 27.3326 | 0 | 27.3326 | 28.5626 | 0 | 28.5626
|  | 16.4278 | 0 | 16.4278 | 16.6975 | 0 | 16.6975 | 17.4489 | 0 | 17.4489 | 18.2341 | 0 | 18.2341 | 19.0546 | 0 | 19.0546 | 19.9121 | 0 | 19.9121 | 20.8081 | 0 | 20.8081 | 21.7445 | 0 | 21.7445 | 22.723 | 0 | 22.723 | 23.7455 | 0 | 23.7455 | 24.8141 | 0 | 24.8141 | 25.9307 | 0 | 25.9307 | 27.0976 | 0 | 27.0976 | 28.317 | 0 | 28.317 | 29.5912 | 0 | 29.5912
|  | 16.2298 | 0 | 16.2298 | 16.4962 | 0 | 16.4962 | 17.2385 | 0 | 17.2385 | 18.0142 | 0 | 18.0142 | 18.8249 | 0 | 18.8249 | 19.672 | 0 | 19.672 | 20.5572 | 0 | 20.5572 | 21.4823 | 0 | 21.4823 | 22.449 | 0 | 22.449 | 23.4592 | 0 | 23.4592 | 24.5149 | 0 | 24.5149 | 25.618 | 0 | 25.618 | 26.7708 | 0 | 26.7708 | 27.9755 | 0 | 27.9755 | 29.2344 | 0 | 29.2344
|  | 15.4507 | 0 | 15.4507 | 15.7043 | 0 | 15.7043 | 16.411 | 0 | 16.411 | 17.1495 | 0 | 17.1495 | 17.9212 | 0 | 17.9212 | 18.7277 | 0 | 18.7277 | 19.5704 | 0 | 19.5704 | 20.4511 | 0 | 20.4511 | 21.3714 | 0 | 21.3714 | 22.3331 | 0 | 22.3331 | 23.3381 | 0 | 23.3381 | 24.3883 | 0 | 24.3883 | 25.4858 | 0 | 25.4858 | 26.6326 | 0 | 26.6326 | 27.8311 | 0 | 27.8311
|  | 16.5449 | 0 | 16.5449 | 16.8165 | 0 | 16.8165 | 17.5732 | 0 | 17.5732 | 18.364 | 0 | 18.364 | 19.1904 | 0 | 19.1904 | 20.054 | 0 | 20.054 | 20.9564 | 0 | 20.9564 | 21.8995 | 0 | 21.8995 | 22.8849 | 0 | 22.8849 | 23.9148 | 0 | 23.9148 | 24.9909 | 0 | 24.9909 | 26.1155 | 0 | 26.1155 | 27.2907 | 0 | 27.2907 | 28.5188 | 0 | 28.5188 | 29.8021 | 0 | 29.8021
|  | 17.8212 | 0 | 17.8212 | 18.1138 | 0 | 18.1138 | 18.9289 | 0 | 18.9289 | 19.7807 | 0 | 19.7807 | 20.6708 | 0 | 20.6708 | 21.601 | 0 | 21.601 | 22.573 | 0 | 22.573 | 23.5888 | 0 | 23.5888 | 24.6503 | 0 | 24.6503 | 25.7596 | 0 | 25.7596 | 26.9188 | 0 | 26.9188 | 28.1301 | 0 | 28.1301 | 29.396 | 0 | 29.396 | 30.7188 | 0 | 30.7188 | 32.1011 | 0 | 32.1011
|  | 18.7697 | 0 | 18.7697 | 19.0777 | 0 | 19.0777 | 19.9362 | 0 | 19.9362 | 20.8334 | 0 | 20.8334 | 21.7709 | 0 | 21.7709 | 22.7506 | 0 | 22.7506 | 23.7743 | 0 | 23.7743 | 24.8442 | 0 | 24.8442 | 25.9622 | 0 | 25.9622 | 27.1305 | 0 | 27.1305 | 28.3513 | 0 | 28.3513 | 29.6272 | 0 | 29.6272 | 30.9604 | 0 | 30.9604 | 32.3536 | 0 | 32.3536 | 33.8095 | 0 | 33.8095
|  | 22.7182 | 0 | 22.7182 | 23.0911 | 0 | 23.0911 | 24.1302 | 0 | 24.1302 | 25.2161 | 0 | 25.2161 | 26.3508 | 0 | 26.3508 | 27.5366 | 0 | 27.5366 | 28.7757 | 0 | 28.7757 | 30.0706 | 0 | 30.0706 | 31.4238 | 0 | 31.4238 | 32.8379 | 0 | 32.8379 | 34.3156 | 0 | 34.3156 | 35.8598 | 0 | 35.8598 | 37.4735 | 0 | 37.4735 | 39.1598 | 0 | 39.1598 | 40.922 | 0 | 40.922
|  | 26.5093 | 0 | 26.5093 | 26.9444 | 0 | 26.9444 | 28.1569 | 0 | 28.1569 | 29.424 | 0 | 29.424 | 30.7481 | 0 | 30.7481 | 32.1317 | 0 | 32.1317 | 33.5776 | 0 | 33.5776 | 35.0886 | 0 | 35.0886 | 36.6676 | 0 | 36.6676 | 38.3177 | 0 | 38.3177 | 40.042 | 0 | 40.042 | 41.8439 | 0 | 41.8439 | 43.7268 | 0 | 43.7268 | 45.6945 | 0 | 45.6945 | 47.7508 | 0 | 47.7508
|  | 25.4905 | 0 | 25.4905 | 25.9089 | 0 | 25.9089 | 27.0748 | 0 | 27.0748 | 28.2932 | 0 | 28.2932 | 29.5664 | 0 | 29.5664 | 30.8969 | 0 | 30.8969 | 32.2872 | 0 | 32.2872 | 33.7401 | 0 | 33.7401 | 35.2584 | 0 | 35.2584 | 36.8451 | 0 | 36.8451 | 38.5031 | 0 | 38.5031 | 40.2357 | 0 | 40.2357 | 42.0464 | 0 | 42.0464 | 43.9384 | 0 | 43.9384 | 45.9157 | 0 | 45.9157
|  | 23.5208 | 0 | 23.5208 | 23.9068 | 0 | 23.9068 | 24.9826 | 0 | 24.9826 | 26.1069 | 0 | 26.1069 | 27.2817 | 0 | 27.2817 | 28.5093 | 0 | 28.5093 | 29.7923 | 0 | 29.7923 | 31.1329 | 0 | 31.1329 | 32.5339 | 0 | 32.5339 | 33.9979 | 0 | 33.9979 | 35.5278 | 0 | 35.5278 | 37.1266 | 0 | 37.1266 | 38.7973 | 0 | 38.7973 | 40.5432 | 0 | 40.5432 | 42.3676 | 0 | 42.3676
|  | 20.3599 | 0 | 20.3599 | 20.6941 | 0 | 20.6941 | 21.6253 | 0 | 21.6253 | 22.5985 | 0 | 22.5985 | 23.6154 | 0 | 23.6154 | 24.6781 | 0 | 24.6781 | 25.7886 | 0 | 25.7886 | 26.9491 | 0 | 26.9491 | 28.1618 | 0 | 28.1618 | 29.4291 | 0 | 29.4291 | 30.7534 | 0 | 30.7534 | 32.1373 | 0 | 32.1373 | 33.5835 | 0 | 33.5835 | 35.0947 | 0 | 35.0947 | 36.674 | 0 | 36.674
|  | 17.3756 | 0 | 17.3756 | 17.6608 | 0 | 17.6608 | 18.4555 | 0 | 18.4555 | 19.286 | 0 | 19.286 | 20.1539 | 0 | 20.1539 | 21.0608 | 0 | 21.0608 | 22.0086 | 0 | 22.0086 | 22.999 | 0 | 22.999 | 24.0339 | 0 | 24.0339 | 25.1155 | 0 | 25.1155 | 26.2456 | 0 | 26.2456 | 27.4267 | 0 | 27.4267 | 28.6609 | 0 | 28.6609 | 29.9506 | 0 | 29.9506 | 31.2984 | 0 | 31.2984
|  | 15.5873 | 0 | 15.5873 | 15.8431 | 0 | 15.8431 | 16.5561 | 0 | 16.5561 | 17.3011 | 0 | 17.3011 | 18.0796 | 0 | 18.0796 | 18.8932 | 0 | 18.8932 | 19.7434 | 0 | 19.7434 | 20.6319 | 0 | 20.6319 | 21.5603 | 0 | 21.5603 | 22.5305 | 0 | 22.5305 | 23.5444 | 0 | 23.5444 | 24.6039 | 0 | 24.6039 | 25.711 | 0 | 25.711 | 26.868 | 0 | 26.868 | 28.0771 | 0 | 28.0771
|  | 13.7514 | 0 | 13.7514 | 13.9771 | 0 | 13.9771 | 14.6061 | 0 | 14.6061 | 15.2634 | 0 | 15.2634 | 15.9502 | 0 | 15.9502 | 16.668 | 0 | 16.668 | 17.4181 | 0 | 17.4181 | 18.2019 | 0 | 18.2019 | 19.021 | 0 | 19.021 | 19.8769 | 0 | 19.8769 | 20.7714 | 0 | 20.7714 | 21.7061 | 0 | 21.7061 | 22.6828 | 0 | 22.6828 | 23.7036 | 0 | 23.7036 | 24.7702 | 0 | 24.7702
|  | 13.1636 | 0 | 13.1636 | 13.3797 | 0 | 13.3797 | 13.9818 | 0 | 13.9818 | 14.6109 | 0 | 14.6109 | 15.2684 | 0 | 15.2684 | 15.9555 | 0 | 15.9555 | 16.6735 | 0 | 16.6735 | 17.4238 | 0 | 17.4238 | 18.2079 | 0 | 18.2079 | 19.0272 | 0 | 19.0272 | 19.8835 | 0 | 19.8835 | 20.7782 | 0 | 20.7782 | 21.7132 | 0 | 21.7132 | 22.6903 | 0 | 22.6903 | 23.7114 | 0 | 23.7114
|  | 12.7118 | 0 | 12.7118 | 12.9204 | 0 | 12.9204 | 13.5019 | 0 | 13.5019 | 14.1094 | 0 | 14.1094 | 14.7444 | 0 | 14.7444 | 15.4079 | 0 | 15.4079 | 16.1012 | 0 | 16.1012 | 16.8258 | 0 | 16.8258 | 17.5829 | 0 | 17.5829 | 18.3742 | 0 | 18.3742 | 19.201 | 0 | 19.201 | 20.065 | 0 | 20.065 | 20.968 | 0 | 20.968 | 21.9115 | 0 | 21.9115 | 22.8975 | 0 | 22.8975
|  | 11.7561 | 0 | 11.7561 | 11.9491 | 0 | 11.9491 | 12.4868 | 0 | 12.4868 | 13.0487 | 0 | 13.0487 | 13.6359 | 0 | 13.6359 | 14.2495 | 0 | 14.2495 | 14.8907 | 0 | 14.8907 | 15.5608 | 0 | 15.5608 | 16.261 | 0 | 16.261 | 16.9928 | 0 | 16.9928 | 17.7574 | 0 | 17.7574 | 18.5565 | 0 | 18.5565 | 19.3916 | 0 | 19.3916 | 20.2642 | 0 | 20.2642 | 21.1761 | 0 | 21.1761
|  | 12.3099 | 0 | 12.3099 | 12.512 | 0 | 12.512 | 13.075 | 0 | 13.075 | 13.6634 | 0 | 13.6634 | 14.2783 | 0 | 14.2783 | 14.9208 | 0 | 14.9208 | 15.5922 | 0 | 15.5922 | 16.2939 | 0 | 16.2939 | 17.0271 | 0 | 17.0271 | 17.7933 | 0 | 17.7933 | 18.594 | 0 | 18.594 | 19.4307 | 0 | 19.4307 | 20.3051 | 0 | 20.3051 | 21.2189 | 0 | 21.2189 | 22.1737 | 0 | 22.1737
|  | 14.0807 | 0 | 14.0807 | 14.3118 | 0 | 14.3118 | 14.9559 | 0 | 14.9559 | 15.6289 | 0 | 15.6289 | 16.3322 | 0 | 16.3322 | 17.0671 | 0 | 17.0671 | 17.8352 | 0 | 17.8352 | 18.6377 | 0 | 18.6377 | 19.4764 | 0 | 19.4764 | 20.3529 | 0 | 20.3529 | 21.2688 | 0 | 21.2688 | 22.2259 | 0 | 22.2259 | 23.226 | 0 | 23.226 | 24.2712 | 0 | 24.2712 | 25.3634 | 0 | 25.3634
|  | 16.6748 | 0 | 16.6748 | 16.9485 | 0 | 16.9485 | 17.7112 | 0 | 17.7112 | 18.5082 | 0 | 18.5082 | 19.341 | 0 | 19.341 | 20.2114 | 0 | 20.2114 | 21.1209 | 0 | 21.1209 | 22.0713 | 0 | 22.0713 | 23.0645 | 0 | 23.0645 | 24.1024 | 0 | 24.1024 | 25.187 | 0 | 25.187 | 26.3205 | 0 | 26.3205 | 27.5049 | 0 | 27.5049 | 28.7426 | 0 | 28.7426 | 30.036 | 0 | 30.036
|  | 17.3194 | 0 | 17.3194 | 17.6036 | 0 | 17.6036 | 18.3958 | 0 | 18.3958 | 19.2236 | 0 | 19.2236 | 20.0887 | 0 | 20.0887 | 20.9927 | 0 | 20.9927 | 21.9373 | 0 | 21.9373 | 22.9245 | 0 | 22.9245 | 23.9561 | 0 | 23.9561 | 25.0341 | 0 | 25.0341 | 26.1607 | 0 | 26.1607 | 27.3379 | 0 | 27.3379 | 28.5681 | 0 | 28.5681 | 29.8537 | 0 | 29.8537 | 31.1971 | 0 | 31.1971
|  | 16.0237 | 0 | 16.0237 | 16.2867 | 0 | 16.2867 | 17.0196 | 0 | 17.0196 | 17.7855 | 0 | 17.7855 | 18.5858 | 0 | 18.5858 | 19.4222 | 0 | 19.4222 | 20.2962 | 0 | 20.2962 | 21.2095 | 0 | 21.2095 | 22.1639 | 0 | 22.1639 | 23.1613 | 0 | 23.1613 | 24.2036 | 0 | 24.2036 | 25.2927 | 0 | 25.2927 | 26.4309 | 0 | 26.4309 | 27.6203 | 0 | 27.6203 | 28.8632 | 0 | 28.8632
|  | 15.7326 | 0 | 15.7326 | 15.9909 | 0 | 15.9909 | 16.7105 | 0 | 16.7105 | 17.4624 | 0 | 17.4624 | 18.2482 | 0 | 18.2482 | 19.0694 | 0 | 19.0694 | 19.9275 | 0 | 19.9275 | 20.8243 | 0 | 20.8243 | 21.7614 | 0 | 21.7614 | 22.7406 | 0 | 22.7406 | 23.7639 | 0 | 23.7639 | 24.8333 | 0 | 24.8333 | 25.9508 | 0 | 25.9508 | 27.1186 | 0 | 27.1186 | 28.3389 | 0 | 28.3389
|  | 15.4933 | 0 | 15.4933 | 15.7476 | 0 | 15.7476 | 16.4562 | 0 | 16.4562 | 17.1968 | 0 | 17.1968 | 17.9706 | 0 | 17.9706 | 18.7793 | 0 | 18.7793 | 19.6244 | 0 | 19.6244 | 20.5074 | 0 | 20.5074 | 21.4303 | 0 | 21.4303 | 22.3946 | 0 | 22.3946 | 23.4024 | 0 | 23.4024 | 24.4555 | 0 | 24.4555 | 25.556 | 0 | 25.556 | 26.706 | 0 | 26.706 | 27.9078 | 0 | 27.9078
|  | 14.2825 | 0 | 14.2825 | 14.5169 | 0 | 14.5169 | 15.1702 | 0 | 15.1702 | 15.8528 | 0 | 15.8528 | 16.5662 | 0 | 16.5662 | 17.3117 | 0 | 17.3117 | 18.0907 | 0 | 18.0907 | 18.9048 | 0 | 18.9048 | 19.7555 | 0 | 19.7555 | 20.6445 | 0 | 20.6445 | 21.5735 | 0 | 21.5735 | 22.5443 | 0 | 22.5443 | 23.5588 | 0 | 23.5588 | 24.619 | 0 | 24.619 | 25.7268 | 0 | 25.7268
|  | 13.8819 | 0 | 13.8819 | 14.1098 | 0 | 14.1098 | 14.7447 | 0 | 14.7447 | 15.4082 | 0 | 15.4082 | 16.1016 | 0 | 16.1016 | 16.8262 | 0 | 16.8262 | 17.5833 | 0 | 17.5833 | 18.3746 | 0 | 18.3746 | 19.2014 | 0 | 19.2014 | 20.0655 | 0 | 20.0655 | 20.9685 | 0 | 20.9685 | 21.912 | 0 | 21.912 | 22.8981 | 0 | 22.8981 | 23.9285 | 0 | 23.9285 | 25.0053 | 0 | 25.0053
|  | 13.936 | 0 | 13.936 | 14.1647 | 0 | 14.1647 | 14.8022 | 0 | 14.8022 | 15.4682 | 0 | 15.4682 | 16.1643 | 0 | 16.1643 | 16.8917 | 0 | 16.8917 | 17.6518 | 0 | 17.6518 | 18.4462 | 0 | 18.4462 | 19.2762 | 0 | 19.2762 | 20.1437 | 0 | 20.1437 | 21.0501 | 0 | 21.0501 | 21.9974 | 0 | 21.9974 | 22.9873 | 0 | 22.9873 | 24.0217 | 0 | 24.0217 | 25.1027 | 0 | 25.1027
|  | 14.3454 | 0 | 14.3454 | 14.5809 | 0 | 14.5809 | 15.237 | 0 | 15.237 | 15.9227 | 0 | 15.9227 | 16.6392 | 0 | 16.6392 | 17.3879 | 0 | 17.3879 | 18.1704 | 0 | 18.1704 | 18.9881 | 0 | 18.9881 | 19.8425 | 0 | 19.8425 | 20.7355 | 0 | 20.7355 | 21.6685 | 0 | 21.6685 | 22.6436 | 0 | 22.6436 | 23.6626 | 0 | 23.6626 | 24.7274 | 0 | 24.7274 | 25.8401 | 0 | 25.8401
|  | 14.8408 | 0 | 14.8408 | 15.0844 | 0 | 15.0844 | 15.7632 | 0 | 15.7632 | 16.4726 | 0 | 16.4726 | 17.2138 | 0 | 17.2138 | 17.9884 | 0 | 17.9884 | 18.7979 | 0 | 18.7979 | 19.6438 | 0 | 19.6438 | 20.5278 | 0 | 20.5278 | 21.4516 | 0 | 21.4516 | 22.4169 | 0 | 22.4169 | 23.4256 | 0 | 23.4256 | 24.4798 | 0 | 24.4798 | 25.5814 | 0 | 25.5814 | 26.7325 | 0 | 26.7325
|  | 16.8988 | 0 | 16.8988 | 17.1762 | 0 | 17.1762 | 17.9491 | 0 | 17.9491 | 18.7568 | 0 | 18.7568 | 19.6009 | 0 | 19.6009 | 20.4829 | 0 | 20.4829 | 21.4046 | 0 | 21.4046 | 22.3679 | 0 | 22.3679 | 23.3744 | 0 | 23.3744 | 24.4263 | 0 | 24.4263 | 25.5254 | 0 | 25.5254 | 26.6741 | 0 | 26.6741 | 27.8744 | 0 | 27.8744 | 29.1288 | 0 | 29.1288 | 30.4396 | 0 | 30.4396
|  | 21.3932 | 0 | 21.3932 | 21.7444 | 0 | 21.7444 | 22.7229 | 0 | 22.7229 | 23.7454 | 0 | 23.7454 | 24.8139 | 0 | 24.8139 | 25.9306 | 0 | 25.9306 | 27.0974 | 0 | 27.0974 | 28.3168 | 0 | 28.3168 | 29.5911 | 0 | 29.5911 | 30.9227 | 0 | 30.9227 | 32.3142 | 0 | 32.3142 | 33.7683 | 0 | 33.7683 | 35.2879 | 0 | 35.2879 | 36.8759 | 0 | 36.8759 | 38.5353 | 0 | 38.5353
|  | 25.0981 | 0 | 25.0981 | 25.5101 | 0 | 25.5101 | 26.658 | 0 | 26.658 | 27.8577 | 0 | 27.8577 | 29.1112 | 0 | 29.1112 | 30.4213 | 0 | 30.4213 | 31.7902 | 0 | 31.7902 | 33.2208 | 0 | 33.2208 | 34.7157 | 0 | 34.7157 | 36.2779 | 0 | 36.2779 | 37.9104 | 0 | 37.9104 | 39.6164 | 0 | 39.6164 | 41.3991 | 0 | 41.3991 | 43.2621 | 0 | 43.2621 | 45.2089 | 0 | 45.2089
|  | 23.9918 | 0 | 23.9918 | 24.3856 | 0 | 24.3856 | 25.483 | 0 | 25.483 | 26.6297 | 0 | 26.6297 | 27.8281 | 0 | 27.8281 | 29.0803 | 0 | 29.0803 | 30.3889 | 0 | 30.3889 | 31.7564 | 0 | 31.7564 | 33.1855 | 0 | 33.1855 | 34.6788 | 0 | 34.6788 | 36.2394 | 0 | 36.2394 | 37.8701 | 0 | 37.8701 | 39.5743 | 0 | 39.5743 | 41.3551 | 0 | 41.3551 | 43.2161 | 0 | 43.2161
|  | 23.6192 | 0 | 23.6192 | 24.0069 | 0 | 24.0069 | 25.0873 | 0 | 25.0873 | 26.2162 | 0 | 26.2162 | 27.3959 | 0 | 27.3959 | 28.6287 | 0 | 28.6287 | 29.917 | 0 | 29.917 | 31.2633 | 0 | 31.2633 | 32.6701 | 0 | 32.6701 | 34.1403 | 0 | 34.1403 | 35.6766 | 0 | 35.6766 | 37.282 | 0 | 37.282 | 38.9597 | 0 | 38.9597 | 40.7129 | 0 | 40.7129 | 42.545 | 0 | 42.545
|  | 21.0886 | 0 | 21.0886 | 21.4348 | 0 | 21.4348 | 22.3993 | 0 | 22.3993 | 23.4073 | 0 | 23.4073 | 24.4606 | 0 | 24.4606 | 25.5614 | 0 | 25.5614 | 26.7116 | 0 | 26.7116 | 27.9137 | 0 | 27.9137 | 29.1698 | 0 | 29.1698 | 30.4824 | 0 | 30.4824 | 31.8541 | 0 | 31.8541 | 33.2876 | 0 | 33.2876 | 34.7855 | 0 | 34.7855 | 36.3508 | 0 | 36.3508 | 37.9866 | 0 | 37.9866
|  | 18.1431 | 0 | 18.1431 | 18.4409 | 0 | 18.4409 | 19.2708 | 0 | 19.2708 | 20.138 | 0 | 20.138 | 21.0442 | 0 | 21.0442 | 21.9912 | 0 | 21.9912 | 22.9808 | 0 | 22.9808 | 24.0149 | 0 | 24.0149 | 25.0956 | 0 | 25.0956 | 26.2249 | 0 | 26.2249 | 27.405 | 0 | 27.405 | 28.6382 | 0 | 28.6382 | 29.9269 | 0 | 29.9269 | 31.2736 | 0 | 31.2736 | 32.681 | 0 | 32.681
|  | 16.2209 | 0 | 16.2209 | 16.4871 | 0 | 16.4871 | 17.2291 | 0 | 17.2291 | 18.0044 | 0 | 18.0044 | 18.8146 | 0 | 18.8146 | 19.6612 | 0 | 19.6612 | 20.546 | 0 | 20.546 | 21.4705 | 0 | 21.4705 | 22.4367 | 0 | 22.4367 | 23.4464 | 0 | 23.4464 | 24.5015 | 0 | 24.5015 | 25.604 | 0 | 25.604 | 26.7562 | 0 | 26.7562 | 27.9602 | 0 | 27.9602 | 29.2184 | 0 | 29.2184
|  | 18.212 | 0 | 18.212 | 18.511 | 0 | 18.511 | 19.344 | 0 | 19.344 | 20.2145 | 0 | 20.2145 | 21.1241 | 0 | 21.1241 | 22.0747 | 0 | 22.0747 | 23.0681 | 0 | 23.0681 | 24.1061 | 0 | 24.1061 | 25.1909 | 0 | 25.1909 | 26.3245 | 0 | 26.3245 | 27.5091 | 0 | 27.5091 | 28.747 | 0 | 28.747 | 30.0406 | 0 | 30.0406 | 31.3924 | 0 | 31.3924 | 32.8051 | 0 | 32.8051
|  | 17.0433 | 0 | 17.0433 | 17.3231 | 0 | 17.3231 | 18.1026 | 0 | 18.1026 | 18.9172 | 0 | 18.9172 | 19.7685 | 0 | 19.7685 | 20.6581 | 0 | 20.6581 | 21.5877 | 0 | 21.5877 | 22.5592 | 0 | 22.5592 | 23.5743 | 0 | 23.5743 | 24.6352 | 0 | 24.6352 | 25.7438 | 0 | 25.7438 | 26.9022 | 0 | 26.9022 | 28.1128 | 0 | 28.1128 | 29.3779 | 0 | 29.3779 | 30.6999 | 0 | 30.6999
|  | 15.8611 | 0 | 15.8611 | 16.1215 | 0 | 16.1215 | 16.8469 | 0 | 16.8469 | 17.605 | 0 | 17.605 | 18.3973 | 0 | 18.3973 | 19.2252 | 0 | 19.2252 | 20.0903 | 0 | 20.0903 | 20.9943 | 0 | 20.9943 | 21.9391 | 0 | 21.9391 | 22.9263 | 0 | 22.9263 | 23.958 | 0 | 23.958 | 25.0361 | 0 | 25.0361 | 26.1628 | 0 | 26.1628 | 27.3401 | 0 | 27.3401 | 28.5704 | 0 | 28.5704
|  | 15.0776 | 0 | 15.0776 | 15.3251 | 0 | 15.3251 | 16.0148 | 0 | 16.0148 | 16.7354 | 0 | 16.7354 | 17.4885 | 0 | 17.4885 | 18.2755 | 0 | 18.2755 | 19.0979 | 0 | 19.0979 | 19.9573 | 0 | 19.9573 | 20.8554 | 0 | 20.8554 | 21.7939 | 0 | 21.7939 | 22.7746 | 0 | 22.7746 | 23.7995 | 0 | 23.7995 | 24.8704 | 0 | 24.8704 | 25.9896 | 0 | 25.9896 | 27.1591 | 0 | 27.1591
|  | 15.4127 | 0 | 15.4127 | 15.6657 | 0 | 15.6657 | 16.3707 | 0 | 16.3707 | 17.1073 | 0 | 17.1073 | 17.8772 | 0 | 17.8772 | 18.6817 | 0 | 18.6817 | 19.5223 | 0 | 19.5223 | 20.4008 | 0 | 20.4008 | 21.3189 | 0 | 21.3189 | 22.2782 | 0 | 22.2782 | 23.2807 | 0 | 23.2807 | 24.3284 | 0 | 24.3284 | 25.4231 | 0 | 25.4231 | 26.5672 | 0 | 26.5672 | 27.7627 | 0 | 27.7627
|  | 17.6252 | 0 | 17.6252 | 17.9145 | 0 | 17.9145 | 18.7206 | 0 | 18.7206 | 19.5631 | 0 | 19.5631 | 20.4434 | 0 | 20.4434 | 21.3634 | 0 | 21.3634 | 22.3247 | 0 | 22.3247 | 23.3293 | 0 | 23.3293 | 24.3791 | 0 | 24.3791 | 25.4762 | 0 | 25.4762 | 26.6226 | 0 | 26.6226 | 27.8206 | 0 | 27.8206 | 29.0726 | 0 | 29.0726 | 30.3808 | 0 | 30.3808 | 31.748 | 0 | 31.748
|  | 21.8179 | 0 | 21.8179 | 22.1761 | 0 | 22.1761 | 23.174 | 0 | 23.174 | 24.2168 | 0 | 24.2168 | 25.3066 | 0 | 25.3066 | 26.4454 | 0 | 26.4454 | 27.6354 | 0 | 27.6354 | 28.879 | 0 | 28.879 | 30.1785 | 0 | 30.1785 | 31.5366 | 0 | 31.5366 | 32.9557 | 0 | 32.9557 | 34.4387 | 0 | 34.4387 | 35.9885 | 0 | 35.9885 | 37.608 | 0 | 37.608 | 39.3003 | 0 | 39.3003
|  | 22.1146 | 0 | 22.1146 | 22.4776 | 0 | 22.4776 | 23.4891 | 0 | 23.4891 | 24.5461 | 0 | 24.5461 | 25.6507 | 0 | 25.6507 | 26.805 | 0 | 26.805 | 28.0112 | 0 | 28.0112 | 29.2717 | 0 | 29.2717 | 30.589 | 0 | 30.589 | 31.9655 | 0 | 31.9655 | 33.4039 | 0 | 33.4039 | 34.9071 | 0 | 34.9071 | 36.4779 | 0 | 36.4779 | 38.1194 | 0 | 38.1194 | 39.8348 | 0 | 39.8348
|  | 20.5423 | 0 | 20.5423 | 20.8795 | 0 | 20.8795 | 21.8191 | 0 | 21.8191 | 22.8009 | 0 | 22.8009 | 23.827 | 0 | 23.827 | 24.8992 | 0 | 24.8992 | 26.0196 | 0 | 26.0196 | 27.1905 | 0 | 27.1905 | 28.4141 | 0 | 28.4141 | 29.6927 | 0 | 29.6927 | 31.0289 | 0 | 31.0289 | 32.4252 | 0 | 32.4252 | 33.8843 | 0 | 33.8843 | 35.4091 | 0 | 35.4091 | 37.0025 | 0 | 37.0025
|  | 20.5048 | 0 | 20.5048 | 20.8414 | 0 | 20.8414 | 21.7792 | 0 | 21.7792 | 22.7593 | 0 | 22.7593 | 23.7835 | 0 | 23.7835 | 24.8537 | 0 | 24.8537 | 25.9721 | 0 | 25.9721 | 27.1409 | 0 | 27.1409 | 28.3622 | 0 | 28.3622 | 29.6385 | 0 | 29.6385 | 30.9723 | 0 | 30.9723 | 32.366 | 0 | 32.366 | 33.8225 | 0 | 33.8225 | 35.3445 | 0 | 35.3445 | 36.935 | 0 | 36.935
|  | 19.072 | 0 | 19.072 | 19.3851 | 0 | 19.3851 | 20.2574 | 0 | 20.2574 | 21.169 | 0 | 21.169 | 22.1216 | 0 | 22.1216 | 23.1171 | 0 | 23.1171 | 24.1573 | 0 | 24.1573 | 25.2444 | 0 | 25.2444 | 26.3804 | 0 | 26.3804 | 27.5675 | 0 | 27.5675 | 28.8081 | 0 | 28.8081 | 30.1044 | 0 | 30.1044 | 31.4591 | 0 | 31.4591 | 32.8748 | 0 | 32.8748 | 34.3542 | 0 | 34.3542
|  | 16.9826 | 0 | 16.9826 | 17.2614 | 0 | 17.2614 | 18.0381 | 0 | 18.0381 | 18.8498 | 0 | 18.8498 | 19.6981 | 0 | 19.6981 | 20.5845 | 0 | 20.5845 | 21.5108 | 0 | 21.5108 | 22.4788 | 0 | 22.4788 | 23.4903 | 0 | 23.4903 | 24.5474 | 0 | 24.5474 | 25.652 | 0 | 25.652 | 26.8064 | 0 | 26.8064 | 28.0127 | 0 | 28.0127 | 29.2732 | 0 | 29.2732 | 30.5905 | 0 | 30.5905
|  | 16.4489 | 0 | 16.4489 | 16.7189 | 0 | 16.7189 | 17.4712 | 0 | 17.4712 | 18.2574 | 0 | 18.2574 | 19.079 | 0 | 19.079 | 19.9375 | 0 | 19.9375 | 20.8347 | 0 | 20.8347 | 21.7723 | 0 | 21.7723 | 22.752 | 0 | 22.752 | 23.7759 | 0 | 23.7759 | 24.8458 | 0 | 24.8458 | 25.9639 | 0 | 25.9639 | 27.1322 | 0 | 27.1322 | 28.3532 | 0 | 28.3532 | 29.6291 | 0 | 29.6291
|  | 16.1795 | 0 | 16.1795 | 16.4451 | 0 | 16.4451 | 17.1851 | 0 | 17.1851 | 17.9584 | 0 | 17.9584 | 18.7666 | 0 | 18.7666 | 19.6111 | 0 | 19.6111 | 20.4935 | 0 | 20.4935 | 21.4158 | 0 | 21.4158 | 22.3795 | 0 | 22.3795 | 23.3865 | 0 | 23.3865 | 24.4389 | 0 | 24.4389 | 25.5387 | 0 | 25.5387 | 26.6879 | 0 | 26.6879 | 27.8889 | 0 | 27.8889 | 29.1439 | 0 | 29.1439
|  | 16.2705 | 0 | 16.2705 | 16.5375 | 0 | 16.5375 | 17.2817 | 0 | 17.2817 | 18.0594 | 0 | 18.0594 | 18.8721 | 0 | 18.8721 | 19.7213 | 0 | 19.7213 | 20.6088 | 0 | 20.6088 | 21.5362 | 0 | 21.5362 | 22.5053 | 0 | 22.5053 | 23.518 | 0 | 23.518 | 24.5764 | 0 | 24.5764 | 25.6823 | 0 | 25.6823 | 26.838 | 0 | 26.838 | 28.0457 | 0 | 28.0457 | 29.3078 | 0 | 29.3078
|  | 17.2278 | 0 | 17.2278 | 17.5106 | 0 | 17.5106 | 18.2985 | 0 | 18.2985 | 19.122 | 0 | 19.122 | 19.9825 | 0 | 19.9825 | 20.8817 | 0 | 20.8817 | 21.8214 | 0 | 21.8214 | 22.8033 | 0 | 22.8033 | 23.8295 | 0 | 23.8295 | 24.9018 | 0 | 24.9018 | 26.0224 | 0 | 26.0224 | 27.1934 | 0 | 27.1934 | 28.4171 | 0 | 28.4171 | 29.6958 | 0 | 29.6958 | 31.0322 | 0 | 31.0322
|  | 20.479 | 0 | 20.479 | 20.8152 | 0 | 20.8152 | 21.7519 | 0 | 21.7519 | 22.7307 | 0 | 22.7307 | 23.7536 | 0 | 23.7536 | 24.8225 | 0 | 24.8225 | 25.9395 | 0 | 25.9395 | 27.1068 | 0 | 27.1068 | 28.3266 | 0 | 28.3266 | 29.6013 | 0 | 29.6013 | 30.9334 | 0 | 30.9334 | 32.3254 | 0 | 32.3254 | 33.78 | 0 | 33.78 | 35.3001 | 0 | 35.3001 | 36.8886 | 0 | 36.8886
|  | 24.2706 | 0 | 24.2706 | 24.669 | 0 | 24.669 | 25.7791 | 0 | 25.7791 | 26.9391 | 0 | 26.9391 | 28.1514 | 0 | 28.1514 | 29.4182 | 0 | 29.4182 | 30.742 | 0 | 30.742 | 32.1254 | 0 | 32.1254 | 33.5711 | 0 | 33.5711 | 35.0818 | 0 | 35.0818 | 36.6604 | 0 | 36.6604 | 38.3102 | 0 | 38.3102 | 40.0341 | 0 | 40.0341 | 41.8357 | 0 | 41.8357 | 43.7183 | 0 | 43.7183
|  | 27.9699 | 0 | 27.9699 | 28.4291 | 0 | 28.4291 | 29.7084 | 0 | 29.7084 | 31.0452 | 0 | 31.0452 | 32.4423 | 0 | 32.4423 | 33.9022 | 0 | 33.9022 | 35.4278 | 0 | 35.4278 | 37.022 | 0 | 37.022 | 38.688 | 0 | 38.688 | 40.429 | 0 | 40.429 | 42.2483 | 0 | 42.2483 | 44.1494 | 0 | 44.1494 | 46.1362 | 0 | 46.1362 | 48.2123 | 0 | 48.2123 | 50.3819 | 0 | 50.3819
|  | 26.7248 | 0 | 26.7248 | 27.1634 | 0 | 27.1634 | 28.3858 | 0 | 28.3858 | 29.6632 | 0 | 29.6632 | 30.998 | 0 | 30.998 | 32.3929 | 0 | 32.3929 | 33.8506 | 0 | 33.8506 | 35.3739 | 0 | 35.3739 | 36.9657 | 0 | 36.9657 | 38.6291 | 0 | 38.6291 | 40.3674 | 0 | 40.3674 | 42.184 | 0 | 42.184 | 44.0823 | 0 | 44.0823 | 46.066 | 0 | 46.066 | 48.1389 | 0 | 48.1389
|  | 25.2139 | 0 | 25.2139 | 25.6277 | 0 | 25.6277 | 26.781 | 0 | 26.781 | 27.9861 | 0 | 27.9861 | 29.2455 | 0 | 29.2455 | 30.5616 | 0 | 30.5616 | 31.9368 | 0 | 31.9368 | 33.374 | 0 | 33.374 | 34.8758 | 0 | 34.8758 | 36.4452 | 0 | 36.4452 | 38.0853 | 0 | 38.0853 | 39.7991 | 0 | 39.7991 | 41.5901 | 0 | 41.5901 | 43.4616 | 0 | 43.4616 | 45.4174 | 0 | 45.4174
|  | 22.3587 | 0 | 22.3587 | 22.7257 | 0 | 22.7257 | 23.7484 | 0 | 23.7484 | 24.817 | 0 | 24.817 | 25.9338 | 0 | 25.9338 | 27.1008 | 0 | 27.1008 | 28.3204 | 0 | 28.3204 | 29.5948 | 0 | 29.5948 | 30.9265 | 0 | 30.9265 | 32.3182 | 0 | 32.3182 | 33.7725 | 0 | 33.7725 | 35.2923 | 0 | 35.2923 | 36.8805 | 0 | 36.8805 | 38.5401 | 0 | 38.5401 | 40.2744 | 0 | 40.2744
|  | 20.1913 | 0 | 20.1913 | 20.5227 | 0 | 20.5227 | 21.4462 | 0 | 21.4462 | 22.4113 | 0 | 22.4113 | 23.4198 | 0 | 23.4198 | 24.4737 | 0 | 24.4737 | 25.575 | 0 | 25.575 | 26.7259 | 0 | 26.7259 | 27.9285 | 0 | 27.9285 | 29.1853 | 0 | 29.1853 | 30.4987 | 0 | 30.4987 | 31.8711 | 0 | 31.8711 | 33.3053 | 0 | 33.3053 | 34.804 | 0 | 34.804 | 36.3702 | 0 | 36.3702
|  | 18.0055 | 0 | 18.0055 | 18.301 | 0 | 18.301 | 19.1245 | 0 | 19.1245 | 19.9852 | 0 | 19.9852 | 20.8845 | 0 | 20.8845 | 21.8243 | 0 | 21.8243 | 22.8064 | 0 | 22.8064 | 23.8327 | 0 | 23.8327 | 24.9051 | 0 | 24.9051 | 26.0259 | 0 | 26.0259 | 27.197 | 0 | 27.197 | 28.4209 | 0 | 28.4209 | 29.6998 | 0 | 29.6998 | 31.0363 | 0 | 31.0363 | 32.433 | 0 | 32.433
|  | 15.7349 | 0 | 15.7349 | 15.9932 | 0 | 15.9932 | 16.7129 | 0 | 16.7129 | 17.4649 | 0 | 17.4649 | 18.2509 | 0 | 18.2509 | 19.0721 | 0 | 19.0721 | 19.9304 | 0 | 19.9304 | 20.8273 | 0 | 20.8273 | 21.7645 | 0 | 21.7645 | 22.7439 | 0 | 22.7439 | 23.7674 | 0 | 23.7674 | 24.8369 | 0 | 24.8369 | 25.9546 | 0 | 25.9546 | 27.1225 | 0 | 27.1225 | 28.343 | 0 | 28.343
|  | 14.6313 | 0 | 14.6313 | 14.8715 | 0 | 14.8715 | 15.5407 | 0 | 15.5407 | 16.24 | 0 | 16.24 | 16.9708 | 0 | 16.9708 | 17.7345 | 0 | 17.7345 | 18.5326 | 0 | 18.5326 | 19.3665 | 0 | 19.3665 | 20.238 | 0 | 20.238 | 21.1488 | 0 | 21.1488 | 22.1004 | 0 | 22.1004 | 23.095 | 0 | 23.095 | 24.1342 | 0 | 24.1342 | 25.2203 | 0 | 25.2203 | 26.3552 | 0 | 26.3552
|  | 13.3903 | 0 | 13.3903 | 13.6101 | 0 | 13.6101 | 14.2226 | 0 | 14.2226 | 14.8626 | 0 | 14.8626 | 15.5314 | 0 | 15.5314 | 16.2303 | 0 | 16.2303 | 16.9607 | 0 | 16.9607 | 17.7239 | 0 | 17.7239 | 18.5215 | 0 | 18.5215 | 19.3549 | 0 | 19.3549 | 20.2259 | 0 | 20.2259 | 21.1361 | 0 | 21.1361 | 22.0872 | 0 | 22.0872 | 23.0811 | 0 | 23.0811 | 24.1198 | 0 | 24.1198
|  | 12.5974 | 0 | 12.5974 | 12.8042 | 0 | 12.8042 | 13.3804 | 0 | 13.3804 | 13.9825 | 0 | 13.9825 | 14.6117 | 0 | 14.6117 | 15.2692 | 0 | 15.2692 | 15.9564 | 0 | 15.9564 | 16.6744 | 0 | 16.6744 | 17.4247 | 0 | 17.4247 | 18.2089 | 0 | 18.2089 | 19.0283 | 0 | 19.0283 | 19.8845 | 0 | 19.8845 | 20.7793 | 0 | 20.7793 | 21.7144 | 0 | 21.7144 | 22.6916 | 0 | 22.6916
|  | 12.83 | 0 | 12.83 | 13.0406 | 0 | 13.0406 | 13.6275 | 0 | 13.6275 | 14.2407 | 0 | 14.2407 | 14.8815 | 0 | 14.8815 | 15.5512 | 0 | 15.5512 | 16.251 | 0 | 16.251 | 16.9823 | 0 | 16.9823 | 17.7465 | 0 | 17.7465 | 18.5451 | 0 | 18.5451 | 19.3796 | 0 | 19.3796 | 20.2517 | 0 | 20.2517 | 21.163 | 0 | 21.163 | 22.1154 | 0 | 22.1154 | 23.1106 | 0 | 23.1106
|  | 13.394 | 0 | 13.394 | 13.6138 | 0 | 13.6138 | 14.2264 | 0 | 14.2264 | 14.8666 | 0 | 14.8666 | 15.5356 | 0 | 15.5356 | 16.2347 | 0 | 16.2347 | 16.9653 | 0 | 16.9653 | 17.7287 | 0 | 17.7287 | 18.5265 | 0 | 18.5265 | 19.3602 | 0 | 19.3602 | 20.2314 | 0 | 20.2314 | 21.1419 | 0 | 21.1419 | 22.0932 | 0 | 22.0932 | 23.0874 | 0 | 23.0874 | 24.1264 | 0 | 24.1264
|  | 14.7342 | 0 | 14.7342 | 14.976 | 0 | 14.976 | 15.6499 | 0 | 15.6499 | 16.3542 | 0 | 16.3542 | 17.0901 | 0 | 17.0901 | 17.8592 | 0 | 17.8592 | 18.6629 | 0 | 18.6629 | 19.5027 | 0 | 19.5027 | 20.3803 | 0 | 20.3803 | 21.2974 | 0 | 21.2974 | 22.2558 | 0 | 22.2558 | 23.2573 | 0 | 23.2573 | 24.3039 | 0 | 24.3039 | 25.3976 | 0 | 25.3976 | 26.5405 | 0 | 26.5405
|  | 16.5358 | 0 | 16.5358 | 16.8072 | 0 | 16.8072 | 17.5635 | 0 | 17.5635 | 18.3539 | 0 | 18.3539 | 19.1798 | 0 | 19.1798 | 20.0429 | 0 | 20.0429 | 20.9448 | 0 | 20.9448 | 21.8874 | 0 | 21.8874 | 22.8723 | 0 | 22.8723 | 23.9016 | 0 | 23.9016 | 24.9771 | 0 | 24.9771 | 26.1011 | 0 | 26.1011 | 27.2756 | 0 | 27.2756 | 28.503 | 0 | 28.503 | 29.7857 | 0 | 29.7857
|  | 17.8716 | 0 | 17.8716 | 18.1649 | 0 | 18.1649 | 18.9823 | 0 | 18.9823 | 19.8365 | 0 | 19.8365 | 20.7292 | 0 | 20.7292 | 21.662 | 0 | 21.662 | 22.6368 | 0 | 22.6368 | 23.6554 | 0 | 23.6554 | 24.7199 | 0 | 24.7199 | 25.8323 | 0 | 25.8323 | 26.9948 | 0 | 26.9948 | 28.2095 | 0 | 28.2095 | 29.479 | 0 | 29.479 | 30.8055 | 0 | 30.8055 | 32.1918 | 0 | 32.1918
|  | 18.8181 | 0 | 18.8181 | 19.127 | 0 | 19.127 | 19.9877 | 0 | 19.9877 | 20.8872 | 0 | 20.8872 | 21.8271 | 0 | 21.8271 | 22.8093 | 0 | 22.8093 | 23.8357 | 0 | 23.8357 | 24.9083 | 0 | 24.9083 | 26.0292 | 0 | 26.0292 | 27.2005 | 0 | 27.2005 | 28.4246 | 0 | 28.4246 | 29.7037 | 0 | 29.7037 | 31.0403 | 0 | 31.0403 | 32.4371 | 0 | 32.4371 | 33.8968 | 0 | 33.8968
|  | 17.9137 | 0 | 17.9137 | 18.2077 | 0 | 18.2077 | 19.0271 | 0 | 19.0271 | 19.8833 | 0 | 19.8833 | 20.778 | 0 | 20.778 | 21.7131 | 0 | 21.7131 | 22.6901 | 0 | 22.6901 | 23.7112 | 0 | 23.7112 | 24.7782 | 0 | 24.7782 | 25.8932 | 0 | 25.8932 | 27.0584 | 0 | 27.0584 | 28.276 | 0 | 28.276 | 29.5485 | 0 | 29.5485 | 30.8781 | 0 | 30.8781 | 32.2677 | 0 | 32.2677
|  | 17.3182 | 0 | 17.3182 | 17.6025 | 0 | 17.6025 | 18.3946 | 0 | 18.3946 | 19.2224 | 0 | 19.2224 | 20.0874 | 0 | 20.0874 | 20.9913 | 0 | 20.9913 | 21.9359 | 0 | 21.9359 | 22.923 | 0 | 22.923 | 23.9545 | 0 | 23.9545 | 25.0325 | 0 | 25.0325 | 26.159 | 0 | 26.159 | 27.3361 | 0 | 27.3361 | 28.5662 | 0 | 28.5662 | 29.8517 | 0 | 29.8517 | 31.1951 | 0 | 31.1951
|  | 17.7571 | 0 | 17.7571 | 18.0486 | 0 | 18.0486 | 18.8607 | 0 | 18.8607 | 19.7095 | 0 | 19.7095 | 20.5964 | 0 | 20.5964 | 21.5232 | 0 | 21.5232 | 22.4918 | 0 | 22.4918 | 23.5039 | 0 | 23.5039 | 24.5616 | 0 | 24.5616 | 25.6669 | 0 | 25.6669 | 26.8219 | 0 | 26.8219 | 28.0289 | 0 | 28.0289 | 29.2902 | 0 | 29.2902 | 30.6082 | 0 | 30.6082 | 31.9856 | 0 | 31.9856
|  | 17.4874 | 0 | 17.4874 | 17.7744 | 0 | 17.7744 | 18.5743 | 0 | 18.5743 | 19.4101 | 0 | 19.4101 | 20.2836 | 0 | 20.2836 | 21.1963 | 0 | 21.1963 | 22.1502 | 0 | 22.1502 | 23.1469 | 0 | 23.1469 | 24.1885 | 0 | 24.1885 | 25.277 | 0 | 25.277 | 26.4145 | 0 | 26.4145 | 27.6031 | 0 | 27.6031 | 28.8453 | 0 | 28.8453 | 30.1433 | 0 | 30.1433 | 31.4997 | 0 | 31.4997
|  | 17.1039 | 0 | 17.1039 | 17.3846 | 0 | 17.3846 | 18.1669 | 0 | 18.1669 | 18.9844 | 0 | 18.9844 | 19.8387 | 0 | 19.8387 | 20.7315 | 0 | 20.7315 | 21.6644 | 0 | 21.6644 | 22.6393 | 0 | 22.6393 | 23.658 | 0 | 23.658 | 24.7227 | 0 | 24.7227 | 25.8352 | 0 | 25.8352 | 26.9978 | 0 | 26.9978 | 28.2127 | 0 | 28.2127 | 29.4822 | 0 | 29.4822 | 30.8089 | 0 | 30.8089
|  | 18.2883 | 0 | 18.2883 | 18.5885 | 0 | 18.5885 | 19.425 | 0 | 19.425 | 20.2991 | 0 | 20.2991 | 21.2126 | 0 | 21.2126 | 22.1671 | 0 | 22.1671 | 23.1647 | 0 | 23.1647 | 24.2071 | 0 | 24.2071 | 25.2964 | 0 | 25.2964 | 26.4347 | 0 | 26.4347 | 27.6243 | 0 | 27.6243 | 28.8674 | 0 | 28.8674 | 30.1664 | 0 | 30.1664 | 31.5239 | 0 | 31.5239 | 32.9425 | 0 | 32.9425
|  | 20.4203 | 0 | 20.4203 | 20.7555 | 0 | 20.7555 | 21.6895 | 0 | 21.6895 | 22.6655 | 0 | 22.6655 | 23.6855 | 0 | 23.6855 | 24.7513 | 0 | 24.7513 | 25.8651 | 0 | 25.8651 | 27.0291 | 0 | 27.0291 | 28.2454 | 0 | 28.2454 | 29.5164 | 0 | 29.5164 | 30.8446 | 0 | 30.8446 | 32.2326 | 0 | 32.2326 | 33.6831 | 0 | 33.6831 | 35.1989 | 0 | 35.1989 | 36.7828 | 0 | 36.7828
|  | 24.0116 | 0 | 24.0116 | 24.4057 | 0 | 24.4057 | 25.504 | 0 | 25.504 | 26.6517 | 0 | 26.6517 | 27.851 | 0 | 27.851 | 29.1043 | 0 | 29.1043 | 30.414 | 0 | 30.414 | 31.7826 | 0 | 31.7826 | 33.2128 | 0 | 33.2128 | 34.7074 | 0 | 34.7074 | 36.2692 | 0 | 36.2692 | 37.9013 | 0 | 37.9013 | 39.6069 | 0 | 39.6069 | 41.3892 | 0 | 41.3892 | 43.2517 | 0 | 43.2517
|  | 26.1872 | 0 | 26.1872 | 26.6171 | 0 | 26.6171 | 27.8148 | 0 | 27.8148 | 29.0665 | 0 | 29.0665 | 30.3745 | 0 | 30.3745 | 31.7413 | 0 | 31.7413 | 33.1697 | 0 | 33.1697 | 34.6623 | 0 | 34.6623 | 36.2221 | 0 | 36.2221 | 37.8521 | 0 | 37.8521 | 39.5555 | 0 | 39.5555 | 41.3355 | 0 | 41.3355 | 43.1956 | 0 | 43.1956 | 45.1394 | 0 | 45.1394 | 47.1706 | 0 | 47.1706
|  | 24.6873 | 0 | 24.6873 | 25.0925 | 0 | 25.0925 | 26.2217 | 0 | 26.2217 | 27.4017 | 0 | 27.4017 | 28.6347 | 0 | 28.6347 | 29.9233 | 0 | 29.9233 | 31.2698 | 0 | 31.2698 | 32.677 | 0 | 32.677 | 34.1475 | 0 | 34.1475 | 35.6841 | 0 | 35.6841 | 37.2899 | 0 | 37.2899 | 38.9679 | 0 | 38.9679 | 40.7215 | 0 | 40.7215 | 42.5539 | 0 | 42.5539 | 44.4689 | 0 | 44.4689
|  | 23.3355 | 0 | 23.3355 | 23.7185 | 0 | 23.7185 | 24.7858 | 0 | 24.7858 | 25.9012 | 0 | 25.9012 | 27.0667 | 0 | 27.0667 | 28.2848 | 0 | 28.2848 | 29.5576 | 0 | 29.5576 | 30.8877 | 0 | 30.8877 | 32.2776 | 0 | 32.2776 | 33.7301 | 0 | 33.7301 | 35.2479 | 0 | 35.2479 | 36.8341 | 0 | 36.8341 | 38.4916 | 0 | 38.4916 | 40.2238 | 0 | 40.2238 | 42.0338 | 0 | 42.0338
|  | 21.4732 | 0 | 21.4732 | 21.8257 | 0 | 21.8257 | 22.8079 | 0 | 22.8079 | 23.8342 | 0 | 23.8342 | 24.9068 | 0 | 24.9068 | 26.0276 | 0 | 26.0276 | 27.1988 | 0 | 27.1988 | 28.4228 | 0 | 28.4228 | 29.7018 | 0 | 29.7018 | 31.0384 | 0 | 31.0384 | 32.4351 | 0 | 32.4351 | 33.8947 | 0 | 33.8947 | 35.4199 | 0 | 35.4199 | 37.0138 | 0 | 37.0138 | 38.6794 | 0 | 38.6794
|  | 19.4923 | 0 | 19.4923 | 19.8123 | 0 | 19.8123 | 20.7038 | 0 | 20.7038 | 21.6355 | 0 | 21.6355 | 22.6091 | 0 | 22.6091 | 23.6265 | 0 | 23.6265 | 24.6897 | 0 | 24.6897 | 25.8007 | 0 | 25.8007 | 26.9617 | 0 | 26.9617 | 28.175 | 0 | 28.175 | 29.4429 | 0 | 29.4429 | 30.7678 | 0 | 30.7678 | 32.1524 | 0 | 32.1524 | 33.5992 | 0 | 33.5992 | 35.1112 | 0 | 35.1112
|  | 17.9729 | 0 | 17.9729 | 18.2679 | 0 | 18.2679 | 19.09 | 0 | 19.09 | 19.949 | 0 | 19.949 | 20.8467 | 0 | 20.8467 | 21.7848 | 0 | 21.7848 | 22.7652 | 0 | 22.7652 | 23.7896 | 0 | 23.7896 | 24.8601 | 0 | 24.8601 | 25.9788 | 0 | 25.9788 | 27.1479 | 0 | 27.1479 | 28.3695 | 0 | 28.3695 | 29.6462 | 0 | 29.6462 | 30.9802 | 0 | 30.9802 | 32.3744 | 0 | 32.3744
|  | 16.1521 | 0 | 16.1521 | 16.4173 | 0 | 16.4173 | 17.156 | 0 | 17.156 | 17.9281 | 0 | 17.9281 | 18.7348 | 0 | 18.7348 | 19.5779 | 0 | 19.5779 | 20.4589 | 0 | 20.4589 | 21.3795 | 0 | 21.3795 | 22.3416 | 0 | 22.3416 | 23.347 | 0 | 23.347 | 24.3976 | 0 | 24.3976 | 25.4955 | 0 | 25.4955 | 26.6428 | 0 | 26.6428 | 27.8417 | 0 | 27.8417 | 29.0946 | 0 | 29.0946
|  | 15.1009 | 0 | 15.1009 | 15.3488 | 0 | 15.3488 | 16.0395 | 0 | 16.0395 | 16.7613 | 0 | 16.7613 | 17.5155 | 0 | 17.5155 | 18.3037 | 0 | 18.3037 | 19.1274 | 0 | 19.1274 | 19.9881 | 0 | 19.9881 | 20.8876 | 0 | 20.8876 | 21.8275 | 0 | 21.8275 | 22.8098 | 0 | 22.8098 | 23.8362 | 0 | 23.8362 | 24.9088 | 0 | 24.9088 | 26.0297 | 0 | 26.0297 | 27.2011 | 0 | 27.2011
|  | 13.2499 | 0 | 13.2499 | 13.4674 | 0 | 13.4674 | 14.0734 | 0 | 14.0734 | 14.7067 | 0 | 14.7067 | 15.3685 | 0 | 15.3685 | 16.0601 | 0 | 16.0601 | 16.7828 | 0 | 16.7828 | 17.5381 | 0 | 17.5381 | 18.3273 | 0 | 18.3273 | 19.152 | 0 | 19.152 | 20.0138 | 0 | 20.0138 | 20.9145 | 0 | 20.9145 | 21.8556 | 0 | 21.8556 | 22.8391 | 0 | 22.8391 | 23.8669 | 0 | 23.8669
|  | 12.4154 | 0 | 12.4154 | 12.6192 | 0 | 12.6192 | 13.1871 | 0 | 13.1871 | 13.7805 | 0 | 13.7805 | 14.4006 | 0 | 14.4006 | 15.0486 | 0 | 15.0486 | 15.7258 | 0 | 15.7258 | 16.4335 | 0 | 16.4335 | 17.173 | 0 | 17.173 | 17.9458 | 0 | 17.9458 | 18.7533 | 0 | 18.7533 | 19.5972 | 0 | 19.5972 | 20.4791 | 0 | 20.4791 | 21.4007 | 0 | 21.4007 | 22.3637 | 0 | 22.3637
|  | 12.0897 | 0 | 12.0897 | 12.2882 | 0 | 12.2882 | 12.8411 | 0 | 12.8411 | 13.419 | 0 | 13.419 | 14.0228 | 0 | 14.0228 | 14.6539 | 0 | 14.6539 | 15.3133 | 0 | 15.3133 | 16.0024 | 0 | 16.0024 | 16.7225 | 0 | 16.7225 | 17.475 | 0 | 17.475 | 18.2614 | 0 | 18.2614 | 19.0832 | 0 | 19.0832 | 19.9419 | 0 | 19.9419 | 20.8393 | 0 | 20.8393 | 21.7771 | 0 | 21.7771
|  | 12.4466 | 0 | 12.4466 | 12.6509 | 0 | 12.6509 | 13.2202 | 0 | 13.2202 | 13.8151 | 0 | 13.8151 | 14.4367 | 0 | 14.4367 | 15.0864 | 0 | 15.0864 | 15.7653 | 0 | 15.7653 | 16.4747 | 0 | 16.4747 | 17.2161 | 0 | 17.2161 | 17.9908 | 0 | 17.9908 | 18.8004 | 0 | 18.8004 | 19.6464 | 0 | 19.6464 | 20.5305 | 0 | 20.5305 | 21.4544 | 0 | 21.4544 | 22.4198 | 0 | 22.4198
|  | 13.3633 | 0 | 13.3633 | 13.5826 | 0 | 13.5826 | 14.1938 | 0 | 14.1938 | 14.8325 | 0 | 14.8325 | 15.5 | 0 | 15.5 | 16.1975 | 0 | 16.1975 | 16.9264 | 0 | 16.9264 | 17.6881 | 0 | 17.6881 | 18.484 | 0 | 18.484 | 19.3158 | 0 | 19.3158 | 20.185 | 0 | 20.185 | 21.0934 | 0 | 21.0934 | 22.0426 | 0 | 22.0426 | 23.0345 | 0 | 23.0345 | 24.071 | 0 | 24.071
|  | 15.0879 | 0 | 15.0879 | 15.3356 | 0 | 15.3356 | 16.0257 | 0 | 16.0257 | 16.7469 | 0 | 16.7469 | 17.5005 | 0 | 17.5005 | 18.288 | 0 | 18.288 | 19.111 | 0 | 19.111 | 19.9709 | 0 | 19.9709 | 20.8696 | 0 | 20.8696 | 21.8088 | 0 | 21.8088 | 22.7902 | 0 | 22.7902 | 23.8157 | 0 | 23.8157 | 24.8874 | 0 | 24.8874 | 26.0074 | 0 | 26.0074 | 27.1777 | 0 | 27.1777
|  | 16.9331 | 0 | 16.9331 | 17.211 | 0 | 17.211 | 17.9855 | 0 | 17.9855 | 18.7949 | 0 | 18.7949 | 19.6407 | 0 | 19.6407 | 20.5245 | 0 | 20.5245 | 21.4481 | 0 | 21.4481 | 22.4133 | 0 | 22.4133 | 23.4218 | 0 | 23.4218 | 24.4758 | 0 | 24.4758 | 25.5772 | 0 | 25.5772 | 26.7282 | 0 | 26.7282 | 27.931 | 0 | 27.931 | 29.1879 | 0 | 29.1879 | 30.5013 | 0 | 30.5013
|  | 18.1185 | 0 | 18.1185 | 18.4159 | 0 | 18.4159 | 19.2447 | 0 | 19.2447 | 20.1107 | 0 | 20.1107 | 21.0157 | 0 | 21.0157 | 21.9614 | 0 | 21.9614 | 22.9496 | 0 | 22.9496 | 23.9824 | 0 | 23.9824 | 25.0616 | 0 | 25.0616 | 26.1893 | 0 | 26.1893 | 27.3678 | 0 | 27.3678 | 28.5994 | 0 | 28.5994 | 29.8864 | 0 | 29.8864 | 31.2313 | 0 | 31.2313 | 32.6367 | 0 | 32.6367
|  | 17.3377 | 0 | 17.3377 | 17.6223 | 0 | 17.6223 | 18.4153 | 0 | 18.4153 | 19.244 | 0 | 19.244 | 20.11 | 0 | 20.11 | 21.015 | 0 | 21.015 | 21.9606 | 0 | 21.9606 | 22.9489 | 0 | 22.9489 | 23.9816 | 0 | 23.9816 | 25.0607 | 0 | 25.0607 | 26.1885 | 0 | 26.1885 | 27.3669 | 0 | 27.3669 | 28.5985 | 0 | 28.5985 | 29.8854 | 0 | 29.8854 | 31.2302 | 0 | 31.2302
|  | 16.0957 | 0 | 16.0957 | 16.3599 | 0 | 16.3599 | 17.0961 | 0 | 17.0961 | 17.8654 | 0 | 17.8654 | 18.6693 | 0 | 18.6693 | 19.5095 | 0 | 19.5095 | 20.3874 | 0 | 20.3874 | 21.3048 | 0 | 21.3048 | 22.2635 | 0 | 22.2635 | 23.2654 | 0 | 23.2654 | 24.3123 | 0 | 24.3123 | 25.4064 | 0 | 25.4064 | 26.5497 | 0 | 26.5497 | 27.7444 | 0 | 27.7444 | 28.9929 | 0 | 28.9929
|  | 15.2675 | 0 | 15.2675 | 15.5181 | 0 | 15.5181 | 16.2164 | 0 | 16.2164 | 16.9461 | 0 | 16.9461 | 17.7087 | 0 | 17.7087 | 18.5056 | 0 | 18.5056 | 19.3383 | 0 | 19.3383 | 20.2085 | 0 | 20.2085 | 21.1179 | 0 | 21.1179 | 22.0682 | 0 | 22.0682 | 23.0613 | 0 | 23.0613 | 24.0991 | 0 | 24.0991 | 25.1835 | 0 | 25.1835 | 26.3168 | 0 | 26.3168 | 27.501 | 0 | 27.501
|  | 14.285 | 0 | 14.285 | 14.5195 | 0 | 14.5195 | 15.1729 | 0 | 15.1729 | 15.8557 | 0 | 15.8557 | 16.5692 | 0 | 16.5692 | 17.3148 | 0 | 17.3148 | 18.094 | 0 | 18.094 | 18.9082 | 0 | 18.9082 | 19.7591 | 0 | 19.7591 | 20.6482 | 0 | 20.6482 | 21.5774 | 0 | 21.5774 | 22.5484 | 0 | 22.5484 | 23.563 | 0 | 23.563 | 24.6234 | 0 | 24.6234 | 25.7314 | 0 | 25.7314
|  | 14.6262 | 0 | 14.6262 | 14.8662 | 0 | 14.8662 | 15.5352 | 0 | 15.5352 | 16.2343 | 0 | 16.2343 | 16.9649 | 0 | 16.9649 | 17.7283 | 0 | 17.7283 | 18.526 | 0 | 18.526 | 19.3597 | 0 | 19.3597 | 20.2309 | 0 | 20.2309 | 21.1413 | 0 | 21.1413 | 22.0927 | 0 | 22.0927 | 23.0868 | 0 | 23.0868 | 24.1257 | 0 | 24.1257 | 25.2114 | 0 | 25.2114 | 26.3459 | 0 | 26.3459
|  | 15.2375 | 0 | 15.2375 | 15.4876 | 0 | 15.4876 | 16.1845 | 0 | 16.1845 | 16.9128 | 0 | 16.9128 | 17.6739 | 0 | 17.6739 | 18.4692 | 0 | 18.4692 | 19.3004 | 0 | 19.3004 | 20.1689 | 0 | 20.1689 | 21.0765 | 0 | 21.0765 | 22.0249 | 0 | 22.0249 | 23.016 | 0 | 23.016 | 24.0518 | 0 | 24.0518 | 25.1341 | 0 | 25.1341 | 26.2651 | 0 | 26.2651 | 27.4471 | 0 | 27.4471
|  | 16.8731 | 0 | 16.8731 | 17.1501 | 0 | 17.1501 | 17.9218 | 0 | 17.9218 | 18.7283 | 0 | 18.7283 | 19.5711 | 0 | 19.5711 | 20.4518 | 0 | 20.4518 | 21.3721 | 0 | 21.3721 | 22.3338 | 0 | 22.3338 | 23.3389 | 0 | 23.3389 | 24.3891 | 0 | 24.3891 | 25.4866 | 0 | 25.4866 | 26.6335 | 0 | 26.6335 | 27.832 | 0 | 27.832 | 29.0845 | 0 | 29.0845 | 30.3933 | 0 | 30.3933
|  | 20.4049 | 0 | 20.4049 | 20.7399 | 0 | 20.7399 | 21.6732 | 0 | 21.6732 | 22.6485 | 0 | 22.6485 | 23.6676 | 0 | 23.6676 | 24.7327 | 0 | 24.7327 | 25.8457 | 0 | 25.8457 | 27.0087 | 0 | 27.0087 | 28.2241 | 0 | 28.2241 | 29.4942 | 0 | 29.4942 | 30.8214 | 0 | 30.8214 | 32.2084 | 0 | 32.2084 | 33.6578 | 0 | 33.6578 | 35.1724 | 0 | 35.1724 | 36.7551 | 0 | 36.7551
|  | 24.8382 | 0 | 24.8382 | 25.2459 | 0 | 25.2459 | 26.3819 | 0 | 26.3819 | 27.5691 | 0 | 27.5691 | 28.8097 | 0 | 28.8097 | 30.1062 | 0 | 30.1062 | 31.4609 | 0 | 31.4609 | 32.8767 | 0 | 32.8767 | 34.3561 | 0 | 34.3561 | 35.9022 | 0 | 35.9022 | 37.5178 | 0 | 37.5178 | 39.2061 | 0 | 39.2061 | 40.9703 | 0 | 40.9703 | 42.814 | 0 | 42.814 | 44.7406 | 0 | 44.7406
|  | 24.3209 | 0 | 24.3209 | 24.7201 | 0 | 24.7201 | 25.8325 | 0 | 25.8325 | 26.995 | 0 | 26.995 | 28.2098 | 0 | 28.2098 | 29.4792 | 0 | 29.4792 | 30.8058 | 0 | 30.8058 | 32.1921 | 0 | 32.1921 | 33.6407 | 0 | 33.6407 | 35.1545 | 0 | 35.1545 | 36.7365 | 0 | 36.7365 | 38.3896 | 0 | 38.3896 | 40.1172 | 0 | 40.1172 | 41.9224 | 0 | 41.9224 | 43.8089 | 0 | 43.8089
|  | 22.9987 | 0 | 22.9987 | 23.3763 | 0 | 23.3763 | 24.4282 | 0 | 24.4282 | 25.5275 | 0 | 25.5275 | 26.6762 | 0 | 26.6762 | 27.8766 | 0 | 27.8766 | 29.1311 | 0 | 29.1311 | 30.442 | 0 | 30.442 | 31.8118 | 0 | 31.8118 | 33.2434 | 0 | 33.2434 | 34.7393 | 0 | 34.7393 | 36.3026 | 0 | 36.3026 | 37.9362 | 0 | 37.9362 | 39.6434 | 0 | 39.6434 | 41.4273 | 0 | 41.4273
|  | 20.2278 | 0 | 20.2278 | 20.5598 | 0 | 20.5598 | 21.485 | 0 | 21.485 | 22.4518 | 0 | 22.4518 | 23.4621 | 0 | 23.4621 | 24.5179 | 0 | 24.5179 | 25.6212 | 0 | 25.6212 | 26.7742 | 0 | 26.7742 | 27.979 | 0 | 27.979 | 29.2381 | 0 | 29.2381 | 30.5538 | 0 | 30.5538 | 31.9287 | 0 | 31.9287 | 33.3655 | 0 | 33.3655 | 34.8669 | 0 | 34.8669 | 36.436 | 0 | 36.436
|  | 17.4185 | 0 | 17.4185 | 17.7044 | 0 | 17.7044 | 18.5011 | 0 | 18.5011 | 19.3336 | 0 | 19.3336 | 20.2036 | 0 | 20.2036 | 21.1128 | 0 | 21.1128 | 22.0629 | 0 | 22.0629 | 23.0557 | 0 | 23.0557 | 24.0932 | 0 | 24.0932 | 25.1774 | 0 | 25.1774 | 26.3104 | 0 | 26.3104 | 27.4944 | 0 | 27.4944 | 28.7316 | 0 | 28.7316 | 30.0245 | 0 | 30.0245 | 31.3756 | 0 | 31.3756
|  | 15.6379 | 0 | 15.6379 | 15.8946 | 0 | 15.8946 | 16.6099 | 0 | 16.6099 | 17.3573 | 0 | 17.3573 | 18.1384 | 0 | 18.1384 | 18.9546 | 0 | 18.9546 | 19.8076 | 0 | 19.8076 | 20.6989 | 0 | 20.6989 | 21.6304 | 0 | 21.6304 | 22.6037 | 0 | 22.6037 | 23.6209 | 0 | 23.6209 | 24.6838 | 0 | 24.6838 | 25.7946 | 0 | 25.7946 | 26.9554 | 0 | 26.9554 | 28.1684 | 0 | 28.1684
|  | 14.2633 | 0 | 14.2633 | 14.4974 | 0 | 14.4974 | 15.1498 | 0 | 15.1498 | 15.8315 | 0 | 15.8315 | 16.5439 | 0 | 16.5439 | 17.2884 | 0 | 17.2884 | 18.0664 | 0 | 18.0664 | 18.8794 | 0 | 18.8794 | 19.7289 | 0 | 19.7289 | 20.6167 | 0 | 20.6167 | 21.5445 | 0 | 21.5445 | 22.514 | 0 | 22.514 | 23.5271 | 0 | 23.5271 | 24.5858 | 0 | 24.5858 | 25.6922 | 0 | 25.6922
|  | 13.827 | 0 | 13.827 | 14.0539 | 0 | 14.0539 | 14.6864 | 0 | 14.6864 | 15.3473 | 0 | 15.3473 | 16.0379 | 0 | 16.0379 | 16.7596 | 0 | 16.7596 | 17.5138 | 0 | 17.5138 | 18.3019 | 0 | 18.3019 | 19.1255 | 0 | 19.1255 | 19.9861 | 0 | 19.9861 | 20.8855 | 0 | 20.8855 | 21.8253 | 0 | 21.8253 | 22.8075 | 0 | 22.8075 | 23.8338 | 0 | 23.8338 | 24.9063 | 0 | 24.9063
|  | 13.095 | 0 | 13.095 | 13.31 | 0 | 13.31 | 13.9089 | 0 | 13.9089 | 14.5348 | 0 | 14.5348 | 15.1889 | 0 | 15.1889 | 15.8724 | 0 | 15.8724 | 16.5867 | 0 | 16.5867 | 17.3331 | 0 | 17.3331 | 18.113 | 0 | 18.113 | 18.9281 | 0 | 18.9281 | 19.7799 | 0 | 19.7799 | 20.67 | 0 | 20.67 | 21.6001 | 0 | 21.6001 | 22.5721 | 0 | 22.5721 | 23.5879 | 0 | 23.5879
|  | 12.5149 | 0 | 12.5149 | 12.7203 | 0 | 12.7203 | 13.2927 | 0 | 13.2927 | 13.8909 | 0 | 13.8909 | 14.516 | 0 | 14.516 | 15.1692 | 0 | 15.1692 | 15.8518 | 0 | 15.8518 | 16.5651 | 0 | 16.5651 | 17.3106 | 0 | 17.3106 | 18.0895 | 0 | 18.0895 | 18.9036 | 0 | 18.9036 | 19.7542 | 0 | 19.7542 | 20.6432 | 0 | 20.6432 | 21.5721 | 0 | 21.5721 | 22.5428 | 0 | 22.5428
|  | 12.8541 | 0 | 12.8541 | 13.0651 | 0 | 13.0651 | 13.653 | 0 | 13.653 | 14.2674 | 0 | 14.2674 | 14.9094 | 0 | 14.9094 | 15.5804 | 0 | 15.5804 | 16.2815 | 0 | 16.2815 | 17.0141 | 0 | 17.0141 | 17.7798 | 0 | 17.7798 | 18.5799 | 0 | 18.5799 | 19.416 | 0 | 19.416 | 20.2897 | 0 | 20.2897 | 21.2027 | 0 | 21.2027 | 22.1568 | 0 | 22.1568 | 23.1539 | 0 | 23.1539
|  | 15.3411 | 0 | 15.3411 | 15.5929 | 0 | 15.5929 | 16.2946 | 0 | 16.2946 | 17.0278 | 0 | 17.0278 | 17.7941 | 0 | 17.7941 | 18.5948 | 0 | 18.5948 | 19.4316 | 0 | 19.4316 | 20.306 | 0 | 20.306 | 21.2198 | 0 | 21.2198 | 22.1747 | 0 | 22.1747 | 23.1725 | 0 | 23.1725 | 24.2153 | 0 | 24.2153 | 25.305 | 0 | 25.305 | 26.4437 | 0 | 26.4437 | 27.6337 | 0 | 27.6337
|  | 22.3077 | 0 | 22.3077 | 22.6738 | 0 | 22.6738 | 23.6942 | 0 | 23.6942 | 24.7604 | 0 | 24.7604 | 25.8746 | 0 | 25.8746 | 27.039 | 0 | 27.039 | 28.2557 | 0 | 28.2557 | 29.5272 | 0 | 29.5272 | 30.856 | 0 | 30.856 | 32.2445 | 0 | 32.2445 | 33.6955 | 0 | 33.6955 | 35.2118 | 0 | 35.2118 | 36.7963 | 0 | 36.7963 | 38.4522 | 0 | 38.4522 | 40.1825 | 0 | 40.1825
|  | 22.2392 | 0 | 22.2392 | 22.6042 | 0 | 22.6042 | 23.6214 | 0 | 23.6214 | 24.6844 | 0 | 24.6844 | 25.7952 | 0 | 25.7952 | 26.9559 | 0 | 26.9559 | 28.169 | 0 | 28.169 | 29.4366 | 0 | 29.4366 | 30.7612 | 0 | 30.7612 | 32.1455 | 0 | 32.1455 | 33.592 | 0 | 33.592 | 35.1037 | 0 | 35.1037 | 36.6833 | 0 | 36.6833 | 38.3341 | 0 | 38.3341 | 40.0591 | 0 | 40.0591
|  | 17.1351 | 0 | 17.1351 | 17.4163 | 0 | 17.4163 | 18.2001 | 0 | 18.2001 | 19.0191 | 0 | 19.0191 | 19.8749 | 0 | 19.8749 | 20.7693 | 0 | 20.7693 | 21.7039 | 0 | 21.7039 | 22.6806 | 0 | 22.6806 | 23.7012 | 0 | 23.7012 | 24.7678 | 0 | 24.7678 | 25.8823 | 0 | 25.8823 | 27.0471 | 0 | 27.0471 | 28.2642 | 0 | 28.2642 | 29.5361 | 0 | 29.5361 | 30.8652 | 0 | 30.8652
|  | 15.9924 | 0 | 15.9924 | 16.2549 | 0 | 16.2549 | 16.9863 | 0 | 16.9863 | 17.7507 | 0 | 17.7507 | 18.5495 | 0 | 18.5495 | 19.3842 | 0 | 19.3842 | 20.2565 | 0 | 20.2565 | 21.1681 | 0 | 21.1681 | 22.1206 | 0 | 22.1206 | 23.1161 | 0 | 23.1161 | 24.1563 | 0 | 24.1563 | 25.2433 | 0 | 25.2433 | 26.3793 | 0 | 26.3793 | 27.5663 | 0 | 27.5663 | 28.8068 | 0 | 28.8068
|  | 15.2022 | 0 | 15.2022 | 15.4517 | 0 | 15.4517 | 16.147 | 0 | 16.147 | 16.8736 | 0 | 16.8736 | 17.633 | 0 | 17.633 | 18.4264 | 0 | 18.4264 | 19.2556 | 0 | 19.2556 | 20.1221 | 0 | 20.1221 | 21.0276 | 0 | 21.0276 | 21.9739 | 0 | 21.9739 | 22.9627 | 0 | 22.9627 | 23.996 | 0 | 23.996 | 25.0758 | 0 | 25.0758 | 26.2043 | 0 | 26.2043 | 27.3834 | 0 | 27.3834
|  | 13.8853 | 0 | 13.8853 | 14.1132 | 0 | 14.1132 | 14.7483 | 0 | 14.7483 | 15.412 | 0 | 15.412 | 16.1056 | 0 | 16.1056 | 16.8303 | 0 | 16.8303 | 17.5877 | 0 | 17.5877 | 18.3791 | 0 | 18.3791 | 19.2062 | 0 | 19.2062 | 20.0705 | 0 | 20.0705 | 20.9736 | 0 | 20.9736 | 21.9174 | 0 | 21.9174 | 22.9037 | 0 | 22.9037 | 23.9344 | 0 | 23.9344 | 25.0114 | 0 | 25.0114
|  | 13.967 | 0 | 13.967 | 14.1962 | 0 | 14.1962 | 14.8351 | 0 | 14.8351 | 15.5026 | 0 | 15.5026 | 16.2003 | 0 | 16.2003 | 16.9293 | 0 | 16.9293 | 17.6911 | 0 | 17.6911 | 18.4872 | 0 | 18.4872 | 19.3191 | 0 | 19.3191 | 20.1885 | 0 | 20.1885 | 21.097 | 0 | 21.097 | 22.0463 | 0 | 22.0463 | 23.0384 | 0 | 23.0384 | 24.0751 | 0 | 24.0751 | 25.1585 | 0 | 25.1585
|  | 13.8746 | 0 | 13.8746 | 14.1024 | 0 | 14.1024 | 14.737 | 0 | 14.737 | 15.4002 | 0 | 15.4002 | 16.0932 | 0 | 16.0932 | 16.8174 | 0 | 16.8174 | 17.5741 | 0 | 17.5741 | 18.365 | 0 | 18.365 | 19.1914 | 0 | 19.1914 | 20.055 | 0 | 20.055 | 20.9575 | 0 | 20.9575 | 21.9006 | 0 | 21.9006 | 22.8861 | 0 | 22.8861 | 23.916 | 0 | 23.916 | 24.9922 | 0 | 24.9922
|  | 14.5586 | 0 | 14.5586 | 14.7975 | 0 | 14.7975 | 15.4634 | 0 | 15.4634 | 16.1593 | 0 | 16.1593 | 16.8864 | 0 | 16.8864 | 17.6463 | 0 | 17.6463 | 18.4404 | 0 | 18.4404 | 19.2702 | 0 | 19.2702 | 20.1374 | 0 | 20.1374 | 21.0436 | 0 | 21.0436 | 21.9905 | 0 | 21.9905 | 22.9801 | 0 | 22.9801 | 24.0142 | 0 | 24.0142 | 25.0949 | 0 | 25.0949 | 26.2241 | 0 | 26.2241
|  | 15.7557 | 0 | 15.7557 | 16.0143 | 0 | 16.0143 | 16.735 | 0 | 16.735 | 17.4881 | 0 | 17.4881 | 18.275 | 0 | 18.275 | 19.0974 | 0 | 19.0974 | 19.9568 | 0 | 19.9568 | 20.8548 | 0 | 20.8548 | 21.7933 | 0 | 21.7933 | 22.774 | 0 | 22.774 | 23.7988 | 0 | 23.7988 | 24.8698 | 0 | 24.8698 | 25.9889 | 0 | 25.9889 | 27.1584 | 0 | 27.1584 | 28.3806 | 0 | 28.3806
|  | 17.7631 | 0 | 17.7631 | 18.0547 | 0 | 18.0547 | 18.8672 | 0 | 18.8672 | 19.7162 | 0 | 19.7162 | 20.6034 | 0 | 20.6034 | 21.5306 | 0 | 21.5306 | 22.4995 | 0 | 22.4995 | 23.5119 | 0 | 23.5119 | 24.57 | 0 | 24.57 | 25.6756 | 0 | 25.6756 | 26.831 | 0 | 26.831 | 28.0384 | 0 | 28.0384 | 29.3001 | 0 | 29.3001 | 30.6186 | 0 | 30.6186 | 31.9965 | 0 | 31.9965
|  | 22.4324 | 0 | 22.4324 | 22.8006 | 0 | 22.8006 | 23.8266 | 0 | 23.8266 | 24.8988 | 0 | 24.8988 | 26.0193 | 0 | 26.0193 | 27.1901 | 0 | 27.1901 | 28.4137 | 0 | 28.4137 | 29.6923 | 0 | 29.6923 | 31.0284 | 0 | 31.0284 | 32.4247 | 0 | 32.4247 | 33.8838 | 0 | 33.8838 | 35.4086 | 0 | 35.4086 | 37.002 | 0 | 37.002 | 38.6671 | 0 | 38.6671 | 40.4071 | 0 | 40.4071
|  | 26.2728 | 0 | 26.2728 | 26.704 | 0 | 26.704 | 27.9057 | 0 | 27.9057 | 29.1614 | 0 | 29.1614 | 30.4737 | 0 | 30.4737 | 31.845 | 0 | 31.845 | 33.2781 | 0 | 33.2781 | 34.7756 | 0 | 34.7756 | 36.3405 | 0 | 36.3405 | 37.9758 | 0 | 37.9758 | 39.6847 | 0 | 39.6847 | 41.4705 | 0 | 41.4705 | 43.3367 | 0 | 43.3367 | 45.2868 | 0 | 45.2868 | 47.3247 | 0 | 47.3247
|  | 24.611 | 0 | 24.611 | 25.015 | 0 | 25.015 | 26.1406 | 0 | 26.1406 | 27.317 | 0 | 27.317 | 28.5462 | 0 | 28.5462 | 29.8308 | 0 | 29.8308 | 31.1732 | 0 | 31.1732 | 32.576 | 0 | 32.576 | 34.0419 | 0 | 34.0419 | 35.5738 | 0 | 35.5738 | 37.1746 | 0 | 37.1746 | 38.8475 | 0 | 38.8475 | 40.5956 | 0 | 40.5956 | 42.4224 | 0 | 42.4224 | 44.3314 | 0 | 44.3314
|  | 23.3658 | 0 | 23.3658 | 23.7494 | 0 | 23.7494 | 24.8181 | 0 | 24.8181 | 25.9349 | 0 | 25.9349 | 27.102 | 0 | 27.102 | 28.3216 | 0 | 28.3216 | 29.5961 | 0 | 29.5961 | 30.9279 | 0 | 30.9279 | 32.3196 | 0 | 32.3196 | 33.774 | 0 | 33.774 | 35.2938 | 0 | 35.2938 | 36.8821 | 0 | 36.8821 | 38.5418 | 0 | 38.5418 | 40.2761 | 0 | 40.2761 | 42.0886 | 0 | 42.0886
|  | 19.528 | 0 | 19.528 | 19.8485 | 0 | 19.8485 | 20.7417 | 0 | 20.7417 | 21.6751 | 0 | 21.6751 | 22.6505 | 0 | 22.6505 | 23.6698 | 0 | 23.6698 | 24.7349 | 0 | 24.7349 | 25.848 | 0 | 25.848 | 27.0111 | 0 | 27.0111 | 28.2266 | 0 | 28.2266 | 29.4968 | 0 | 29.4968 | 30.8242 | 0 | 30.8242 | 32.2113 | 0 | 32.2113 | 33.6608 | 0 | 33.6608 | 35.1755 | 0 | 35.1755
|  | 16.577 | 0 | 16.577 | 16.8491 | 0 | 16.8491 | 17.6073 | 0 | 17.6073 | 18.3996 | 0 | 18.3996 | 19.2276 | 0 | 19.2276 | 20.0928 | 0 | 20.0928 | 20.997 | 0 | 20.997 | 21.9419 | 0 | 21.9419 | 22.9293 | 0 | 22.9293 | 23.9611 | 0 | 23.9611 | 25.0393 | 0 | 25.0393 | 26.1661 | 0 | 26.1661 | 27.3436 | 0 | 27.3436 | 28.574 | 0 | 28.574 | 29.8599 | 0 | 29.8599
|  | 15.129 | 0 | 15.129 | 15.3773 | 0 | 15.3773 | 16.0693 | 0 | 16.0693 | 16.7924 | 0 | 16.7924 | 17.5481 | 0 | 17.5481 | 18.3378 | 0 | 18.3378 | 19.163 | 0 | 19.163 | 20.0253 | 0 | 20.0253 | 20.9264 | 0 | 20.9264 | 21.8681 | 0 | 21.8681 | 22.8522 | 0 | 22.8522 | 23.8805 | 0 | 23.8805 | 24.9552 | 0 | 24.9552 | 26.0781 | 0 | 26.0781 | 27.2517 | 0 | 27.2517
|  | 13.6743 | 0 | 13.6743 | 13.8988 | 0 | 13.8988 | 14.5242 | 0 | 14.5242 | 15.1778 | 0 | 15.1778 | 15.8608 | 0 | 15.8608 | 16.5745 | 0 | 16.5745 | 17.3204 | 0 | 17.3204 | 18.0998 | 0 | 18.0998 | 18.9143 | 0 | 18.9143 | 19.7654 | 0 | 19.7654 | 20.6549 | 0 | 20.6549 | 21.5843 | 0 | 21.5843 | 22.5556 | 0 | 22.5556 | 23.5706 | 0 | 23.5706 | 24.6313 | 0 | 24.6313
|  | 12.9496 | 0 | 12.9496 | 13.1622 | 0 | 13.1622 | 13.7545 | 0 | 13.7545 | 14.3735 | 0 | 14.3735 | 15.0203 | 0 | 15.0203 | 15.6962 | 0 | 15.6962 | 16.4025 | 0 | 16.4025 | 17.1406 | 0 | 17.1406 | 17.9119 | 0 | 17.9119 | 18.718 | 0 | 18.718 | 19.5603 | 0 | 19.5603 | 20.4405 | 0 | 20.4405 | 21.3603 | 0 | 21.3603 | 22.3215 | 0 | 22.3215 | 23.326 | 0 | 23.326
|  | 12.4052 | 0 | 12.4052 | 12.6088 | 0 | 12.6088 | 13.1762 | 0 | 13.1762 | 13.7691 | 0 | 13.7691 | 14.3887 | 0 | 14.3887 | 15.0362 | 0 | 15.0362 | 15.7128 | 0 | 15.7128 | 16.4199 | 0 | 16.4199 | 17.1588 | 0 | 17.1588 | 17.931 | 0 | 17.931 | 18.7379 | 0 | 18.7379 | 19.5811 | 0 | 19.5811 | 20.4622 | 0 | 20.4622 | 21.383 | 0 | 21.383 | 22.3452 | 0 | 22.3452
|  | 11.846 | 0 | 11.846 | 12.0405 | 0 | 12.0405 | 12.5823 | 0 | 12.5823 | 13.1485 | 0 | 13.1485 | 13.7402 | 0 | 13.7402 | 14.3585 | 0 | 14.3585 | 15.0046 | 0 | 15.0046 | 15.6798 | 0 | 15.6798 | 16.3854 | 0 | 16.3854 | 17.1228 | 0 | 17.1228 | 17.8933 | 0 | 17.8933 | 18.6985 | 0 | 18.6985 | 19.5399 | 0 | 19.5399 | 20.4192 | 0 | 20.4192 | 21.3381 | 0 | 21.3381
|  | 12.9298 | 0 | 12.9298 | 13.1421 | 0 | 13.1421 | 13.7335 | 0 | 13.7335 | 14.3515 | 0 | 14.3515 | 14.9973 | 0 | 14.9973 | 15.6722 | 0 | 15.6722 | 16.3774 | 0 | 16.3774 | 17.1144 | 0 | 17.1144 | 17.8846 | 0 | 17.8846 | 18.6894 | 0 | 18.6894 | 19.5304 | 0 | 19.5304 | 20.4093 | 0 | 20.4093 | 21.3277 | 0 | 21.3277 | 22.2874 | 0 | 22.2874 | 23.2903 | 0 | 23.2903
|  | 15.069 | 0 | 15.069 | 15.3163 | 0 | 15.3163 | 16.0056 | 0 | 16.0056 | 16.7258 | 0 | 16.7258 | 17.4785 | 0 | 17.4785 | 18.265 | 0 | 18.265 | 19.0869 | 0 | 19.0869 | 19.9458 | 0 | 19.9458 | 20.8434 | 0 | 20.8434 | 21.7814 | 0 | 21.7814 | 22.7615 | 0 | 22.7615 | 23.7858 | 0 | 23.7858 | 24.8562 | 0 | 24.8562 | 25.9747 | 0 | 25.9747 | 27.1435 | 0 | 27.1435
|  | 17.8084 | 0 | 17.8084 | 18.1007 | 0 | 18.1007 | 18.9152 | 0 | 18.9152 | 19.7664 | 0 | 19.7664 | 20.6559 | 0 | 20.6559 | 21.5854 | 0 | 21.5854 | 22.5568 | 0 | 22.5568 | 23.5718 | 0 | 23.5718 | 24.6326 | 0 | 24.6326 | 25.741 | 0 | 25.741 | 26.8994 | 0 | 26.8994 | 28.1098 | 0 | 28.1098 | 29.3748 | 0 | 29.3748 | 30.6967 | 0 | 30.6967 | 32.078 | 0 | 32.078
|  | 18.3058 | 0 | 18.3058 | 18.6063 | 0 | 18.6063 | 19.4436 | 0 | 19.4436 | 20.3185 | 0 | 20.3185 | 21.2328 | 0 | 21.2328 | 22.1883 | 0 | 22.1883 | 23.1868 | 0 | 23.1868 | 24.2302 | 0 | 24.2302 | 25.3206 | 0 | 25.3206 | 26.46 | 0 | 26.46 | 27.6507 | 0 | 27.6507 | 28.895 | 0 | 28.895 | 30.1952 | 0 | 30.1952 | 31.554 | 0 | 31.554 | 32.974 | 0 | 32.974
|  | 15.8586 | 0 | 15.8586 | 16.1189 | 0 | 16.1189 | 16.8443 | 0 | 16.8443 | 17.6023 | 0 | 17.6023 | 18.3944 | 0 | 18.3944 | 19.2221 | 0 | 19.2221 | 20.0871 | 0 | 20.0871 | 20.991 | 0 | 20.991 | 21.9356 | 0 | 21.9356 | 22.9227 | 0 | 22.9227 | 23.9543 | 0 | 23.9543 | 25.0322 | 0 | 25.0322 | 26.1587 | 0 | 26.1587 | 27.3358 | 0 | 27.3358 | 28.5659 | 0 | 28.5659
|  | 14.4612 | 0 | 14.4612 | 14.6985 | 0 | 14.6985 | 15.36 | 0 | 15.36 | 16.0512 | 0 | 16.0512 | 16.7735 | 0 | 16.7735 | 17.5283 | 0 | 17.5283 | 18.3171 | 0 | 18.3171 | 19.1413 | 0 | 19.1413 | 20.0027 | 0 | 20.0027 | 20.9028 | 0 | 20.9028 | 21.8434 | 0 | 21.8434 | 22.8264 | 0 | 22.8264 | 23.8536 | 0 | 23.8536 | 24.927 | 0 | 24.927 | 26.0487 | 0 | 26.0487
|  | 13.7289 | 0 | 13.7289 | 13.9542 | 0 | 13.9542 | 14.5822 | 0 | 14.5822 | 15.2384 | 0 | 15.2384 | 15.9241 | 0 | 15.9241 | 16.6407 | 0 | 16.6407 | 17.3895 | 0 | 17.3895 | 18.172 | 0 | 18.172 | 18.9898 | 0 | 18.9898 | 19.8443 | 0 | 19.8443 | 20.7373 | 0 | 20.7373 | 21.6705 | 0 | 21.6705 | 22.6457 | 0 | 22.6457 | 23.6647 | 0 | 23.6647 | 24.7296 | 0 | 24.7296
|  | 13.2436 | 0 | 13.2436 | 13.461 | 0 | 13.461 | 14.0668 | 0 | 14.0668 | 14.6998 | 0 | 14.6998 | 15.3613 | 0 | 15.3613 | 16.0525 | 0 | 16.0525 | 16.7749 | 0 | 16.7749 | 17.5297 | 0 | 17.5297 | 18.3186 | 0 | 18.3186 | 19.1429 | 0 | 19.1429 | 20.0043 | 0 | 20.0043 | 20.9045 | 0 | 20.9045 | 21.8452 | 0 | 21.8452 | 22.8283 | 0 | 22.8283 | 23.8556 | 0 | 23.8556
|  | 13.315 | 0 | 13.315 | 13.5335 | 0 | 13.5335 | 14.1425 | 0 | 14.1425 | 14.7789 | 0 | 14.7789 | 15.444 | 0 | 15.444 | 16.139 | 0 | 16.139 | 16.8652 | 0 | 16.8652 | 17.6242 | 0 | 17.6242 | 18.4173 | 0 | 18.4173 | 19.246 | 0 | 19.246 | 20.1121 | 0 | 20.1121 | 21.0171 | 0 | 21.0171 | 21.9629 | 0 | 21.9629 | 22.9512 | 0 | 22.9512 | 23.9841 | 0 | 23.9841
|  | 13.6972 | 0 | 13.6972 | 13.922 | 0 | 13.922 | 14.5485 | 0 | 14.5485 | 15.2032 | 0 | 15.2032 | 15.8874 | 0 | 15.8874 | 16.6023 | 0 | 16.6023 | 17.3494 | 0 | 17.3494 | 18.1301 | 0 | 18.1301 | 18.946 | 0 | 18.946 | 19.7986 | 0 | 19.7986 | 20.6895 | 0 | 20.6895 | 21.6205 | 0 | 21.6205 | 22.5934 | 0 | 22.5934 | 23.6101 | 0 | 23.6101 | 24.6726 | 0 | 24.6726
|  | 13.1327 | 0 | 13.1327 | 13.3483 | 0 | 13.3483 | 13.9489 | 0 | 13.9489 | 14.5766 | 0 | 14.5766 | 15.2326 | 0 | 15.2326 | 15.918 | 0 | 15.918 | 16.6344 | 0 | 16.6344 | 17.3829 | 0 | 17.3829 | 18.1651 | 0 | 18.1651 | 18.9826 | 0 | 18.9826 | 19.8368 | 0 | 19.8368 | 20.7294 | 0 | 20.7294 | 21.6623 | 0 | 21.6623 | 22.6371 | 0 | 22.6371 | 23.6557 | 0 | 23.6557
|  | 14.5503 | 0 | 14.5503 | 14.7891 | 0 | 14.7891 | 15.4546 | 0 | 15.4546 | 16.1501 | 0 | 16.1501 | 16.8768 | 0 | 16.8768 | 17.6363 | 0 | 17.6363 | 18.4299 | 0 | 18.4299 | 19.2592 | 0 | 19.2592 | 20.1259 | 0 | 20.1259 | 21.0316 | 0 | 21.0316 | 21.978 | 0 | 21.978 | 22.967 | 0 | 22.967 | 24.0005 | 0 | 24.0005 | 25.0805 | 0 | 25.0805 | 26.2092 | 0 | 26.2092
|  | 16.5847 | 0 | 16.5847 | 16.8569 | 0 | 16.8569 | 17.6155 | 0 | 17.6155 | 18.4082 | 0 | 18.4082 | 19.2366 | 0 | 19.2366 | 20.1022 | 0 | 20.1022 | 21.0068 | 0 | 21.0068 | 21.9521 | 0 | 21.9521 | 22.94 | 0 | 22.94 | 23.9722 | 0 | 23.9722 | 25.051 | 0 | 25.051 | 26.1783 | 0 | 26.1783 | 27.3563 | 0 | 27.3563 | 28.5874 | 0 | 28.5874 | 29.8738 | 0 | 29.8738
|  | 19.6611 | 0 | 19.6611 | 19.9838 | 0 | 19.9838 | 20.8831 | 0 | 20.8831 | 21.8228 | 0 | 21.8228 | 22.8049 | 0 | 22.8049 | 23.8311 | 0 | 23.8311 | 24.9035 | 0 | 24.9035 | 26.0241 | 0 | 26.0241 | 27.1952 | 0 | 27.1952 | 28.419 | 0 | 28.419 | 29.6979 | 0 | 29.6979 | 31.0343 | 0 | 31.0343 | 32.4308 | 0 | 32.4308 | 33.8902 | 0 | 33.8902 | 35.4153 | 0 | 35.4153
|  | 23.947 | 0 | 23.947 | 24.34 | 0 | 24.34 | 25.4353 | 0 | 25.4353 | 26.5799 | 0 | 26.5799 | 27.776 | 0 | 27.776 | 29.026 | 0 | 29.026 | 30.3321 | 0 | 30.3321 | 31.6971 | 0 | 31.6971 | 33.1234 | 0 | 33.1234 | 34.614 | 0 | 34.614 | 36.1716 | 0 | 36.1716 | 37.7993 | 0 | 37.7993 | 39.5003 | 0 | 39.5003 | 41.2778 | 0 | 41.2778 | 43.1353 | 0 | 43.1353
|  | 23.0414 | 0 | 23.0414 | 23.4196 | 0 | 23.4196 | 24.4734 | 0 | 24.4734 | 25.5747 | 0 | 25.5747 | 26.7256 | 0 | 26.7256 | 27.9283 | 0 | 27.9283 | 29.185 | 0 | 29.185 | 30.4984 | 0 | 30.4984 | 31.8708 | 0 | 31.8708 | 33.305 | 0 | 33.305 | 34.8037 | 0 | 34.8037 | 36.3699 | 0 | 36.3699 | 38.0065 | 0 | 38.0065 | 39.7168 | 0 | 39.7168 | 41.5041 | 0 | 41.5041
|  | 22.0944 | 0 | 22.0944 | 22.4571 | 0 | 22.4571 | 23.4676 | 0 | 23.4676 | 24.5237 | 0 | 24.5237 | 25.6272 | 0 | 25.6272 | 26.7805 | 0 | 26.7805 | 27.9856 | 0 | 27.9856 | 29.2449 | 0 | 29.2449 | 30.561 | 0 | 30.561 | 31.9362 | 0 | 31.9362 | 33.3733 | 0 | 33.3733 | 34.8751 | 0 | 34.8751 | 36.4445 | 0 | 36.4445 | 38.0845 | 0 | 38.0845 | 39.7983 | 0 | 39.7983
|  | 19.542 | 0 | 19.542 | 19.8628 | 0 | 19.8628 | 20.7566 | 0 | 20.7566 | 21.6907 | 0 | 21.6907 | 22.6667 | 0 | 22.6667 | 23.6867 | 0 | 23.6867 | 24.7527 | 0 | 24.7527 | 25.8665 | 0 | 25.8665 | 27.0305 | 0 | 27.0305 | 28.2469 | 0 | 28.2469 | 29.518 | 0 | 29.518 | 30.8463 | 0 | 30.8463 | 32.2344 | 0 | 32.2344 | 33.6849 | 0 | 33.6849 | 35.2008 | 0 | 35.2008
|  | 16.6866 | 0 | 16.6866 | 16.9605 | 0 | 16.9605 | 17.7237 | 0 | 17.7237 | 18.5213 | 0 | 18.5213 | 19.3547 | 0 | 19.3547 | 20.2257 | 0 | 20.2257 | 21.1358 | 0 | 21.1358 | 22.0869 | 0 | 22.0869 | 23.0808 | 0 | 23.0808 | 24.1195 | 0 | 24.1195 | 25.2049 | 0 | 25.2049 | 26.3391 | 0 | 26.3391 | 27.5243 | 0 | 27.5243 | 28.7629 | 0 | 28.7629 | 30.0573 | 0 | 30.0573
|  | 15.3899 | 0 | 15.3899 | 15.6425 | 0 | 15.6425 | 16.3465 | 0 | 16.3465 | 17.0821 | 0 | 17.0821 | 17.8507 | 0 | 17.8507 | 18.654 | 0 | 18.654 | 19.4935 | 0 | 19.4935 | 20.3707 | 0 | 20.3707 | 21.2873 | 0 | 21.2873 | 22.2453 | 0 | 22.2453 | 23.2463 | 0 | 23.2463 | 24.2924 | 0 | 24.2924 | 25.3856 | 0 | 25.3856 | 26.5279 | 0 | 26.5279 | 27.7217 | 0 | 27.7217
|  | 13.4653 | 0 | 13.4653 | 13.6863 | 0 | 13.6863 | 14.3022 | 0 | 14.3022 | 14.9458 | 0 | 14.9458 | 15.6184 | 0 | 15.6184 | 16.3212 | 0 | 16.3212 | 17.0556 | 0 | 17.0556 | 17.8231 | 0 | 17.8231 | 18.6252 | 0 | 18.6252 | 19.4633 | 0 | 19.4633 | 20.3392 | 0 | 20.3392 | 21.2544 | 0 | 21.2544 | 22.2109 | 0 | 22.2109 | 23.2104 | 0 | 23.2104 | 24.2548 | 0 | 24.2548
|  | 13.3478 | 0 | 13.3478 | 13.5669 | 0 | 13.5669 | 14.1774 | 0 | 14.1774 | 14.8154 | 0 | 14.8154 | 15.4821 | 0 | 15.4821 | 16.1788 | 0 | 16.1788 | 16.9069 | 0 | 16.9069 | 17.6677 | 0 | 17.6677 | 18.4627 | 0 | 18.4627 | 19.2935 | 0 | 19.2935 | 20.1617 | 0 | 20.1617 | 21.069 | 0 | 21.069 | 22.0171 | 0 | 22.0171 | 23.0079 | 0 | 23.0079 | 24.0433 | 0 | 24.0433
|  | 12.1217 | 0 | 12.1217 | 12.3207 | 0 | 12.3207 | 12.8751 | 0 | 12.8751 | 13.4545 | 0 | 13.4545 | 14.0599 | 0 | 14.0599 | 14.6926 | 0 | 14.6926 | 15.3538 | 0 | 15.3538 | 16.0447 | 0 | 16.0447 | 16.7667 | 0 | 16.7667 | 17.5212 | 0 | 17.5212 | 18.3097 | 0 | 18.3097 | 19.1336 | 0 | 19.1336 | 19.9946 | 0 | 19.9946 | 20.8944 | 0 | 20.8944 | 21.8346 | 0 | 21.8346
|  | 11.1553 | 0 | 11.1553 | 11.3384 | 0 | 11.3384 | 11.8486 | 0 | 11.8486 | 12.3818 | 0 | 12.3818 | 12.939 | 0 | 12.939 | 13.5212 | 0 | 13.5212 | 14.1297 | 0 | 14.1297 | 14.7655 | 0 | 14.7655 | 15.43 | 0 | 15.43 | 16.1243 | 0 | 16.1243 | 16.8499 | 0 | 16.8499 | 17.6081 | 0 | 17.6081 | 18.4005 | 0 | 18.4005 | 19.2285 | 0 | 19.2285 | 20.0938 | 0 | 20.0938
|  | 11.5508 | 0 | 11.5508 | 11.7404 | 0 | 11.7404 | 12.2687 | 0 | 12.2687 | 12.8208 | 0 | 12.8208 | 13.3977 | 0 | 13.3977 | 14.0006 | 0 | 14.0006 | 14.6307 | 0 | 14.6307 | 15.289 | 0 | 15.289 | 15.9771 | 0 | 15.9771 | 16.696 | 0 | 16.696 | 17.4473 | 0 | 17.4473 | 18.2325 | 0 | 18.2325 | 19.0529 | 0 | 19.0529 | 19.9103 | 0 | 19.9103 | 20.8063 | 0 | 20.8063
|  | 13.9035 | 0 | 13.9035 | 14.1317 | 0 | 14.1317 | 14.7677 | 0 | 14.7677 | 15.4322 | 0 | 15.4322 | 16.1266 | 0 | 16.1266 | 16.8523 | 0 | 16.8523 | 17.6107 | 0 | 17.6107 | 18.4032 | 0 | 18.4032 | 19.2313 | 0 | 19.2313 | 20.0967 | 0 | 20.0967 | 21.0011 | 0 | 21.0011 | 21.9461 | 0 | 21.9461 | 22.9337 | 0 | 22.9337 | 23.9657 | 0 | 23.9657 | 25.0442 | 0 | 25.0442
|  | 16.6503 | 0 | 16.6503 | 16.9236 | 0 | 16.9236 | 17.6852 | 0 | 17.6852 | 18.481 | 0 | 18.481 | 19.3126 | 0 | 19.3126 | 20.1817 | 0 | 20.1817 | 21.0899 | 0 | 21.0899 | 22.0389 | 0 | 22.0389 | 23.0307 | 0 | 23.0307 | 24.067 | 0 | 24.067 | 25.1501 | 0 | 25.1501 | 26.2818 | 0 | 26.2818 | 27.4645 | 0 | 27.4645 | 28.7004 | 0 | 28.7004 | 29.9919 | 0 | 29.9919
|  | 16.7551 | 0 | 16.7551 | 17.0301 | 0 | 17.0301 | 17.7965 | 0 | 17.7965 | 18.5973 | 0 | 18.5973 | 19.4342 | 0 | 19.4342 | 20.3087 | 0 | 20.3087 | 21.2226 | 0 | 21.2226 | 22.1776 | 0 | 22.1776 | 23.1756 | 0 | 23.1756 | 24.2185 | 0 | 24.2185 | 25.3084 | 0 | 25.3084 | 26.4473 | 0 | 26.4473 | 27.6374 | 0 | 27.6374 | 28.8811 | 0 | 28.8811 | 30.1807 | 0 | 30.1807
|  | 14.9021 | 0 | 14.9021 | 15.1467 | 0 | 15.1467 | 15.8283 | 0 | 15.8283 | 16.5406 | 0 | 16.5406 | 17.2849 | 0 | 17.2849 | 18.0628 | 0 | 18.0628 | 18.8756 | 0 | 18.8756 | 19.725 | 0 | 19.725 | 20.6126 | 0 | 20.6126 | 21.5402 | 0 | 21.5402 | 22.5095 | 0 | 22.5095 | 23.5224 | 0 | 23.5224 | 24.5809 | 0 | 24.5809 | 25.6871 | 0 | 25.6871 | 26.843 | 0 | 26.843
|  | 14.0931 | 0 | 14.0931 | 14.3244 | 0 | 14.3244 | 14.969 | 0 | 14.969 | 15.6426 | 0 | 15.6426 | 16.3465 | 0 | 16.3465 | 17.0821 | 0 | 17.0821 | 17.8508 | 0 | 17.8508 | 18.6541 | 0 | 18.6541 | 19.4936 | 0 | 19.4936 | 20.3708 | 0 | 20.3708 | 21.2874 | 0 | 21.2874 | 22.2454 | 0 | 22.2454 | 23.2464 | 0 | 23.2464 | 24.2925 | 0 | 24.2925 | 25.3857 | 0 | 25.3857
|  | 14.2036 | 0 | 14.2036 | 14.4367 | 0 | 14.4367 | 15.0863 | 0 | 15.0863 | 15.7652 | 0 | 15.7652 | 16.4747 | 0 | 16.4747 | 17.216 | 0 | 17.216 | 17.9907 | 0 | 17.9907 | 18.8003 | 0 | 18.8003 | 19.6463 | 0 | 19.6463 | 20.5304 | 0 | 20.5304 | 21.4543 | 0 | 21.4543 | 22.4197 | 0 | 22.4197 | 23.4286 | 0 | 23.4286 | 24.4829 | 0 | 24.4829 | 25.5847 | 0 | 25.5847
|  | 14.0506 | 0 | 14.0506 | 14.2812 | 0 | 14.2812 | 14.9239 | 0 | 14.9239 | 15.5955 | 0 | 15.5955 | 16.2973 | 0 | 16.2973 | 17.0306 | 0 | 17.0306 | 17.797 | 0 | 17.797 | 18.5979 | 0 | 18.5979 | 19.4348 | 0 | 19.4348 | 20.3094 | 0 | 20.3094 | 21.2233 | 0 | 21.2233 | 22.1783 | 0 | 22.1783 | 23.1764 | 0 | 23.1764 | 24.2193 | 0 | 24.2193 | 25.3092 | 0 | 25.3092
|  | 15.7682 | 0 | 15.7682 | 16.027 | 0 | 16.027 | 16.7482 | 0 | 16.7482 | 17.5019 | 0 | 17.5019 | 18.2895 | 0 | 18.2895 | 19.1125 | 0 | 19.1125 | 19.9725 | 0 | 19.9725 | 20.8713 | 0 | 20.8713 | 21.8105 | 0 | 21.8105 | 22.792 | 0 | 22.792 | 23.8176 | 0 | 23.8176 | 24.8894 | 0 | 24.8894 | 26.0095 | 0 | 26.0095 | 27.1799 | 0 | 27.1799 | 28.403 | 0 | 28.403
|  | 16.0313 | 0 | 16.0313 | 16.2944 | 0 | 16.2944 | 17.0277 | 0 | 17.0277 | 17.7939 | 0 | 17.7939 | 18.5946 | 0 | 18.5946 | 19.4314 | 0 | 19.4314 | 20.3058 | 0 | 20.3058 | 21.2196 | 0 | 21.2196 | 22.1745 | 0 | 22.1745 | 23.1723 | 0 | 23.1723 | 24.2151 | 0 | 24.2151 | 25.3047 | 0 | 25.3047 | 26.4435 | 0 | 26.4435 | 27.6334 | 0 | 27.6334 | 28.8769 | 0 | 28.8769
|  | 15.814 | 0 | 15.814 | 16.0736 | 0 | 16.0736 | 16.7969 | 0 | 16.7969 | 17.5527 | 0 | 17.5527 | 18.3426 | 0 | 18.3426 | 19.168 | 0 | 19.168 | 20.0306 | 0 | 20.0306 | 20.932 | 0 | 20.932 | 21.8739 | 0 | 21.8739 | 22.8582 | 0 | 22.8582 | 23.8869 | 0 | 23.8869 | 24.9618 | 0 | 24.9618 | 26.085 | 0 | 26.085 | 27.2589 | 0 | 27.2589 | 28.4855 | 0 | 28.4855
|  | 16.0508 | 0 | 16.0508 | 16.3142 | 0 | 16.3142 | 17.0484 | 0 | 17.0484 | 17.8156 | 0 | 17.8156 | 18.6173 | 0 | 18.6173 | 19.455 | 0 | 19.455 | 20.3305 | 0 | 20.3305 | 21.2454 | 0 | 21.2454 | 22.2014 | 0 | 22.2014 | 23.2005 | 0 | 23.2005 | 24.2445 | 0 | 24.2445 | 25.3355 | 0 | 25.3355 | 26.4756 | 0 | 26.4756 | 27.667 | 0 | 27.667 | 28.912 | 0 | 28.912
|  | 18.3599 | 0 | 18.3599 | 18.6613 | 0 | 18.6613 | 19.5011 | 0 | 19.5011 | 20.3786 | 0 | 20.3786 | 21.2957 | 0 | 21.2957 | 22.254 | 0 | 22.254 | 23.2554 | 0 | 23.2554 | 24.3019 | 0 | 24.3019 | 25.3955 | 0 | 25.3955 | 26.5383 | 0 | 26.5383 | 27.7325 | 0 | 27.7325 | 28.9804 | 0 | 28.9804 | 30.2846 | 0 | 30.2846 | 31.6474 | 0 | 31.6474 | 33.0715 | 0 | 33.0715
|  | 22.5 | 0 | 22.5 | 22.8694 | 0 | 22.8694 | 23.8985 | 0 | 23.8985 | 24.9739 | 0 | 24.9739 | 26.0977 | 0 | 26.0977 | 27.2721 | 0 | 27.2721 | 28.4994 | 0 | 28.4994 | 29.7819 | 0 | 29.7819 | 31.122 | 0 | 31.122 | 32.5225 | 0 | 32.5225 | 33.9861 | 0 | 33.9861 | 35.5154 | 0 | 35.5154 | 37.1136 | 0 | 37.1136 | 38.7837 | 0 | 38.7837 | 40.529 | 0 | 40.529
|  | 24.0215 | 0 | 24.0215 | 24.4158 | 0 | 24.4158 | 25.5145 | 0 | 25.5145 | 26.6627 | 0 | 26.6627 | 27.8625 | 0 | 27.8625 | 29.1163 | 0 | 29.1163 | 30.4265 | 0 | 30.4265 | 31.7957 | 0 | 31.7957 | 33.2265 | 0 | 33.2265 | 34.7217 | 0 | 34.7217 | 36.2842 | 0 | 36.2842 | 37.917 | 0 | 37.917 | 39.6233 | 0 | 39.6233 | 41.4063 | 0 | 41.4063 | 43.2696 | 0 | 43.2696
|  | 23.316 | 0 | 23.316 | 23.6987 | 0 | 23.6987 | 24.7652 | 0 | 24.7652 | 25.8796 | 0 | 25.8796 | 27.0442 | 0 | 27.0442 | 28.2612 | 0 | 28.2612 | 29.5329 | 0 | 29.5329 | 30.8619 | 0 | 30.8619 | 32.2507 | 0 | 32.2507 | 33.702 | 0 | 33.702 | 35.2186 | 0 | 35.2186 | 36.8034 | 0 | 36.8034 | 38.4596 | 0 | 38.4596 | 40.1902 | 0 | 40.1902 | 41.9988 | 0 | 41.9988
|  | 21.8291 | 0 | 21.8291 | 22.1874 | 0 | 22.1874 | 23.1858 | 0 | 23.1858 | 24.2292 | 0 | 24.2292 | 25.3195 | 0 | 25.3195 | 26.4589 | 0 | 26.4589 | 27.6496 | 0 | 27.6496 | 28.8938 | 0 | 28.8938 | 30.194 | 0 | 30.194 | 31.5527 | 0 | 31.5527 | 32.9726 | 0 | 32.9726 | 34.4564 | 0 | 34.4564 | 36.0069 | 0 | 36.0069 | 37.6272 | 0 | 37.6272 | 39.3204 | 0 | 39.3204
|  | 19.1092 | 0 | 19.1092 | 19.4228 | 0 | 19.4228 | 20.2969 | 0 | 20.2969 | 21.2102 | 0 | 21.2102 | 22.1647 | 0 | 22.1647 | 23.1621 | 0 | 23.1621 | 24.2044 | 0 | 24.2044 | 25.2936 | 0 | 25.2936 | 26.4318 | 0 | 26.4318 | 27.6212 | 0 | 27.6212 | 28.8642 | 0 | 28.8642 | 30.1631 | 0 | 30.1631 | 31.5204 | 0 | 31.5204 | 32.9388 | 0 | 32.9388 | 34.4211 | 0 | 34.4211
|  | 16.5821 | 0 | 16.5821 | 16.8543 | 0 | 16.8543 | 17.6128 | 0 | 17.6128 | 18.4053 | 0 | 18.4053 | 19.2336 | 0 | 19.2336 | 20.0991 | 0 | 20.0991 | 21.0035 | 0 | 21.0035 | 21.9487 | 0 | 21.9487 | 22.9364 | 0 | 22.9364 | 23.9685 | 0 | 23.9685 | 25.0471 | 0 | 25.0471 | 26.1742 | 0 | 26.1742 | 27.3521 | 0 | 27.3521 | 28.5829 | 0 | 28.5829 | 29.8691 | 0 | 29.8691
|  | 15.5054 | 0 | 15.5054 | 15.7599 | 0 | 15.7599 | 16.4691 | 0 | 16.4691 | 17.2102 | 0 | 17.2102 | 17.9847 | 0 | 17.9847 | 18.794 | 0 | 18.794 | 19.6398 | 0 | 19.6398 | 20.5235 | 0 | 20.5235 | 21.4471 | 0 | 21.4471 | 22.4122 | 0 | 22.4122 | 23.4208 | 0 | 23.4208 | 24.4747 | 0 | 24.4747 | 25.5761 | 0 | 25.5761 | 26.727 | 0 | 26.727 | 27.9297 | 0 | 27.9297
|  | 13.5625 | 0 | 13.5625 | 13.7851 | 0 | 13.7851 | 14.4055 | 0 | 14.4055 | 15.0537 | 0 | 15.0537 | 15.7311 | 0 | 15.7311 | 16.439 | 0 | 16.439 | 17.1788 | 0 | 17.1788 | 17.9518 | 0 | 17.9518 | 18.7597 | 0 | 18.7597 | 19.6038 | 0 | 19.6038 | 20.486 | 0 | 20.486 | 21.4079 | 0 | 21.4079 | 22.3712 | 0 | 22.3712 | 23.378 | 0 | 23.378 | 24.43 | 0 | 24.43
|  | 12.8248 | 0 | 12.8248 | 13.0353 | 0 | 13.0353 | 13.6219 | 0 | 13.6219 | 14.2349 | 0 | 14.2349 | 14.8754 | 0 | 14.8754 | 15.5448 | 0 | 15.5448 | 16.2443 | 0 | 16.2443 | 16.9753 | 0 | 16.9753 | 17.7392 | 0 | 17.7392 | 18.5375 | 0 | 18.5375 | 19.3717 | 0 | 19.3717 | 20.2434 | 0 | 20.2434 | 21.1543 | 0 | 21.1543 | 22.1063 | 0 | 22.1063 | 23.1011 | 0 | 23.1011
|  | 11.777 | 0 | 11.777 | 11.9703 | 0 | 11.9703 | 12.509 | 0 | 12.509 | 13.0719 | 0 | 13.0719 | 13.6601 | 0 | 13.6601 | 14.2748 | 0 | 14.2748 | 14.9172 | 0 | 14.9172 | 15.5885 | 0 | 15.5885 | 16.29 | 0 | 16.29 | 17.023 | 0 | 17.023 | 17.7891 | 0 | 17.7891 | 18.5896 | 0 | 18.5896 | 19.4261 | 0 | 19.4261 | 20.3003 | 0 | 20.3003 | 21.2138 | 0 | 21.2138
|  | 11.5012 | 0 | 11.5012 | 11.69 | 0 | 11.69 | 12.216 | 0 | 12.216 | 12.7658 | 0 | 12.7658 | 13.3402 | 0 | 13.3402 | 13.9405 | 0 | 13.9405 | 14.5678 | 0 | 14.5678 | 15.2234 | 0 | 15.2234 | 15.9085 | 0 | 15.9085 | 16.6243 | 0 | 16.6243 | 17.3724 | 0 | 17.3724 | 18.1542 | 0 | 18.1542 | 18.9711 | 0 | 18.9711 | 19.8248 | 0 | 19.8248 | 20.7169 | 0 | 20.7169
|  | 12.1153 | 0 | 12.1153 | 12.3142 | 0 | 12.3142 | 12.8683 | 0 | 12.8683 | 13.4474 | 0 | 13.4474 | 14.0525 | 0 | 14.0525 | 14.6849 | 0 | 14.6849 | 15.3457 | 0 | 15.3457 | 16.0363 | 0 | 16.0363 | 16.7579 | 0 | 16.7579 | 17.512 | 0 | 17.512 | 18.3001 | 0 | 18.3001 | 19.1236 | 0 | 19.1236 | 19.9841 | 0 | 19.9841 | 20.8834 | 0 | 20.8834 | 21.8232 | 0 | 21.8232
|  | 14.6936 | 0 | 14.6936 | 14.9348 | 0 | 14.9348 | 15.6068 | 0 | 15.6068 | 16.3091 | 0 | 16.3091 | 17.0431 | 0 | 17.0431 | 17.81 | 0 | 17.81 | 18.6114 | 0 | 18.6114 | 19.449 | 0 | 19.449 | 20.3242 | 0 | 20.3242 | 21.2388 | 0 | 21.2388 | 22.1945 | 0 | 22.1945 | 23.1932 | 0 | 23.1932 | 24.2369 | 0 | 24.2369 | 25.3276 | 0 | 25.3276 | 26.4674 | 0 | 26.4674
|  | 17.6334 | 0 | 17.6334 | 17.9228 | 0 | 17.9228 | 18.7294 | 0 | 18.7294 | 19.5722 | 0 | 19.5722 | 20.4529 | 0 | 20.4529 | 21.3733 | 0 | 21.3733 | 22.3351 | 0 | 22.3351 | 23.3402 | 0 | 23.3402 | 24.3905 | 0 | 24.3905 | 25.4881 | 0 | 25.4881 | 26.635 | 0 | 26.635 | 27.8336 | 0 | 27.8336 | 29.0861 | 0 | 29.0861 | 30.395 | 0 | 30.395 | 31.7628 | 0 | 31.7628
|  | 17.8856 | 0 | 17.8856 | 18.1792 | 0 | 18.1792 | 18.9973 | 0 | 18.9973 | 19.8522 | 0 | 19.8522 | 20.7455 | 0 | 20.7455 | 21.6791 | 0 | 21.6791 | 22.6546 | 0 | 22.6546 | 23.6741 | 0 | 23.6741 | 24.7394 | 0 | 24.7394 | 25.8527 | 0 | 25.8527 | 27.0161 | 0 | 27.0161 | 28.2318 | 0 | 28.2318 | 29.5022 | 0 | 29.5022 | 30.8298 | 0 | 30.8298 | 32.2171 | 0 | 32.2171
|  | 16.6706 | 0 | 16.6706 | 16.9442 | 0 | 16.9442 | 17.7067 | 0 | 17.7067 | 18.5035 | 0 | 18.5035 | 19.3362 | 0 | 19.3362 | 20.2063 | 0 | 20.2063 | 21.1156 | 0 | 21.1156 | 22.0658 | 0 | 22.0658 | 23.0587 | 0 | 23.0587 | 24.0964 | 0 | 24.0964 | 25.1807 | 0 | 25.1807 | 26.3138 | 0 | 26.3138 | 27.498 | 0 | 27.498 | 28.7354 | 0 | 28.7354 | 30.0285 | 0 | 30.0285
|  | 15.9891 | 0 | 15.9891 | 16.2516 | 0 | 16.2516 | 16.9829 | 0 | 16.9829 | 17.7472 | 0 | 17.7472 | 18.5458 | 0 | 18.5458 | 19.3803 | 0 | 19.3803 | 20.2525 | 0 | 20.2525 | 21.1638 | 0 | 21.1638 | 22.1162 | 0 | 22.1162 | 23.1114 | 0 | 23.1114 | 24.1514 | 0 | 24.1514 | 25.2382 | 0 | 25.2382 | 26.374 | 0 | 26.374 | 27.5608 | 0 | 27.5608 | 28.801 | 0 | 28.801
|  | 15.2741 | 0 | 15.2741 | 15.5249 | 0 | 15.5249 | 16.2235 | 0 | 16.2235 | 16.9535 | 0 | 16.9535 | 17.7164 | 0 | 17.7164 | 18.5137 | 0 | 18.5137 | 19.3468 | 0 | 19.3468 | 20.2174 | 0 | 20.2174 | 21.1272 | 0 | 21.1272 | 22.0779 | 0 | 22.0779 | 23.0714 | 0 | 23.0714 | 24.1096 | 0 | 24.1096 | 25.1946 | 0 | 25.1946 | 26.3283 | 0 | 26.3283 | 27.5131 | 0 | 27.5131
|  | 15.216 | 0 | 15.216 | 15.4658 | 0 | 15.4658 | 16.1617 | 0 | 16.1617 | 16.889 | 0 | 16.889 | 17.649 | 0 | 17.649 | 18.4432 | 0 | 18.4432 | 19.2732 | 0 | 19.2732 | 20.1405 | 0 | 20.1405 | 21.0468 | 0 | 21.0468 | 21.9939 | 0 | 21.9939 | 22.9836 | 0 | 22.9836 | 24.0179 | 0 | 24.0179 | 25.0987 | 0 | 25.0987 | 26.2281 | 0 | 26.2281 | 27.4084 | 0 | 27.4084
|  | 15.3731 | 0 | 15.3731 | 15.6255 | 0 | 15.6255 | 16.3286 | 0 | 16.3286 | 17.0634 | 0 | 17.0634 | 17.8312 | 0 | 17.8312 | 18.6337 | 0 | 18.6337 | 19.4722 | 0 | 19.4722 | 20.3484 | 0 | 20.3484 | 21.2641 | 0 | 21.2641 | 22.221 | 0 | 22.221 | 23.2209 | 0 | 23.2209 | 24.2659 | 0 | 24.2659 | 25.3578 | 0 | 25.3578 | 26.4989 | 0 | 26.4989 | 27.6914 | 0 | 27.6914
|  | 15.575 | 0 | 15.575 | 15.8306 | 0 | 15.8306 | 16.543 | 0 | 16.543 | 17.2874 | 0 | 17.2874 | 18.0654 | 0 | 18.0654 | 18.8783 | 0 | 18.8783 | 19.7278 | 0 | 19.7278 | 20.6156 | 0 | 20.6156 | 21.5433 | 0 | 21.5433 | 22.5127 | 0 | 22.5127 | 23.5258 | 0 | 23.5258 | 24.5845 | 0 | 24.5845 | 25.6908 | 0 | 25.6908 | 26.8469 | 0 | 26.8469 | 28.055 | 0 | 28.055
|  | 15.9152 | 0 | 15.9152 | 16.1765 | 0 | 16.1765 | 16.9044 | 0 | 16.9044 | 17.6651 | 0 | 17.6651 | 18.46 | 0 | 18.46 | 19.2907 | 0 | 19.2907 | 20.1588 | 0 | 20.1588 | 21.066 | 0 | 21.066 | 22.0139 | 0 | 22.0139 | 23.0046 | 0 | 23.0046 | 24.0398 | 0 | 24.0398 | 25.1216 | 0 | 25.1216 | 26.252 | 0 | 26.252 | 27.4334 | 0 | 27.4334 | 28.6679 | 0 | 28.6679
|  | 17.0095 | 0 | 17.0095 | 17.2887 | 0 | 17.2887 | 18.0667 | 0 | 18.0667 | 18.8797 | 0 | 18.8797 | 19.7293 | 0 | 19.7293 | 20.6171 | 0 | 20.6171 | 21.5449 | 0 | 21.5449 | 22.5144 | 0 | 22.5144 | 23.5275 | 0 | 23.5275 | 24.5863 | 0 | 24.5863 | 25.6927 | 0 | 25.6927 | 26.8488 | 0 | 26.8488 | 28.057 | 0 | 28.057 | 29.3196 | 0 | 29.3196 | 30.639 | 0 | 30.639
|  | 18.8059 | 0 | 18.8059 | 19.1145 | 0 | 19.1145 | 19.9747 | 0 | 19.9747 | 20.8736 | 0 | 20.8736 | 21.8129 | 0 | 21.8129 | 22.7944 | 0 | 22.7944 | 23.8202 | 0 | 23.8202 | 24.8921 | 0 | 24.8921 | 26.0123 | 0 | 26.0123 | 27.1828 | 0 | 27.1828 | 28.406 | 0 | 28.406 | 29.6843 | 0 | 29.6843 | 31.0201 | 0 | 31.0201 | 32.416 | 0 | 32.416 | 33.8747 | 0 | 33.8747
|  | 22.6657 | 0 | 22.6657 | 23.0378 | 0 | 23.0378 | 24.0745 | 0 | 24.0745 | 25.1578 | 0 | 25.1578 | 26.2899 | 0 | 26.2899 | 27.473 | 0 | 27.473 | 28.7093 | 0 | 28.7093 | 30.0012 | 0 | 30.0012 | 31.3512 | 0 | 31.3512 | 32.762 | 0 | 32.762 | 34.2363 | 0 | 34.2363 | 35.777 | 0 | 35.777 | 37.3869 | 0 | 37.3869 | 39.0693 | 0 | 39.0693 | 40.8275 | 0 | 40.8275
|  | 27.3222 | 0 | 27.3222 | 27.7707 | 0 | 27.7707 | 29.0203 | 0 | 29.0203 | 30.3263 | 0 | 30.3263 | 31.6909 | 0 | 31.6909 | 33.117 | 0 | 33.117 | 34.6073 | 0 | 34.6073 | 36.1646 | 0 | 36.1646 | 37.792 | 0 | 37.792 | 39.4927 | 0 | 39.4927 | 41.2699 | 0 | 41.2699 | 43.127 | 0 | 43.127 | 45.0677 | 0 | 45.0677 | 47.0958 | 0 | 47.0958 | 49.2151 | 0 | 49.2151
|  | 27.0029 | 0 | 27.0029 | 27.4462 | 0 | 27.4462 | 28.6812 | 0 | 28.6812 | 29.9719 | 0 | 29.9719 | 31.3206 | 0 | 31.3206 | 32.7301 | 0 | 32.7301 | 34.2029 | 0 | 34.2029 | 35.742 | 0 | 35.742 | 37.3504 | 0 | 37.3504 | 39.0312 | 0 | 39.0312 | 40.7876 | 0 | 40.7876 | 42.6231 | 0 | 42.6231 | 44.5411 | 0 | 44.5411 | 46.5454 | 0 | 46.5454 | 48.64 | 0 | 48.64
|  | 25.6284 | 0 | 25.6284 | 26.0491 | 0 | 26.0491 | 27.2213 | 0 | 27.2213 | 28.4462 | 0 | 28.4462 | 29.7263 | 0 | 29.7263 | 31.064 | 0 | 31.064 | 32.4619 | 0 | 32.4619 | 33.9227 | 0 | 33.9227 | 35.4492 | 0 | 35.4492 | 37.0444 | 0 | 37.0444 | 38.7114 | 0 | 38.7114 | 40.4534 | 0 | 40.4534 | 42.2738 | 0 | 42.2738 | 44.1761 | 0 | 44.1761 | 46.164 | 0 | 46.164
|  | 21.9101 | 0 | 21.9101 | 22.2698 | 0 | 22.2698 | 23.2719 | 0 | 23.2719 | 24.3192 | 0 | 24.3192 | 25.4135 | 0 | 25.4135 | 26.5571 | 0 | 26.5571 | 27.7522 | 0 | 27.7522 | 29.001 | 0 | 29.001 | 30.3061 | 0 | 30.3061 | 31.6699 | 0 | 31.6699 | 33.095 | 0 | 33.095 | 34.5843 | 0 | 34.5843 | 36.1406 | 0 | 36.1406 | 37.7669 | 0 | 37.7669 | 39.4664 | 0 | 39.4664
|  | 18.9686 | 0 | 18.9686 | 19.28 | 0 | 19.28 | 20.1476 | 0 | 20.1476 | 21.0542 | 0 | 21.0542 | 22.0017 | 0 | 22.0017 | 22.9918 | 0 | 22.9918 | 24.0264 | 0 | 24.0264 | 25.1076 | 0 | 25.1076 | 26.2374 | 0 | 26.2374 | 27.4181 | 0 | 27.4181 | 28.6519 | 0 | 28.6519 | 29.9412 | 0 | 29.9412 | 31.2886 | 0 | 31.2886 | 32.6966 | 0 | 32.6966 | 34.1679 | 0 | 34.1679
|  | 16.988 | 0 | 16.988 | 17.2669 | 0 | 17.2669 | 18.0439 | 0 | 18.0439 | 18.8559 | 0 | 18.8559 | 19.7044 | 0 | 19.7044 | 20.5911 | 0 | 20.5911 | 21.5177 | 0 | 21.5177 | 22.486 | 0 | 22.486 | 23.4978 | 0 | 23.4978 | 24.5552 | 0 | 24.5552 | 25.6602 | 0 | 25.6602 | 26.8149 | 0 | 26.8149 | 28.0216 | 0 | 28.0216 | 29.2826 | 0 | 29.2826 | 30.6003 | 0 | 30.6003
|  | 15.3744 | 0 | 15.3744 | 15.6267 | 0 | 15.6267 | 16.33 | 0 | 16.33 | 17.0648 | 0 | 17.0648 | 17.8327 | 0 | 17.8327 | 18.6352 | 0 | 18.6352 | 19.4738 | 0 | 19.4738 | 20.3501 | 0 | 20.3501 | 21.2658 | 0 | 21.2658 | 22.2228 | 0 | 22.2228 | 23.2228 | 0 | 23.2228 | 24.2679 | 0 | 24.2679 | 25.3599 | 0 | 25.3599 | 26.5011 | 0 | 26.5011 | 27.6937 | 0 | 27.6937
|  | 14.7939 | 0 | 14.7939 | 15.0367 | 0 | 15.0367 | 15.7134 | 0 | 15.7134 | 16.4205 | 0 | 16.4205 | 17.1594 | 0 | 17.1594 | 17.9316 | 0 | 17.9316 | 18.7385 | 0 | 18.7385 | 19.5817 | 0 | 19.5817 | 20.4629 | 0 | 20.4629 | 21.3837 | 0 | 21.3837 | 22.346 | 0 | 22.346 | 23.3516 | 0 | 23.3516 | 24.4024 | 0 | 24.4024 | 25.5005 | 0 | 25.5005 | 26.648 | 0 | 26.648
|  | 16.6377 | 0 | 16.6377 | 16.9108 | 0 | 16.9108 | 17.6718 | 0 | 17.6718 | 18.467 | 0 | 18.467 | 19.298 | 0 | 19.298 | 20.1664 | 0 | 20.1664 | 21.0739 | 0 | 21.0739 | 22.0223 | 0 | 22.0223 | 23.0133 | 0 | 23.0133 | 24.0489 | 0 | 24.0489 | 25.1311 | 0 | 25.1311 | 26.262 | 0 | 26.262 | 27.4438 | 0 | 27.4438 | 28.6787 | 0 | 28.6787 | 29.9693 | 0 | 29.9693
|  | 16.0496 | 0 | 16.0496 | 16.3131 | 0 | 16.3131 | 17.0472 | 0 | 17.0472 | 17.8143 | 0 | 17.8143 | 18.6159 | 0 | 18.6159 | 19.4536 | 0 | 19.4536 | 20.3291 | 0 | 20.3291 | 21.2439 | 0 | 21.2439 | 22.1998 | 0 | 22.1998 | 23.1988 | 0 | 23.1988 | 24.2428 | 0 | 24.2428 | 25.3337 | 0 | 25.3337 | 26.4737 | 0 | 26.4737 | 27.665 | 0 | 27.665 | 28.91 | 0 | 28.91
|  | 16.2367 | 0 | 16.2367 | 16.5032 | 0 | 16.5032 | 17.2459 | 0 | 17.2459 | 18.0219 | 0 | 18.0219 | 18.8329 | 0 | 18.8329 | 19.6804 | 0 | 19.6804 | 20.566 | 0 | 20.566 | 21.4915 | 0 | 21.4915 | 22.4586 | 0 | 22.4586 | 23.4693 | 0 | 23.4693 | 24.5254 | 0 | 24.5254 | 25.629 | 0 | 25.629 | 26.7823 | 0 | 26.7823 | 27.9875 | 0 | 27.9875 | 29.247 | 0 | 29.247
|  | 18.2959 | 0 | 18.2959 | 18.5963 | 0 | 18.5963 | 19.4331 | 0 | 19.4331 | 20.3076 | 0 | 20.3076 | 21.2214 | 0 | 21.2214 | 22.1764 | 0 | 22.1764 | 23.1743 | 0 | 23.1743 | 24.2172 | 0 | 24.2172 | 25.3069 | 0 | 25.3069 | 26.4457 | 0 | 26.4457 | 27.6358 | 0 | 27.6358 | 28.8794 | 0 | 28.8794 | 30.179 | 0 | 30.179 | 31.537 | 0 | 31.537 | 32.9562 | 0 | 32.9562
|  | 22.035 | 0 | 22.035 | 22.3967 | 0 | 22.3967 | 23.4046 | 0 | 23.4046 | 24.4578 | 0 | 24.4578 | 25.5584 | 0 | 25.5584 | 26.7085 | 0 | 26.7085 | 27.9104 | 0 | 27.9104 | 29.1663 | 0 | 29.1663 | 30.4788 | 0 | 30.4788 | 31.8504 | 0 | 31.8504 | 33.2836 | 0 | 33.2836 | 34.7814 | 0 | 34.7814 | 36.3466 | 0 | 36.3466 | 37.9822 | 0 | 37.9822 | 39.6914 | 0 | 39.6914
|  | 19.2863 | 0 | 19.2863 | 19.6029 | 0 | 19.6029 | 20.485 | 0 | 20.485 | 21.4069 | 0 | 21.4069 | 22.3702 | 0 | 22.3702 | 23.3768 | 0 | 23.3768 | 24.4288 | 0 | 24.4288 | 25.5281 | 0 | 25.5281 | 26.6769 | 0 | 26.6769 | 27.8773 | 0 | 27.8773 | 29.1318 | 0 | 29.1318 | 30.4427 | 0 | 30.4427 | 31.8126 | 0 | 31.8126 | 33.2442 | 0 | 33.2442 | 34.7402 | 0 | 34.7402
|  | 17.8529 | 0 | 17.8529 | 18.1459 | 0 | 18.1459 | 18.9625 | 0 | 18.9625 | 19.8158 | 0 | 19.8158 | 20.7075 | 0 | 20.7075 | 21.6393 | 0 | 21.6393 | 22.6131 | 0 | 22.6131 | 23.6307 | 0 | 23.6307 | 24.6941 | 0 | 24.6941 | 25.8053 | 0 | 25.8053 | 26.9665 | 0 | 26.9665 | 28.18 | 0 | 28.18 | 29.4481 | 0 | 29.4481 | 30.7733 | 0 | 30.7733 | 32.1581 | 0 | 32.1581
|  | 17.4455 | 0 | 17.4455 | 17.7318 | 0 | 17.7318 | 18.5297 | 0 | 18.5297 | 19.3636 | 0 | 19.3636 | 20.2349 | 0 | 20.2349 | 21.1455 | 0 | 21.1455 | 22.0971 | 0 | 22.0971 | 23.0914 | 0 | 23.0914 | 24.1305 | 0 | 24.1305 | 25.2164 | 0 | 25.2164 | 26.3512 | 0 | 26.3512 | 27.537 | 0 | 27.537 | 28.7761 | 0 | 28.7761 | 30.071 | 0 | 30.071 | 31.4242 | 0 | 31.4242
|  | 17.1984 | 0 | 17.1984 | 17.4807 | 0 | 17.4807 | 18.2673 | 0 | 18.2673 | 19.0894 | 0 | 19.0894 | 19.9484 | 0 | 19.9484 | 20.8461 | 0 | 20.8461 | 21.7841 | 0 | 21.7841 | 22.7644 | 0 | 22.7644 | 23.7888 | 0 | 23.7888 | 24.8593 | 0 | 24.8593 | 25.978 | 0 | 25.978 | 27.147 | 0 | 27.147 | 28.3686 | 0 | 28.3686 | 29.6452 | 0 | 29.6452 | 30.9792 | 0 | 30.9792
|  | 16.6969 | 0 | 16.6969 | 16.971 | 0 | 16.971 | 17.7347 | 0 | 17.7347 | 18.5327 | 0 | 18.5327 | 19.3667 | 0 | 19.3667 | 20.2382 | 0 | 20.2382 | 21.1489 | 0 | 21.1489 | 22.1006 | 0 | 22.1006 | 23.0951 | 0 | 23.0951 | 24.1344 | 0 | 24.1344 | 25.2205 | 0 | 25.2205 | 26.3554 | 0 | 26.3554 | 27.5414 | 0 | 27.5414 | 28.7807 | 0 | 28.7807 | 30.0759 | 0 | 30.0759
|  | 16.4569 | 0 | 16.4569 | 16.727 | 0 | 16.727 | 17.4797 | 0 | 17.4797 | 18.2663 | 0 | 18.2663 | 19.0883 | 0 | 19.0883 | 19.9472 | 0 | 19.9472 | 20.8449 | 0 | 20.8449 | 21.7829 | 0 | 21.7829 | 22.7631 | 0 | 22.7631 | 23.7874 | 0 | 23.7874 | 24.8579 | 0 | 24.8579 | 25.9765 | 0 | 25.9765 | 27.1454 | 0 | 27.1454 | 28.367 | 0 | 28.367 | 29.6435 | 0 | 29.6435
|  | 17.0394 | 0 | 17.0394 | 17.3191 | 0 | 17.3191 | 18.0984 | 0 | 18.0984 | 18.9129 | 0 | 18.9129 | 19.7639 | 0 | 19.7639 | 20.6533 | 0 | 20.6533 | 21.5827 | 0 | 21.5827 | 22.5539 | 0 | 22.5539 | 23.5689 | 0 | 23.5689 | 24.6295 | 0 | 24.6295 | 25.7378 | 0 | 25.7378 | 26.896 | 0 | 26.896 | 28.1063 | 0 | 28.1063 | 29.3711 | 0 | 29.3711 | 30.6928 | 0 | 30.6928
|  | 16.6304 | 0 | 16.6304 | 16.9034 | 0 | 16.9034 | 17.664 | 0 | 17.664 | 18.4589 | 0 | 18.4589 | 19.2896 | 0 | 19.2896 | 20.1576 | 0 | 20.1576 | 21.0647 | 0 | 21.0647 | 22.0126 | 0 | 22.0126 | 23.0032 | 0 | 23.0032 | 24.0383 | 0 | 24.0383 | 25.12 | 0 | 25.12 | 26.2504 | 0 | 26.2504 | 27.4317 | 0 | 27.4317 | 28.6661 | 0 | 28.6661 | 29.9561 | 0 | 29.9561
|  | 17.0507 | 0 | 17.0507 | 17.3306 | 0 | 17.3306 | 18.1105 | 0 | 18.1105 | 18.9254 | 0 | 18.9254 | 19.7771 | 0 | 19.7771 | 20.667 | 0 | 20.667 | 21.5971 | 0 | 21.5971 | 22.5689 | 0 | 22.5689 | 23.5845 | 0 | 23.5845 | 24.6458 | 0 | 24.6458 | 25.7549 | 0 | 25.7549 | 26.9139 | 0 | 26.9139 | 28.125 | 0 | 28.125 | 29.3906 | 0 | 29.3906 | 30.7132 | 0 | 30.7132
|  | 20.1638 | 0 | 20.1638 | 20.4948 | 0 | 20.4948 | 21.417 | 0 | 21.417 | 22.3808 | 0 | 22.3808 | 23.3879 | 0 | 23.3879 | 24.4404 | 0 | 24.4404 | 25.5402 | 0 | 25.5402 | 26.6895 | 0 | 26.6895 | 27.8906 | 0 | 27.8906 | 29.1456 | 0 | 29.1456 | 30.4572 | 0 | 30.4572 | 31.8278 | 0 | 31.8278 | 33.26 | 0 | 33.26 | 34.7567 | 0 | 34.7567 | 36.3208 | 0 | 36.3208
|  | 24.0372 | 0 | 24.0372 | 24.4318 | 0 | 24.4318 | 25.5312 | 0 | 25.5312 | 26.6801 | 0 | 26.6801 | 27.8807 | 0 | 27.8807 | 29.1354 | 0 | 29.1354 | 30.4465 | 0 | 30.4465 | 31.8165 | 0 | 31.8165 | 33.2483 | 0 | 33.2483 | 34.7445 | 0 | 34.7445 | 36.308 | 0 | 36.308 | 37.9418 | 0 | 37.9418 | 39.6492 | 0 | 39.6492 | 41.4334 | 0 | 41.4334 | 43.2979 | 0 | 43.2979
|  | 26.4533 | 0 | 26.4533 | 26.8875 | 0 | 26.8875 | 28.0974 | 0 | 28.0974 | 29.3618 | 0 | 29.3618 | 30.6831 | 0 | 30.6831 | 32.0638 | 0 | 32.0638 | 33.5067 | 0 | 33.5067 | 35.0145 | 0 | 35.0145 | 36.5901 | 0 | 36.5901 | 38.2367 | 0 | 38.2367 | 39.9573 | 0 | 39.9573 | 41.7554 | 0 | 41.7554 | 43.6344 | 0 | 43.6344 | 45.598 | 0 | 45.598 | 47.6499 | 0 | 47.6499
|  | 25.3581 | 0 | 25.3581 | 25.7744 | 0 | 25.7744 | 26.9342 | 0 | 26.9342 | 28.1462 | 0 | 28.1462 | 29.4128 | 0 | 29.4128 | 30.7364 | 0 | 30.7364 | 32.1195 | 0 | 32.1195 | 33.5649 | 0 | 33.5649 | 35.0753 | 0 | 35.0753 | 36.6537 | 0 | 36.6537 | 38.3032 | 0 | 38.3032 | 40.0268 | 0 | 40.0268 | 41.828 | 0 | 41.828 | 43.7103 | 0 | 43.7103 | 45.6772 | 0 | 45.6772
|  | 23.729 | 0 | 23.729 | 24.1185 | 0 | 24.1185 | 25.2038 | 0 | 25.2038 | 26.338 | 0 | 26.338 | 27.5232 | 0 | 27.5232 | 28.7617 | 0 | 28.7617 | 30.056 | 0 | 30.056 | 31.4085 | 0 | 31.4085 | 32.8219 | 0 | 32.8219 | 34.2989 | 0 | 34.2989 | 35.8424 | 0 | 35.8424 | 37.4553 | 0 | 37.4553 | 39.1408 | 0 | 39.1408 | 40.9021 | 0 | 40.9021 | 42.7427 | 0 | 42.7427
|  | 21.5275 | 0 | 21.5275 | 21.8808 | 0 | 21.8808 | 22.8655 | 0 | 22.8655 | 23.8944 | 0 | 23.8944 | 24.9696 | 0 | 24.9696 | 26.0933 | 0 | 26.0933 | 27.2675 | 0 | 27.2675 | 28.4945 | 0 | 28.4945 | 29.7768 | 0 | 29.7768 | 31.1167 | 0 | 31.1167 | 32.517 | 0 | 32.517 | 33.9802 | 0 | 33.9802 | 35.5093 | 0 | 35.5093 | 37.1073 | 0 | 37.1073 | 38.7771 | 0 | 38.7771
|  | 19.2823 | 0 | 19.2823 | 19.5988 | 0 | 19.5988 | 20.4807 | 0 | 20.4807 | 21.4024 | 0 | 21.4024 | 22.3655 | 0 | 22.3655 | 23.3719 | 0 | 23.3719 | 24.4236 | 0 | 24.4236 | 25.5227 | 0 | 25.5227 | 26.6712 | 0 | 26.6712 | 27.8714 | 0 | 27.8714 | 29.1257 | 0 | 29.1257 | 30.4363 | 0 | 30.4363 | 31.8059 | 0 | 31.8059 | 33.2372 | 0 | 33.2372 | 34.7329 | 0 | 34.7329
|  | 17.0698 | 0 | 17.0698 | 17.35 | 0 | 17.35 | 18.1308 | 0 | 18.1308 | 18.9467 | 0 | 18.9467 | 19.7993 | 0 | 19.7993 | 20.6902 | 0 | 20.6902 | 21.6213 | 0 | 21.6213 | 22.5942 | 0 | 22.5942 | 23.611 | 0 | 23.611 | 24.6735 | 0 | 24.6735 | 25.7838 | 0 | 25.7838 | 26.9441 | 0 | 26.9441 | 28.1565 | 0 | 28.1565 | 29.4236 | 0 | 29.4236 | 30.7476 | 0 | 30.7476
|  | 14.9867 | 0 | 14.9867 | 15.2327 | 0 | 15.2327 | 15.9182 | 0 | 15.9182 | 16.6345 | 0 | 16.6345 | 17.383 | 0 | 17.383 | 18.1653 | 0 | 18.1653 | 18.9827 | 0 | 18.9827 | 19.8369 | 0 | 19.8369 | 20.7296 | 0 | 20.7296 | 21.6624 | 0 | 21.6624 | 22.6372 | 0 | 22.6372 | 23.6559 | 0 | 23.6559 | 24.7204 | 0 | 24.7204 | 25.8328 | 0 | 25.8328 | 26.9953 | 0 | 26.9953
|  | 14.6301 | 0 | 14.6301 | 14.8702 | 0 | 14.8702 | 15.5394 | 0 | 15.5394 | 16.2386 | 0 | 16.2386 | 16.9694 | 0 | 16.9694 | 17.733 | 0 | 17.733 | 18.531 | 0 | 18.531 | 19.3649 | 0 | 19.3649 | 20.2363 | 0 | 20.2363 | 21.1469 | 0 | 21.1469 | 22.0985 | 0 | 22.0985 | 23.093 | 0 | 23.093 | 24.1322 | 0 | 24.1322 | 25.2181 | 0 | 25.2181 | 26.3529 | 0 | 26.3529
|  | 12.9261 | 0 | 12.9261 | 13.1383 | 0 | 13.1383 | 13.7295 | 0 | 13.7295 | 14.3473 | 0 | 14.3473 | 14.9929 | 0 | 14.9929 | 15.6676 | 0 | 15.6676 | 16.3727 | 0 | 16.3727 | 17.1094 | 0 | 17.1094 | 17.8793 | 0 | 17.8793 | 18.6839 | 0 | 18.6839 | 19.5247 | 0 | 19.5247 | 20.4033 | 0 | 20.4033 | 21.3215 | 0 | 21.3215 | 22.2809 | 0 | 22.2809 | 23.2836 | 0 | 23.2836
|  | 11.9616 | 0 | 11.9616 | 12.158 | 0 | 12.158 | 12.7051 | 0 | 12.7051 | 13.2768 | 0 | 13.2768 | 13.8743 | 0 | 13.8743 | 14.4986 | 0 | 14.4986 | 15.1511 | 0 | 15.1511 | 15.8329 | 0 | 15.8329 | 16.5453 | 0 | 16.5453 | 17.2899 | 0 | 17.2899 | 18.0679 | 0 | 18.0679 | 18.881 | 0 | 18.881 | 19.7306 | 0 | 19.7306 | 20.6185 | 0 | 20.6185 | 21.5463 | 0 | 21.5463
|  | 11.8271 | 0 | 11.8271 | 12.0213 | 0 | 12.0213 | 12.5622 | 0 | 12.5622 | 13.1275 | 0 | 13.1275 | 13.7183 | 0 | 13.7183 | 14.3356 | 0 | 14.3356 | 14.9807 | 0 | 14.9807 | 15.6548 | 0 | 15.6548 | 16.3593 | 0 | 16.3593 | 17.0955 | 0 | 17.0955 | 17.8647 | 0 | 17.8647 | 18.6687 | 0 | 18.6687 | 19.5088 | 0 | 19.5088 | 20.3866 | 0 | 20.3866 | 21.304 | 0 | 21.304
|  | 12.5338 | 0 | 12.5338 | 12.7396 | 0 | 12.7396 | 13.3128 | 0 | 13.3128 | 13.9119 | 0 | 13.9119 | 14.538 | 0 | 14.538 | 15.1922 | 0 | 15.1922 | 15.8758 | 0 | 15.8758 | 16.5902 | 0 | 16.5902 | 17.3368 | 0 | 17.3368 | 18.1169 | 0 | 18.1169 | 18.9322 | 0 | 18.9322 | 19.7841 | 0 | 19.7841 | 20.6744 | 0 | 20.6744 | 21.6048 | 0 | 21.6048 | 22.577 | 0 | 22.577
|  | 13.8316 | 0 | 13.8316 | 14.0586 | 0 | 14.0586 | 14.6913 | 0 | 14.6913 | 15.3524 | 0 | 15.3524 | 16.0432 | 0 | 16.0432 | 16.7652 | 0 | 16.7652 | 17.5196 | 0 | 17.5196 | 18.308 | 0 | 18.308 | 19.1319 | 0 | 19.1319 | 19.9928 | 0 | 19.9928 | 20.8925 | 0 | 20.8925 | 21.8326 | 0 | 21.8326 | 22.8151 | 0 | 22.8151 | 23.8418 | 0 | 23.8418 | 24.9147 | 0 | 24.9147
|  | 16.09 | 0 | 16.09 | 16.3541 | 0 | 16.3541 | 17.0901 | 0 | 17.0901 | 17.8591 | 0 | 17.8591 | 18.6628 | 0 | 18.6628 | 19.5026 | 0 | 19.5026 | 20.3802 | 0 | 20.3802 | 21.2973 | 0 | 21.2973 | 22.2557 | 0 | 22.2557 | 23.2572 | 0 | 23.2572 | 24.3038 | 0 | 24.3038 | 25.3975 | 0 | 25.3975 | 26.5404 | 0 | 26.5404 | 27.7347 | 0 | 27.7347 | 28.9827 | 0 | 28.9827
|  | 18.2236 | 0 | 18.2236 | 18.5227 | 0 | 18.5227 | 19.3563 | 0 | 19.3563 | 20.2273 | 0 | 20.2273 | 21.1375 | 0 | 21.1375 | 22.0887 | 0 | 22.0887 | 23.0827 | 0 | 23.0827 | 24.1214 | 0 | 24.1214 | 25.2069 | 0 | 25.2069 | 26.3412 | 0 | 26.3412 | 27.5266 | 0 | 27.5266 | 28.7653 | 0 | 28.7653 | 30.0597 | 0 | 30.0597 | 31.4124 | 0 | 31.4124 | 32.8259 | 0 | 32.8259
|  | 18.4219 | 0 | 18.4219 | 18.7242 | 0 | 18.7242 | 19.5668 | 0 | 19.5668 | 20.4473 | 0 | 20.4473 | 21.3675 | 0 | 21.3675 | 22.329 | 0 | 22.329 | 23.3338 | 0 | 23.3338 | 24.3838 | 0 | 24.3838 | 25.4811 | 0 | 25.4811 | 26.6278 | 0 | 26.6278 | 27.826 | 0 | 27.826 | 29.0782 | 0 | 29.0782 | 30.3867 | 0 | 30.3867 | 31.7541 | 0 | 31.7541 | 33.183 | 0 | 33.183
|  | 17.6958 | 0 | 17.6958 | 17.9863 | 0 | 17.9863 | 18.7956 | 0 | 18.7956 | 19.6415 | 0 | 19.6415 | 20.5253 | 0 | 20.5253 | 21.449 | 0 | 21.449 | 22.4142 | 0 | 22.4142 | 23.4228 | 0 | 23.4228 | 24.4768 | 0 | 24.4768 | 25.5783 | 0 | 25.5783 | 26.7293 | 0 | 26.7293 | 27.9321 | 0 | 27.9321 | 29.1891 | 0 | 29.1891 | 30.5026 | 0 | 30.5026 | 31.8752 | 0 | 31.8752
|  | 16.7729 | 0 | 16.7729 | 17.0483 | 0 | 17.0483 | 17.8154 | 0 | 17.8154 | 18.6171 | 0 | 18.6171 | 19.4549 | 0 | 19.4549 | 20.3304 | 0 | 20.3304 | 21.2452 | 0 | 21.2452 | 22.2013 | 0 | 22.2013 | 23.2003 | 0 | 23.2003 | 24.2443 | 0 | 24.2443 | 25.3353 | 0 | 25.3353 | 26.4754 | 0 | 26.4754 | 27.6668 | 0 | 27.6668 | 28.9118 | 0 | 28.9118 | 30.2128 | 0 | 30.2128
|  | 15.4043 | 0 | 15.4043 | 15.6571 | 0 | 15.6571 | 16.3617 | 0 | 16.3617 | 17.098 | 0 | 17.098 | 17.8674 | 0 | 17.8674 | 18.6714 | 0 | 18.6714 | 19.5116 | 0 | 19.5116 | 20.3897 | 0 | 20.3897 | 21.3072 | 0 | 21.3072 | 22.266 | 0 | 22.266 | 23.268 | 0 | 23.268 | 24.3151 | 0 | 24.3151 | 25.4092 | 0 | 25.4092 | 26.5527 | 0 | 26.5527 | 27.7475 | 0 | 27.7475
|  | 15.2762 | 0 | 15.2762 | 15.5269 | 0 | 15.5269 | 16.2256 | 0 | 16.2256 | 16.9558 | 0 | 16.9558 | 17.7188 | 0 | 17.7188 | 18.5161 | 0 | 18.5161 | 19.3494 | 0 | 19.3494 | 20.2201 | 0 | 20.2201 | 21.13 | 0 | 21.13 | 22.0808 | 0 | 22.0808 | 23.0745 | 0 | 23.0745 | 24.1128 | 0 | 24.1128 | 25.1979 | 0 | 25.1979 | 26.3318 | 0 | 26.3318 | 27.5167 | 0 | 27.5167
|  | 15.1702 | 0 | 15.1702 | 15.4192 | 0 | 15.4192 | 16.1131 | 0 | 16.1131 | 16.8382 | 0 | 16.8382 | 17.5959 | 0 | 17.5959 | 18.3877 | 0 | 18.3877 | 19.2152 | 0 | 19.2152 | 20.0799 | 0 | 20.0799 | 20.9835 | 0 | 20.9835 | 21.9277 | 0 | 21.9277 | 22.9145 | 0 | 22.9145 | 23.9456 | 0 | 23.9456 | 25.0232 | 0 | 25.0232 | 26.1492 | 0 | 26.1492 | 27.3259 | 0 | 27.3259
|  | 15.6243 | 0 | 15.6243 | 15.8807 | 0 | 15.8807 | 16.5954 | 0 | 16.5954 | 17.3422 | 0 | 17.3422 | 18.1226 | 0 | 18.1226 | 18.9381 | 0 | 18.9381 | 19.7903 | 0 | 19.7903 | 20.6809 | 0 | 20.6809 | 21.6115 | 0 | 21.6115 | 22.584 | 0 | 22.584 | 23.6003 | 0 | 23.6003 | 24.6623 | 0 | 24.6623 | 25.7721 | 0 | 25.7721 | 26.9319 | 0 | 26.9319 | 28.1438 | 0 | 28.1438
|  | 17.025 | 0 | 17.025 | 17.3044 | 0 | 17.3044 | 18.0831 | 0 | 18.0831 | 18.8969 | 0 | 18.8969 | 19.7472 | 0 | 19.7472 | 20.6359 | 0 | 20.6359 | 21.5645 | 0 | 21.5645 | 22.5349 | 0 | 22.5349 | 23.549 | 0 | 23.549 | 24.6087 | 0 | 24.6087 | 25.7161 | 0 | 25.7161 | 26.8733 | 0 | 26.8733 | 28.0826 | 0 | 28.0826 | 29.3463 | 0 | 29.3463 | 30.6669 | 0 | 30.6669
|  | 20.5334 | 0 | 20.5334 | 20.8705 | 0 | 20.8705 | 21.8096 | 0 | 21.8096 | 22.7911 | 0 | 22.7911 | 23.8167 | 0 | 23.8167 | 24.8884 | 0 | 24.8884 | 26.0084 | 0 | 26.0084 | 27.1788 | 0 | 27.1788 | 28.4018 | 0 | 28.4018 | 29.6799 | 0 | 29.6799 | 31.0155 | 0 | 31.0155 | 32.4112 | 0 | 32.4112 | 33.8697 | 0 | 33.8697 | 35.3938 | 0 | 35.3938 | 36.9865 | 0 | 36.9865
|  | 23.832 | 0 | 23.832 | 24.2232 | 0 | 24.2232 | 25.3133 | 0 | 25.3133 | 26.4524 | 0 | 26.4524 | 27.6427 | 0 | 27.6427 | 28.8866 | 0 | 28.8866 | 30.1865 | 0 | 30.1865 | 31.5449 | 0 | 31.5449 | 32.9644 | 0 | 32.9644 | 34.4478 | 0 | 34.4478 | 35.998 | 0 | 35.998 | 37.6179 | 0 | 37.6179 | 39.3107 | 0 | 39.3107 | 41.0797 | 0 | 41.0797 | 42.9283 | 0 | 42.9283
|  | 22.5928 | 0 | 22.5928 | 22.9636 | 0 | 22.9636 | 23.997 | 0 | 23.997 | 25.0769 | 0 | 25.0769 | 26.2053 | 0 | 26.2053 | 27.3846 | 0 | 27.3846 | 28.6169 | 0 | 28.6169 | 29.9046 | 0 | 29.9046 | 31.2503 | 0 | 31.2503 | 32.6566 | 0 | 32.6566 | 34.1261 | 0 | 34.1261 | 35.6618 | 0 | 35.6618 | 37.2666 | 0 | 37.2666 | 38.9436 | 0 | 38.9436 | 40.6961 | 0 | 40.6961
|  | 21.34 | 0 | 21.34 | 21.6903 | 0 | 21.6903 | 22.6663 | 0 | 22.6663 | 23.6863 | 0 | 23.6863 | 24.7522 | 0 | 24.7522 | 25.8661 | 0 | 25.8661 | 27.03 | 0 | 27.03 | 28.2464 | 0 | 28.2464 | 29.5175 | 0 | 29.5175 | 30.8457 | 0 | 30.8457 | 32.2338 | 0 | 32.2338 | 33.6843 | 0 | 33.6843 | 35.2001 | 0 | 35.2001 | 36.7841 | 0 | 36.7841 | 38.4394 | 0 | 38.4394
|  | 19.8019 | 0 | 19.8019 | 20.1269 | 0 | 20.1269 | 21.0327 | 0 | 21.0327 | 21.9791 | 0 | 21.9791 | 22.9682 | 0 | 22.9682 | 24.0018 | 0 | 24.0018 | 25.0818 | 0 | 25.0818 | 26.2105 | 0 | 26.2105 | 27.39 | 0 | 27.39 | 28.6225 | 0 | 28.6225 | 29.9106 | 0 | 29.9106 | 31.2565 | 0 | 31.2565 | 32.6631 | 0 | 32.6631 | 34.1329 | 0 | 34.1329 | 35.6689 | 0 | 35.6689
|  | 18.2475 | 0 | 18.2475 | 18.547 | 0 | 18.547 | 19.3817 | 0 | 19.3817 | 20.2538 | 0 | 20.2538 | 21.1653 | 0 | 21.1653 | 22.1177 | 0 | 22.1177 | 23.113 | 0 | 23.113 | 24.1531 | 0 | 24.1531 | 25.24 | 0 | 25.24 | 26.3758 | 0 | 26.3758 | 27.5627 | 0 | 27.5627 | 28.803 | 0 | 28.803 | 30.0991 | 0 | 30.0991 | 31.4536 | 0 | 31.4536 | 32.869 | 0 | 32.869
|  | 17.3561 | 0 | 17.3561 | 17.641 | 0 | 17.641 | 18.4348 | 0 | 18.4348 | 19.2644 | 0 | 19.2644 | 20.1313 | 0 | 20.1313 | 21.0372 | 0 | 21.0372 | 21.9839 | 0 | 21.9839 | 22.9731 | 0 | 22.9731 | 24.0069 | 0 | 24.0069 | 25.0872 | 0 | 25.0872 | 26.2162 | 0 | 26.2162 | 27.3959 | 0 | 27.3959 | 28.6287 | 0 | 28.6287 | 29.917 | 0 | 29.917 | 31.2633 | 0 | 31.2633
|  | 15.5966 | 0 | 15.5966 | 15.8526 | 0 | 15.8526 | 16.5659 | 0 | 16.5659 | 17.3114 | 0 | 17.3114 | 18.0904 | 0 | 18.0904 | 18.9045 | 0 | 18.9045 | 19.7552 | 0 | 19.7552 | 20.6442 | 0 | 20.6442 | 21.5731 | 0 | 21.5731 | 22.5439 | 0 | 22.5439 | 23.5584 | 0 | 23.5584 | 24.6185 | 0 | 24.6185 | 25.7264 | 0 | 25.7264 | 26.8841 | 0 | 26.8841 | 28.0938 | 0 | 28.0938
|  | 14.852 | 0 | 14.852 | 15.0957 | 0 | 15.0957 | 15.7751 | 0 | 15.7751 | 16.4849 | 0 | 16.4849 | 17.2268 | 0 | 17.2268 | 18.002 | 0 | 18.002 | 18.812 | 0 | 18.812 | 19.6586 | 0 | 19.6586 | 20.5432 | 0 | 20.5432 | 21.4677 | 0 | 21.4677 | 22.4337 | 0 | 22.4337 | 23.4432 | 0 | 23.4432 | 24.4982 | 0 | 24.4982 | 25.6006 | 0 | 25.6006 | 26.7526 | 0 | 26.7526
|  | 13.0296 | 0 | 13.0296 | 13.2435 | 0 | 13.2435 | 13.8394 | 0 | 13.8394 | 14.4622 | 0 | 14.4622 | 15.113 | 0 | 15.113 | 15.7931 | 0 | 15.7931 | 16.5038 | 0 | 16.5038 | 17.2464 | 0 | 17.2464 | 18.0225 | 0 | 18.0225 | 18.8335 | 0 | 18.8335 | 19.681 | 0 | 19.681 | 20.5667 | 0 | 20.5667 | 21.4922 | 0 | 21.4922 | 22.4593 | 0 | 22.4593 | 23.47 | 0 | 23.47
|  | 12.4913 | 0 | 12.4913 | 12.6963 | 0 | 12.6963 | 13.2677 | 0 | 13.2677 | 13.8647 | 0 | 13.8647 | 14.4886 | 0 | 14.4886 | 15.1406 | 0 | 15.1406 | 15.822 | 0 | 15.822 | 16.5339 | 0 | 16.5339 | 17.278 | 0 | 17.278 | 18.0555 | 0 | 18.0555 | 18.868 | 0 | 18.868 | 19.717 | 0 | 19.717 | 20.6043 | 0 | 20.6043 | 21.5315 | 0 | 21.5315 | 22.5004 | 0 | 22.5004
|  | 12.1045 | 0 | 12.1045 | 12.3032 | 0 | 12.3032 | 12.8568 | 0 | 12.8568 | 13.4354 | 0 | 13.4354 | 14.0399 | 0 | 14.0399 | 14.6717 | 0 | 14.6717 | 15.332 | 0 | 15.332 | 16.0219 | 0 | 16.0219 | 16.7429 | 0 | 16.7429 | 17.4963 | 0 | 17.4963 | 18.2837 | 0 | 18.2837 | 19.1064 | 0 | 19.1064 | 19.9662 | 0 | 19.9662 | 20.8647 | 0 | 20.8647 | 21.8036 | 0 | 21.8036
|  | 12.7384 | 0 | 12.7384 | 12.9475 | 0 | 12.9475 | 13.5302 | 0 | 13.5302 | 14.139 | 0 | 14.139 | 14.7753 | 0 | 14.7753 | 15.4402 | 0 | 15.4402 | 16.135 | 0 | 16.135 | 16.861 | 0 | 16.861 | 17.6198 | 0 | 17.6198 | 18.4127 | 0 | 18.4127 | 19.2413 | 0 | 19.2413 | 20.1071 | 0 | 20.1071 | 21.0119 | 0 | 21.0119 | 21.9575 | 0 | 21.9575 | 22.9455 | 0 | 22.9455
|  | 13.5739 | 0 | 13.5739 | 13.7967 | 0 | 13.7967 | 14.4175 | 0 | 14.4175 | 15.0663 | 0 | 15.0663 | 15.7443 | 0 | 15.7443 | 16.4528 | 0 | 16.4528 | 17.1932 | 0 | 17.1932 | 17.9669 | 0 | 17.9669 | 18.7754 | 0 | 18.7754 | 19.6203 | 0 | 19.6203 | 20.5032 | 0 | 20.5032 | 21.4258 | 0 | 21.4258 | 22.39 | 0 | 22.39 | 23.3975 | 0 | 23.3975 | 24.4504 | 0 | 24.4504
|  | 14.8387 | 0 | 14.8387 | 15.0823 | 0 | 15.0823 | 15.761 | 0 | 15.761 | 16.4702 | 0 | 16.4702 | 17.2114 | 0 | 17.2114 | 17.9859 | 0 | 17.9859 | 18.7953 | 0 | 18.7953 | 19.6411 | 0 | 19.6411 | 20.5249 | 0 | 20.5249 | 21.4485 | 0 | 21.4485 | 22.4137 | 0 | 22.4137 | 23.4223 | 0 | 23.4223 | 24.4763 | 0 | 24.4763 | 25.5778 | 0 | 25.5778 | 26.7288 | 0 | 26.7288
|  | 16.4857 | 0 | 16.4857 | 16.7563 | 0 | 16.7563 | 17.5103 | 0 | 17.5103 | 18.2983 | 0 | 18.2983 | 19.1217 | 0 | 19.1217 | 19.9822 | 0 | 19.9822 | 20.8814 | 0 | 20.8814 | 21.8211 | 0 | 21.8211 | 22.803 | 0 | 22.803 | 23.8292 | 0 | 23.8292 | 24.9015 | 0 | 24.9015 | 26.022 | 0 | 26.022 | 27.193 | 0 | 27.193 | 28.4167 | 0 | 28.4167 | 29.6955 | 0 | 29.6955
|  | 17.2669 | 0 | 17.2669 | 17.5503 | 0 | 17.5503 | 18.34 | 0 | 18.34 | 19.1653 | 0 | 19.1653 | 20.0278 | 0 | 20.0278 | 20.929 | 0 | 20.929 | 21.8708 | 0 | 21.8708 | 22.855 | 0 | 22.855 | 23.8835 | 0 | 23.8835 | 24.9583 | 0 | 24.9583 | 26.0814 | 0 | 26.0814 | 27.255 | 0 | 27.255 | 28.4815 | 0 | 28.4815 | 29.7632 | 0 | 29.7632 | 31.1025 | 0 | 31.1025
|  | 17.0675 | 0 | 17.0675 | 17.3476 | 0 | 17.3476 | 18.1283 | 0 | 18.1283 | 18.944 | 0 | 18.944 | 19.7965 | 0 | 19.7965 | 20.6874 | 0 | 20.6874 | 21.6183 | 0 | 21.6183 | 22.5911 | 0 | 22.5911 | 23.6077 | 0 | 23.6077 | 24.6701 | 0 | 24.6701 | 25.7802 | 0 | 25.7802 | 26.9403 | 0 | 26.9403 | 28.1526 | 0 | 28.1526 | 29.4195 | 0 | 29.4195 | 30.7434 | 0 | 30.7434
|  | 17.6089 | 0 | 17.6089 | 17.8979 | 0 | 17.8979 | 18.7033 | 0 | 18.7033 | 19.5449 | 0 | 19.5449 | 20.4245 | 0 | 20.4245 | 21.3436 | 0 | 21.3436 | 22.304 | 0 | 22.304 | 23.3077 | 0 | 23.3077 | 24.3566 | 0 | 24.3566 | 25.4526 | 0 | 25.4526 | 26.598 | 0 | 26.598 | 27.7949 | 0 | 27.7949 | 29.0457 | 0 | 29.0457 | 30.3527 | 0 | 30.3527 | 31.7186 | 0 | 31.7186
|  | 17.0629 | 0 | 17.0629 | 17.343 | 0 | 17.343 | 18.1234 | 0 | 18.1234 | 18.939 | 0 | 18.939 | 19.7912 | 0 | 19.7912 | 20.6818 | 0 | 20.6818 | 21.6125 | 0 | 21.6125 | 22.5851 | 0 | 22.5851 | 23.6014 | 0 | 23.6014 | 24.6635 | 0 | 24.6635 | 25.7733 | 0 | 25.7733 | 26.9331 | 0 | 26.9331 | 28.1451 | 0 | 28.1451 | 29.4116 | 0 | 29.4116 | 30.7352 | 0 | 30.7352
|  | 15.6931 | 0 | 15.6931 | 15.9507 | 0 | 15.9507 | 16.6685 | 0 | 16.6685 | 17.4186 | 0 | 17.4186 | 18.2024 | 0 | 18.2024 | 19.0215 | 0 | 19.0215 | 19.8775 | 0 | 19.8775 | 20.772 | 0 | 20.772 | 21.7067 | 0 | 21.7067 | 22.6835 | 0 | 22.6835 | 23.7043 | 0 | 23.7043 | 24.771 | 0 | 24.771 | 25.8857 | 0 | 25.8857 | 27.0505 | 0 | 27.0505 | 28.2678 | 0 | 28.2678
|  | 16.7641 | 0 | 16.7641 | 17.0393 | 0 | 17.0393 | 17.8061 | 0 | 17.8061 | 18.6074 | 0 | 18.6074 | 19.4447 | 0 | 19.4447 | 20.3197 | 0 | 20.3197 | 21.2341 | 0 | 21.2341 | 22.1896 | 0 | 22.1896 | 23.1882 | 0 | 23.1882 | 24.2316 | 0 | 24.2316 | 25.322 | 0 | 25.322 | 26.4615 | 0 | 26.4615 | 27.6523 | 0 | 27.6523 | 28.8967 | 0 | 28.8967 | 30.197 | 0 | 30.197
|  | 17.9456 | 0 | 17.9456 | 18.2402 | 0 | 18.2402 | 19.061 | 0 | 19.061 | 19.9187 | 0 | 19.9187 | 20.8151 | 0 | 20.8151 | 21.7518 | 0 | 21.7518 | 22.7306 | 0 | 22.7306 | 23.7535 | 0 | 23.7535 | 24.8224 | 0 | 24.8224 | 25.9394 | 0 | 25.9394 | 27.1066 | 0 | 27.1066 | 28.3264 | 0 | 28.3264 | 29.6011 | 0 | 29.6011 | 30.9332 | 0 | 30.9332 | 32.3252 | 0 | 32.3252
|  | 19.235 | 0 | 19.235 | 19.5507 | 0 | 19.5507 | 20.4305 | 0 | 20.4305 | 21.3499 | 0 | 21.3499 | 22.3106 | 0 | 22.3106 | 23.3146 | 0 | 23.3146 | 24.3638 | 0 | 24.3638 | 25.4601 | 0 | 25.4601 | 26.6058 | 0 | 26.6058 | 27.8031 | 0 | 27.8031 | 29.0542 | 0 | 29.0542 | 30.3617 | 0 | 30.3617 | 31.728 | 0 | 31.728 | 33.1557 | 0 | 33.1557 | 34.6477 | 0 | 34.6477
|  | 22.9823 | 0 | 22.9823 | 23.3595 | 0 | 23.3595 | 24.4107 | 0 | 24.4107 | 25.5092 | 0 | 25.5092 | 26.6571 | 0 | 26.6571 | 27.8566 | 0 | 27.8566 | 29.1102 | 0 | 29.1102 | 30.4201 | 0 | 30.4201 | 31.789 | 0 | 31.789 | 33.2196 | 0 | 33.2196 | 34.7144 | 0 | 34.7144 | 36.2766 | 0 | 36.2766 | 37.909 | 0 | 37.909 | 39.6149 | 0 | 39.6149 | 41.3976 | 0 | 41.3976
|  | 25.4776 | 0 | 25.4776 | 25.8958 | 0 | 25.8958 | 27.0612 | 0 | 27.0612 | 28.2789 | 0 | 28.2789 | 29.5515 | 0 | 29.5515 | 30.8813 | 0 | 30.8813 | 32.2709 | 0 | 32.2709 | 33.7231 | 0 | 33.7231 | 35.2407 | 0 | 35.2407 | 36.8265 | 0 | 36.8265 | 38.4837 | 0 | 38.4837 | 40.2154 | 0 | 40.2154 | 42.0251 | 0 | 42.0251 | 43.9163 | 0 | 43.9163 | 45.8925 | 0 | 45.8925
|  | 24.7938 | 0 | 24.7938 | 25.2008 | 0 | 25.2008 | 26.3348 | 0 | 26.3348 | 27.5199 | 0 | 27.5199 | 28.7583 | 0 | 28.7583 | 30.0524 | 0 | 30.0524 | 31.4047 | 0 | 31.4047 | 32.8179 | 0 | 32.8179 | 34.2948 | 0 | 34.2948 | 35.838 | 0 | 35.838 | 37.4507 | 0 | 37.4507 | 39.136 | 0 | 39.136 | 40.8971 | 0 | 40.8971 | 42.7375 | 0 | 42.7375 | 44.6607 | 0 | 44.6607
|  | 23.0283 | 0 | 23.0283 | 23.4063 | 0 | 23.4063 | 24.4596 | 0 | 24.4596 | 25.5603 | 0 | 25.5603 | 26.7105 | 0 | 26.7105 | 27.9124 | 0 | 27.9124 | 29.1685 | 0 | 29.1685 | 30.4811 | 0 | 30.4811 | 31.8527 | 0 | 31.8527 | 33.2861 | 0 | 33.2861 | 34.784 | 0 | 34.784 | 36.3493 | 0 | 36.3493 | 37.985 | 0 | 37.985 | 39.6943 | 0 | 39.6943 | 41.4805 | 0 | 41.4805
|  | 20.1358 | 0 | 20.1358 | 20.4664 | 0 | 20.4664 | 21.3873 | 0 | 21.3873 | 22.3498 | 0 | 22.3498 | 23.3555 | 0 | 23.3555 | 24.4065 | 0 | 24.4065 | 25.5048 | 0 | 25.5048 | 26.6525 | 0 | 26.6525 | 27.8519 | 0 | 27.8519 | 29.1052 | 0 | 29.1052 | 30.4149 | 0 | 30.4149 | 31.7836 | 0 | 31.7836 | 33.2139 | 0 | 33.2139 | 34.7085 | 0 | 34.7085 | 36.2704 | 0 | 36.2704
|  | 17.2241 | 0 | 17.2241 | 17.5068 | 0 | 17.5068 | 18.2946 | 0 | 18.2946 | 19.1179 | 0 | 19.1179 | 19.9782 | 0 | 19.9782 | 20.8772 | 0 | 20.8772 | 21.8166 | 0 | 21.8166 | 22.7984 | 0 | 22.7984 | 23.8243 | 0 | 23.8243 | 24.8964 | 0 | 24.8964 | 26.0168 | 0 | 26.0168 | 27.1875 | 0 | 27.1875 | 28.411 | 0 | 28.411 | 29.6894 | 0 | 29.6894 | 31.0255 | 0 | 31.0255
|  | 15.9831 | 0 | 15.9831 | 16.2455 | 0 | 16.2455 | 16.9765 | 0 | 16.9765 | 17.7405 | 0 | 17.7405 | 18.5388 | 0 | 18.5388 | 19.373 | 0 | 19.373 | 20.2448 | 0 | 20.2448 | 21.1558 | 0 | 21.1558 | 22.1078 | 0 | 22.1078 | 23.1027 | 0 | 23.1027 | 24.1423 | 0 | 24.1423 | 25.2287 | 0 | 25.2287 | 26.364 | 0 | 26.364 | 27.5504 | 0 | 27.5504 | 28.7902 | 0 | 28.7902
|  | 14.2395 | 0 | 14.2395 | 14.4732 | 0 | 14.4732 | 15.1245 | 0 | 15.1245 | 15.8051 | 0 | 15.8051 | 16.5164 | 0 | 16.5164 | 17.2596 | 0 | 17.2596 | 18.0363 | 0 | 18.0363 | 18.8479 | 0 | 18.8479 | 19.6961 | 0 | 19.6961 | 20.5824 | 0 | 20.5824 | 21.5086 | 0 | 21.5086 | 22.4765 | 0 | 22.4765 | 23.4879 | 0 | 23.4879 | 24.5449 | 0 | 24.5449 | 25.6494 | 0 | 25.6494
|  | 13.3573 | 0 | 13.3573 | 13.5765 | 0 | 13.5765 | 14.1875 | 0 | 14.1875 | 14.8259 | 0 | 14.8259 | 15.4931 | 0 | 15.4931 | 16.1902 | 0 | 16.1902 | 16.9188 | 0 | 16.9188 | 17.6801 | 0 | 17.6801 | 18.4758 | 0 | 18.4758 | 19.3072 | 0 | 19.3072 | 20.176 | 0 | 20.176 | 21.0839 | 0 | 21.0839 | 22.0327 | 0 | 22.0327 | 23.0241 | 0 | 23.0241 | 24.0602 | 0 | 24.0602
|  | 12.1746 | 0 | 12.1746 | 12.3744 | 0 | 12.3744 | 12.9312 | 0 | 12.9312 | 13.5131 | 0 | 13.5131 | 14.1212 | 0 | 14.1212 | 14.7567 | 0 | 14.7567 | 15.4207 | 0 | 15.4207 | 16.1147 | 0 | 16.1147 | 16.8398 | 0 | 16.8398 | 17.5976 | 0 | 17.5976 | 18.3895 | 0 | 18.3895 | 19.2171 | 0 | 19.2171 | 20.0818 | 0 | 20.0818 | 20.9855 | 0 | 20.9855 | 21.9299 | 0 | 21.9299
|  | 11.3271 | 0 | 11.3271 | 11.5131 | 0 | 11.5131 | 12.0312 | 0 | 12.0312 | 12.5726 | 0 | 12.5726 | 13.1383 | 0 | 13.1383 | 13.7295 | 0 | 13.7295 | 14.3474 | 0 | 14.3474 | 14.993 | 0 | 14.993 | 15.6677 | 0 | 15.6677 | 16.3727 | 0 | 16.3727 | 17.1095 | 0 | 17.1095 | 17.8794 | 0 | 17.8794 | 18.684 | 0 | 18.684 | 19.5248 | 0 | 19.5248 | 20.4034 | 0 | 20.4034
|  | 11.6568 | 0 | 11.6568 | 11.8482 | 0 | 11.8482 | 12.3814 | 0 | 12.3814 | 12.9385 | 0 | 12.9385 | 13.5208 | 0 | 13.5208 | 14.1292 | 0 | 14.1292 | 14.765 | 0 | 14.765 | 15.4294 | 0 | 15.4294 | 16.1237 | 0 | 16.1237 | 16.8493 | 0 | 16.8493 | 17.6075 | 0 | 17.6075 | 18.3999 | 0 | 18.3999 | 19.2279 | 0 | 19.2279 | 20.0931 | 0 | 20.0931 | 20.9973 | 0 | 20.9973
|  | 13.8338 | 0 | 13.8338 | 14.0609 | 0 | 14.0609 | 14.6936 | 0 | 14.6936 | 15.3548 | 0 | 15.3548 | 16.0458 | 0 | 16.0458 | 16.7678 | 0 | 16.7678 | 17.5224 | 0 | 17.5224 | 18.3109 | 0 | 18.3109 | 19.1349 | 0 | 19.1349 | 19.996 | 0 | 19.996 | 20.8958 | 0 | 20.8958 | 21.8361 | 0 | 21.8361 | 22.8187 | 0 | 22.8187 | 23.8456 | 0 | 23.8456 | 24.9186 | 0 | 24.9186
|  | 14.4942 | 0 | 14.4942 | 14.7321 | 0 | 14.7321 | 15.395 | 0 | 15.395 | 16.0878 | 0 | 16.0878 | 16.8118 | 0 | 16.8118 | 17.5683 | 0 | 17.5683 | 18.3589 | 0 | 18.3589 | 19.185 | 0 | 19.185 | 20.0483 | 0 | 20.0483 | 20.9505 | 0 | 20.9505 | 21.8933 | 0 | 21.8933 | 22.8785 | 0 | 22.8785 | 23.908 | 0 | 23.908 | 24.9839 | 0 | 24.9839 | 26.1081 | 0 | 26.1081
|  | 17.5745 | 0 | 17.5745 | 17.8629 | 0 | 17.8629 | 18.6668 | 0 | 18.6668 | 19.5068 | 0 | 19.5068 | 20.3846 | 0 | 20.3846 | 21.3019 | 0 | 21.3019 | 22.2605 | 0 | 22.2605 | 23.2622 | 0 | 23.2622 | 24.309 | 0 | 24.309 | 25.4029 | 0 | 25.4029 | 26.546 | 0 | 26.546 | 27.7406 | 0 | 27.7406 | 28.9889 | 0 | 28.9889 | 30.2934 | 0 | 30.2934 | 31.6566 | 0 | 31.6566
|  | 16.5657 | 0 | 16.5657 | 16.8377 | 0 | 16.8377 | 17.5954 | 0 | 17.5954 | 18.3871 | 0 | 18.3871 | 19.2146 | 0 | 19.2146 | 20.0792 | 0 | 20.0792 | 20.9828 | 0 | 20.9828 | 21.927 | 0 | 21.927 | 22.9137 | 0 | 22.9137 | 23.9449 | 0 | 23.9449 | 25.0224 | 0 | 25.0224 | 26.1484 | 0 | 26.1484 | 27.3251 | 0 | 27.3251 | 28.5547 | 0 | 28.5547 | 29.8396 | 0 | 29.8396
|  | 16.2284 | 0 | 16.2284 | 16.4947 | 0 | 16.4947 | 17.237 | 0 | 17.237 | 18.0127 | 0 | 18.0127 | 18.8232 | 0 | 18.8232 | 19.6703 | 0 | 19.6703 | 20.5555 | 0 | 20.5555 | 21.4805 | 0 | 21.4805 | 22.4471 | 0 | 22.4471 | 23.4572 | 0 | 23.4572 | 24.5128 | 0 | 24.5128 | 25.6158 | 0 | 25.6158 | 26.7686 | 0 | 26.7686 | 27.9731 | 0 | 27.9731 | 29.2319 | 0 | 29.2319
|  | 16.4189 | 0 | 16.4189 | 16.6884 | 0 | 16.6884 | 17.4394 | 0 | 17.4394 | 18.2242 | 0 | 18.2242 | 19.0442 | 0 | 19.0442 | 19.9012 | 0 | 19.9012 | 20.7968 | 0 | 20.7968 | 21.7326 | 0 | 21.7326 | 22.7106 | 0 | 22.7106 | 23.7326 | 0 | 23.7326 | 24.8006 | 0 | 24.8006 | 25.9166 | 0 | 25.9166 | 27.0828 | 0 | 27.0828 | 28.3015 | 0 | 28.3015 | 29.5751 | 0 | 29.5751
|  | 16.3983 | 0 | 16.3983 | 16.6675 | 0 | 16.6675 | 17.4175 | 0 | 17.4175 | 18.2013 | 0 | 18.2013 | 19.0204 | 0 | 19.0204 | 19.8763 | 0 | 19.8763 | 20.7707 | 0 | 20.7707 | 21.7054 | 0 | 21.7054 | 22.6821 | 0 | 22.6821 | 23.7028 | 0 | 23.7028 | 24.7695 | 0 | 24.7695 | 25.8841 | 0 | 25.8841 | 27.0489 | 0 | 27.0489 | 28.2661 | 0 | 28.2661 | 29.538 | 0 | 29.538
|  | 15.486 | 0 | 15.486 | 15.7402 | 0 | 15.7402 | 16.4486 | 0 | 16.4486 | 17.1887 | 0 | 17.1887 | 17.9622 | 0 | 17.9622 | 18.7705 | 0 | 18.7705 | 19.6152 | 0 | 19.6152 | 20.4979 | 0 | 20.4979 | 21.4203 | 0 | 21.4203 | 22.3842 | 0 | 22.3842 | 23.3915 | 0 | 23.3915 | 24.4441 | 0 | 24.4441 | 25.5441 | 0 | 25.5441 | 26.6936 | 0 | 26.6936 | 27.8948 | 0 | 27.8948
|  | 14.6503 | 0 | 14.6503 | 14.8908 | 0 | 14.8908 | 15.5609 | 0 | 15.5609 | 16.2611 | 0 | 16.2611 | 16.9928 | 0 | 16.9928 | 17.7575 | 0 | 17.7575 | 18.5566 | 0 | 18.5566 | 19.3917 | 0 | 19.3917 | 20.2643 | 0 | 20.2643 | 21.1762 | 0 | 21.1762 | 22.1291 | 0 | 22.1291 | 23.1249 | 0 | 23.1249 | 24.1655 | 0 | 24.1655 | 25.253 | 0 | 25.253 | 26.3894 | 0 | 26.3894
|  | 14.8177 | 0 | 14.8177 | 15.0609 | 0 | 15.0609 | 15.7387 | 0 | 15.7387 | 16.4469 | 0 | 16.4469 | 17.187 | 0 | 17.187 | 17.9605 | 0 | 17.9605 | 18.7687 | 0 | 18.7687 | 19.6133 | 0 | 19.6133 | 20.4959 | 0 | 20.4959 | 21.4182 | 0 | 21.4182 | 22.382 | 0 | 22.382 | 23.3892 | 0 | 23.3892 | 24.4417 | 0 | 24.4417 | 25.5416 | 0 | 25.5416 | 26.691 | 0 | 26.691
|  | 15.3065 | 0 | 15.3065 | 15.5578 | 0 | 15.5578 | 16.2579 | 0 | 16.2579 | 16.9895 | 0 | 16.9895 | 17.754 | 0 | 17.754 | 18.5529 | 0 | 18.5529 | 19.3878 | 0 | 19.3878 | 20.2603 | 0 | 20.2603 | 21.172 | 0 | 21.172 | 22.1247 | 0 | 22.1247 | 23.1203 | 0 | 23.1203 | 24.1607 | 0 | 24.1607 | 25.248 | 0 | 25.248 | 26.3841 | 0 | 26.3841 | 27.5714 | 0 | 27.5714
|  | 17.9959 | 0 | 17.9959 | 18.2913 | 0 | 18.2913 | 19.1144 | 0 | 19.1144 | 19.9745 | 0 | 19.9745 | 20.8734 | 0 | 20.8734 | 21.8127 | 0 | 21.8127 | 22.7943 | 0 | 22.7943 | 23.82 | 0 | 23.82 | 24.8919 | 0 | 24.8919 | 26.012 | 0 | 26.012 | 27.1826 | 0 | 27.1826 | 28.4058 | 0 | 28.4058 | 29.684 | 0 | 29.684 | 31.0198 | 0 | 31.0198 | 32.4157 | 0 | 32.4157
|  | 23.3879 | 0 | 23.3879 | 23.7718 | 0 | 23.7718 | 24.8415 | 0 | 24.8415 | 25.9594 | 0 | 25.9594 | 27.1276 | 0 | 27.1276 | 28.3483 | 0 | 28.3483 | 29.624 | 0 | 29.624 | 30.9571 | 0 | 30.9571 | 32.3502 | 0 | 32.3502 | 33.8059 | 0 | 33.8059 | 35.3272 | 0 | 35.3272 | 36.9169 | 0 | 36.9169 | 38.5782 | 0 | 38.5782 | 40.3142 | 0 | 40.3142 | 42.1283 | 0 | 42.1283
|  | 26.4044 | 0 | 26.4044 | 26.8378 | 0 | 26.8378 | 28.0455 | 0 | 28.0455 | 29.3076 | 0 | 29.3076 | 30.6264 | 0 | 30.6264 | 32.0046 | 0 | 32.0046 | 33.4448 | 0 | 33.4448 | 34.9499 | 0 | 34.9499 | 36.5226 | 0 | 36.5226 | 38.1661 | 0 | 38.1661 | 39.8836 | 0 | 39.8836 | 41.6784 | 0 | 41.6784 | 43.5539 | 0 | 43.5539 | 45.5138 | 0 | 45.5138 | 47.5619 | 0 | 47.5619
|  | 25.2637 | 0 | 25.2637 | 25.6784 | 0 | 25.6784 | 26.8339 | 0 | 26.8339 | 28.0415 | 0 | 28.0415 | 29.3033 | 0 | 29.3033 | 30.622 | 0 | 30.622 | 32 | 0 | 32 | 33.44 | 0 | 33.44 | 34.9448 | 0 | 34.9448 | 36.5173 | 0 | 36.5173 | 38.1606 | 0 | 38.1606 | 39.8778 | 0 | 39.8778 | 41.6723 | 0 | 41.6723 | 43.5475 | 0 | 43.5475 | 45.5072 | 0 | 45.5072
|  | 23.2551 | 0 | 23.2551 | 23.6369 | 0 | 23.6369 | 24.7005 | 0 | 24.7005 | 25.812 | 0 | 25.812 | 26.9736 | 0 | 26.9736 | 28.1874 | 0 | 28.1874 | 29.4558 | 0 | 29.4558 | 30.7813 | 0 | 30.7813 | 32.1665 | 0 | 32.1665 | 33.614 | 0 | 33.614 | 35.1266 | 0 | 35.1266 | 36.7073 | 0 | 36.7073 | 38.3591 | 0 | 38.3591 | 40.0853 | 0 | 40.0853 | 41.8891 | 0 | 41.8891
|  | 20.3442 | 0 | 20.3442 | 20.6781 | 0 | 20.6781 | 21.6086 | 0 | 21.6086 | 22.581 | 0 | 22.581 | 23.5972 | 0 | 23.5972 | 24.6591 | 0 | 24.6591 | 25.7687 | 0 | 25.7687 | 26.9283 | 0 | 26.9283 | 28.1401 | 0 | 28.1401 | 29.4064 | 0 | 29.4064 | 30.7297 | 0 | 30.7297 | 32.1125 | 0 | 32.1125 | 33.5576 | 0 | 33.5576 | 35.0677 | 0 | 35.0677 | 36.6457 | 0 | 36.6457
|  | 17.2793 | 0 | 17.2793 | 17.563 | 0 | 17.563 | 18.3533 | 0 | 18.3533 | 19.1792 | 0 | 19.1792 | 20.0423 | 0 | 20.0423 | 20.9442 | 0 | 20.9442 | 21.8866 | 0 | 21.8866 | 22.8715 | 0 | 22.8715 | 23.9008 | 0 | 23.9008 | 24.9763 | 0 | 24.9763 | 26.1002 | 0 | 26.1002 | 27.2747 | 0 | 27.2747 | 28.5021 | 0 | 28.5021 | 29.7847 | 0 | 29.7847 | 31.125 | 0 | 31.125
|  | 15.9464 | 0 | 15.9464 | 16.2081 | 0 | 16.2081 | 16.9375 | 0 | 16.9375 | 17.6997 | 0 | 17.6997 | 18.4962 | 0 | 18.4962 | 19.3285 | 0 | 19.3285 | 20.1983 | 0 | 20.1983 | 21.1072 | 0 | 21.1072 | 22.057 | 0 | 22.057 | 23.0496 | 0 | 23.0496 | 24.0868 | 0 | 24.0868 | 25.1708 | 0 | 25.1708 | 26.3034 | 0 | 26.3034 | 27.4871 | 0 | 27.4871 | 28.724 | 0 | 28.724
|  | 14.5628 | 0 | 14.5628 | 14.8018 | 0 | 14.8018 | 15.4679 | 0 | 15.4679 | 16.164 | 0 | 16.164 | 16.8913 | 0 | 16.8913 | 17.6515 | 0 | 17.6515 | 18.4458 | 0 | 18.4458 | 19.2758 | 0 | 19.2758 | 20.1432 | 0 | 20.1432 | 21.0497 | 0 | 21.0497 | 21.9969 | 0 | 21.9969 | 22.9868 | 0 | 22.9868 | 24.0212 | 0 | 24.0212 | 25.1021 | 0 | 25.1021 | 26.2317 | 0 | 26.2317
|  | 13.7179 | 0 | 13.7179 | 13.9431 | 0 | 13.9431 | 14.5705 | 0 | 14.5705 | 15.2262 | 0 | 15.2262 | 15.9113 | 0 | 15.9113 | 16.6274 | 0 | 16.6274 | 17.3756 | 0 | 17.3756 | 18.1575 | 0 | 18.1575 | 18.9746 | 0 | 18.9746 | 19.8284 | 0 | 19.8284 | 20.7207 | 0 | 20.7207 | 21.6531 | 0 | 21.6531 | 22.6275 | 0 | 22.6275 | 23.6458 | 0 | 23.6458 | 24.7098 | 0 | 24.7098
|  | 12.3044 | 0 | 12.3044 | 12.5063 | 0 | 12.5063 | 13.0691 | 0 | 13.0691 | 13.6572 | 0 | 13.6572 | 14.2718 | 0 | 14.2718 | 14.914 | 0 | 14.914 | 15.5852 | 0 | 15.5852 | 16.2865 | 0 | 16.2865 | 17.0194 | 0 | 17.0194 | 17.7853 | 0 | 17.7853 | 18.5856 | 0 | 18.5856 | 19.422 | 0 | 19.422 | 20.2959 | 0 | 20.2959 | 21.2093 | 0 | 21.2093 | 22.1637 | 0 | 22.1637
|  | 11.8382 | 0 | 11.8382 | 12.0325 | 0 | 12.0325 | 12.574 | 0 | 12.574 | 13.1398 | 0 | 13.1398 | 13.7311 | 0 | 13.7311 | 14.349 | 0 | 14.349 | 14.9947 | 0 | 14.9947 | 15.6695 | 0 | 15.6695 | 16.3746 | 0 | 16.3746 | 17.1115 | 0 | 17.1115 | 17.8815 | 0 | 17.8815 | 18.6862 | 0 | 18.6862 | 19.527 | 0 | 19.527 | 20.4058 | 0 | 20.4058 | 21.324 | 0 | 21.324
|  | 12.3548 | 0 | 12.3548 | 12.5576 | 0 | 12.5576 | 13.1227 | 0 | 13.1227 | 13.7132 | 0 | 13.7132 | 14.3303 | 0 | 14.3303 | 14.9751 | 0 | 14.9751 | 15.649 | 0 | 15.649 | 16.3532 | 0 | 16.3532 | 17.0891 | 0 | 17.0891 | 17.8581 | 0 | 17.8581 | 18.6617 | 0 | 18.6617 | 19.5015 | 0 | 19.5015 | 20.3791 | 0 | 20.3791 | 21.2961 | 0 | 21.2961 | 22.2545 | 0 | 22.2545
|  | 14.6954 | 0 | 14.6954 | 14.9366 | 0 | 14.9366 | 15.6088 | 0 | 15.6088 | 16.3112 | 0 | 16.3112 | 17.0452 | 0 | 17.0452 | 17.8122 | 0 | 17.8122 | 18.6138 | 0 | 18.6138 | 19.4514 | 0 | 19.4514 | 20.3267 | 0 | 20.3267 | 21.2414 | 0 | 21.2414 | 22.1973 | 0 | 22.1973 | 23.1962 | 0 | 23.1962 | 24.24 | 0 | 24.24 | 25.3308 | 0 | 25.3308 | 26.4707 | 0 | 26.4707
|  | 17.8365 | 0 | 17.8365 | 18.1293 | 0 | 18.1293 | 18.9451 | 0 | 18.9451 | 19.7976 | 0 | 19.7976 | 20.6885 | 0 | 20.6885 | 21.6195 | 0 | 21.6195 | 22.5924 | 0 | 22.5924 | 23.6091 | 0 | 23.6091 | 24.6715 | 0 | 24.6715 | 25.7817 | 0 | 25.7817 | 26.9419 | 0 | 26.9419 | 28.1542 | 0 | 28.1542 | 29.4212 | 0 | 29.4212 | 30.7451 | 0 | 30.7451 | 32.1287 | 0 | 32.1287
|  | 18.7894 | 0 | 18.7894 | 19.0978 | 0 | 19.0978 | 19.9572 | 0 | 19.9572 | 20.8553 | 0 | 20.8553 | 21.7937 | 0 | 21.7937 | 22.7745 | 0 | 22.7745 | 23.7993 | 0 | 23.7993 | 24.8703 | 0 | 24.8703 | 25.9895 | 0 | 25.9895 | 27.159 | 0 | 27.159 | 28.3811 | 0 | 28.3811 | 29.6583 | 0 | 29.6583 | 30.9929 | 0 | 30.9929 | 32.3876 | 0 | 32.3876 | 33.845 | 0 | 33.845
|  | 17.3433 | 0 | 17.3433 | 17.628 | 0 | 17.628 | 18.4213 | 0 | 18.4213 | 19.2502 | 0 | 19.2502 | 20.1165 | 0 | 20.1165 | 21.0218 | 0 | 21.0218 | 21.9677 | 0 | 21.9677 | 22.9563 | 0 | 22.9563 | 23.9893 | 0 | 23.9893 | 25.0688 | 0 | 25.0688 | 26.1969 | 0 | 26.1969 | 27.3758 | 0 | 27.3758 | 28.6077 | 0 | 28.6077 | 29.895 | 0 | 29.895 | 31.2403 | 0 | 31.2403
|  | 16.9579 | 0 | 16.9579 | 17.2362 | 0 | 17.2362 | 18.0119 | 0 | 18.0119 | 18.8224 | 0 | 18.8224 | 19.6694 | 0 | 19.6694 | 20.5545 | 0 | 20.5545 | 21.4795 | 0 | 21.4795 | 22.4461 | 0 | 22.4461 | 23.4561 | 0 | 23.4561 | 24.5117 | 0 | 24.5117 | 25.6147 | 0 | 25.6147 | 26.7673 | 0 | 26.7673 | 27.9719 | 0 | 27.9719 | 29.2306 | 0 | 29.2306 | 30.546 | 0 | 30.546
|  | 15.4442 | 0 | 15.4442 | 15.6977 | 0 | 15.6977 | 16.4041 | 0 | 16.4041 | 17.1423 | 0 | 17.1423 | 17.9137 | 0 | 17.9137 | 18.7198 | 0 | 18.7198 | 19.5622 | 0 | 19.5622 | 20.4425 | 0 | 20.4425 | 21.3624 | 0 | 21.3624 | 22.3237 | 0 | 22.3237 | 23.3282 | 0 | 23.3282 | 24.378 | 0 | 24.378 | 25.475 | 0 | 25.475 | 26.6214 | 0 | 26.6214 | 27.8194 | 0 | 27.8194
|  | 15.7767 | 0 | 15.7767 | 16.0357 | 0 | 16.0357 | 16.7573 | 0 | 16.7573 | 17.5114 | 0 | 17.5114 | 18.2994 | 0 | 18.2994 | 19.1229 | 0 | 19.1229 | 19.9834 | 0 | 19.9834 | 20.8827 | 0 | 20.8827 | 21.8224 | 0 | 21.8224 | 22.8044 | 0 | 22.8044 | 23.8306 | 0 | 23.8306 | 24.903 | 0 | 24.903 | 26.0236 | 0 | 26.0236 | 27.1947 | 0 | 27.1947 | 28.4184 | 0 | 28.4184
|  | 16.7328 | 0 | 16.7328 | 17.0075 | 0 | 17.0075 | 17.7728 | 0 | 17.7728 | 18.5726 | 0 | 18.5726 | 19.4084 | 0 | 19.4084 | 20.2817 | 0 | 20.2817 | 21.1944 | 0 | 21.1944 | 22.1482 | 0 | 22.1482 | 23.1448 | 0 | 23.1448 | 24.1863 | 0 | 24.1863 | 25.2747 | 0 | 25.2747 | 26.4121 | 0 | 26.4121 | 27.6006 | 0 | 27.6006 | 28.8427 | 0 | 28.8427 | 30.1406 | 0 | 30.1406
|  | 17.426 | 0 | 17.426 | 17.712 | 0 | 17.712 | 18.509 | 0 | 18.509 | 19.3419 | 0 | 19.3419 | 20.2123 | 0 | 20.2123 | 21.1219 | 0 | 21.1219 | 22.0724 | 0 | 22.0724 | 23.0656 | 0 | 23.0656 | 24.1036 | 0 | 24.1036 | 25.1882 | 0 | 25.1882 | 26.3217 | 0 | 26.3217 | 27.5062 | 0 | 27.5062 | 28.744 | 0 | 28.744 | 30.0375 | 0 | 30.0375 | 31.3891 | 0 | 31.3891
|  | 16.8029 | 0 | 16.8029 | 17.0787 | 0 | 17.0787 | 17.8472 | 0 | 17.8472 | 18.6503 | 0 | 18.6503 | 19.4896 | 0 | 19.4896 | 20.3666 | 0 | 20.3666 | 21.2831 | 0 | 21.2831 | 22.2409 | 0 | 22.2409 | 23.2417 | 0 | 23.2417 | 24.2876 | 0 | 24.2876 | 25.3805 | 0 | 25.3805 | 26.5226 | 0 | 26.5226 | 27.7162 | 0 | 27.7162 | 28.9634 | 0 | 28.9634 | 30.2667 | 0 | 30.2667
|  | 18.8446 | 0 | 18.8446 | 19.1539 | 0 | 19.1539 | 20.0158 | 0 | 20.0158 | 20.9166 | 0 | 20.9166 | 21.8578 | 0 | 21.8578 | 22.8414 | 0 | 22.8414 | 23.8693 | 0 | 23.8693 | 24.9434 | 0 | 24.9434 | 26.0658 | 0 | 26.0658 | 27.2388 | 0 | 27.2388 | 28.4645 | 0 | 28.4645 | 29.7454 | 0 | 29.7454 | 31.084 | 0 | 31.084 | 32.4828 | 0 | 32.4828 | 33.9445 | 0 | 33.9445
|  | 21.4761 | 0 | 21.4761 | 21.8286 | 0 | 21.8286 | 22.8109 | 0 | 22.8109 | 23.8374 | 0 | 23.8374 | 24.91 | 0 | 24.91 | 26.031 | 0 | 26.031 | 27.2024 | 0 | 27.2024 | 28.4265 | 0 | 28.4265 | 29.7057 | 0 | 29.7057 | 31.0424 | 0 | 31.0424 | 32.4394 | 0 | 32.4394 | 33.8991 | 0 | 33.8991 | 35.4246 | 0 | 35.4246 | 37.0187 | 0 | 37.0187 | 38.6845 | 0 | 38.6845
|  | 25.1929 | 0 | 25.1929 | 25.6064 | 0 | 25.6064 | 26.7587 | 0 | 26.7587 | 27.9628 | 0 | 27.9628 | 29.2212 | 0 | 29.2212 | 30.5361 | 0 | 30.5361 | 31.9102 | 0 | 31.9102 | 33.3462 | 0 | 33.3462 | 34.8468 | 0 | 34.8468 | 36.4149 | 0 | 36.4149 | 38.0535 | 0 | 38.0535 | 39.766 | 0 | 39.766 | 41.5554 | 0 | 41.5554 | 43.4254 | 0 | 43.4254 | 45.3796 | 0 | 45.3796
|  | 27.9816 | 0 | 27.9816 | 28.4409 | 0 | 28.4409 | 29.7207 | 0 | 29.7207 | 31.0582 | 0 | 31.0582 | 32.4558 | 0 | 32.4558 | 33.9163 | 0 | 33.9163 | 35.4425 | 0 | 35.4425 | 37.0374 | 0 | 37.0374 | 38.7041 | 0 | 38.7041 | 40.4458 | 0 | 40.4458 | 42.2659 | 0 | 42.2659 | 44.1678 | 0 | 44.1678 | 46.1554 | 0 | 46.1554 | 48.2324 | 0 | 48.2324 | 50.4028 | 0 | 50.4028
|  | 26.438 | 0 | 26.438 | 26.8719 | 0 | 26.8719 | 28.0812 | 0 | 28.0812 | 29.3448 | 0 | 29.3448 | 30.6653 | 0 | 30.6653 | 32.0453 | 0 | 32.0453 | 33.4873 | 0 | 33.4873 | 34.9942 | 0 | 34.9942 | 36.569 | 0 | 36.569 | 38.2146 | 0 | 38.2146 | 39.9342 | 0 | 39.9342 | 41.7313 | 0 | 41.7313 | 43.6092 | 0 | 43.6092 | 45.5716 | 0 | 45.5716 | 47.6223 | 0 | 47.6223
|  | 24.3965 | 0 | 24.3965 | 24.797 | 0 | 24.797 | 25.9128 | 0 | 25.9128 | 27.0789 | 0 | 27.0789 | 28.2975 | 0 | 28.2975 | 29.5708 | 0 | 29.5708 | 30.9015 | 0 | 30.9015 | 32.2921 | 0 | 32.2921 | 33.7452 | 0 | 33.7452 | 35.2638 | 0 | 35.2638 | 36.8507 | 0 | 36.8507 | 38.5089 | 0 | 38.5089 | 40.2418 | 0 | 40.2418 | 42.0527 | 0 | 42.0527 | 43.9451 | 0 | 43.9451
|  | 20.7363 | 0 | 20.7363 | 21.0767 | 0 | 21.0767 | 22.0251 | 0 | 22.0251 | 23.0163 | 0 | 23.0163 | 24.052 | 0 | 24.052 | 25.1343 | 0 | 25.1343 | 26.2654 | 0 | 26.2654 | 27.4473 | 0 | 27.4473 | 28.6824 | 0 | 28.6824 | 29.9732 | 0 | 29.9732 | 31.3219 | 0 | 31.3219 | 32.7314 | 0 | 32.7314 | 34.2043 | 0 | 34.2043 | 35.7435 | 0 | 35.7435 | 37.352 | 0 | 37.352
|  | 17.4108 | 0 | 17.4108 | 17.6966 | 0 | 17.6966 | 18.4929 | 0 | 18.4929 | 19.3251 | 0 | 19.3251 | 20.1948 | 0 | 20.1948 | 21.1035 | 0 | 21.1035 | 22.0532 | 0 | 22.0532 | 23.0456 | 0 | 23.0456 | 24.0826 | 0 | 24.0826 | 25.1663 | 0 | 25.1663 | 26.2988 | 0 | 26.2988 | 27.4823 | 0 | 27.4823 | 28.719 | 0 | 28.719 | 30.0113 | 0 | 30.0113 | 31.3618 | 0 | 31.3618
|  | 16.1736 | 0 | 16.1736 | 16.4391 | 0 | 16.4391 | 17.1789 | 0 | 17.1789 | 17.9519 | 0 | 17.9519 | 18.7597 | 0 | 18.7597 | 19.6039 | 0 | 19.6039 | 20.4861 | 0 | 20.4861 | 21.408 | 0 | 21.408 | 22.3713 | 0 | 22.3713 | 23.378 | 0 | 23.378 | 24.4301 | 0 | 24.4301 | 25.5294 | 0 | 25.5294 | 26.6782 | 0 | 26.6782 | 27.8788 | 0 | 27.8788 | 29.1333 | 0 | 29.1333
|  | 14.3969 | 0 | 14.3969 | 14.6332 | 0 | 14.6332 | 15.2917 | 0 | 15.2917 | 15.9798 | 0 | 15.9798 | 16.6989 | 0 | 16.6989 | 17.4503 | 0 | 17.4503 | 18.2356 | 0 | 18.2356 | 19.0562 | 0 | 19.0562 | 19.9137 | 0 | 19.9137 | 20.8098 | 0 | 20.8098 | 21.7463 | 0 | 21.7463 | 22.7249 | 0 | 22.7249 | 23.7475 | 0 | 23.7475 | 24.8161 | 0 | 24.8161 | 25.9329 | 0 | 25.9329
|  | 13.8626 | 0 | 13.8626 | 14.0901 | 0 | 14.0901 | 14.7242 | 0 | 14.7242 | 15.3868 | 0 | 15.3868 | 16.0792 | 0 | 16.0792 | 16.8027 | 0 | 16.8027 | 17.5589 | 0 | 17.5589 | 18.349 | 0 | 18.349 | 19.1747 | 0 | 19.1747 | 20.0376 | 0 | 20.0376 | 20.9393 | 0 | 20.9393 | 21.8815 | 0 | 21.8815 | 22.8662 | 0 | 22.8662 | 23.8952 | 0 | 23.8952 | 24.9705 | 0 | 24.9705
|  | 12.3594 | 0 | 12.3594 | 12.5623 | 0 | 12.5623 | 13.1276 | 0 | 13.1276 | 13.7183 | 0 | 13.7183 | 14.3356 | 0 | 14.3356 | 14.9807 | 0 | 14.9807 | 15.6549 | 0 | 15.6549 | 16.3593 | 0 | 16.3593 | 17.0955 | 0 | 17.0955 | 17.8648 | 0 | 17.8648 | 18.6687 | 0 | 18.6687 | 19.5088 | 0 | 19.5088 | 20.3867 | 0 | 20.3867 | 21.3041 | 0 | 21.3041 | 22.2628 | 0 | 22.2628
|  | 11.6508 | 0 | 11.6508 | 11.8421 | 0 | 11.8421 | 12.375 | 0 | 12.375 | 12.9319 | 0 | 12.9319 | 13.5138 | 0 | 13.5138 | 14.1219 | 0 | 14.1219 | 14.7574 | 0 | 14.7574 | 15.4215 | 0 | 15.4215 | 16.1154 | 0 | 16.1154 | 16.8406 | 0 | 16.8406 | 17.5985 | 0 | 17.5985 | 18.3904 | 0 | 18.3904 | 19.218 | 0 | 19.218 | 20.0828 | 0 | 20.0828 | 20.9865 | 0 | 20.9865
|  | 12.2011 | 0 | 12.2011 | 12.4014 | 0 | 12.4014 | 12.9595 | 0 | 12.9595 | 13.5426 | 0 | 13.5426 | 14.1521 | 0 | 14.1521 | 14.7889 | 0 | 14.7889 | 15.4544 | 0 | 15.4544 | 16.1498 | 0 | 16.1498 | 16.8766 | 0 | 16.8766 | 17.636 | 0 | 17.636 | 18.4297 | 0 | 18.4297 | 19.259 | 0 | 19.259 | 20.1257 | 0 | 20.1257 | 21.0313 | 0 | 21.0313 | 21.9777 | 0 | 21.9777
|  | 14.6176 | 0 | 14.6176 | 14.8575 | 0 | 14.8575 | 15.5261 | 0 | 15.5261 | 16.2248 | 0 | 16.2248 | 16.9549 | 0 | 16.9549 | 17.7178 | 0 | 17.7178 | 18.5152 | 0 | 18.5152 | 19.3483 | 0 | 19.3483 | 20.219 | 0 | 20.219 | 21.1289 | 0 | 21.1289 | 22.0797 | 0 | 22.0797 | 23.0732 | 0 | 23.0732 | 24.1115 | 0 | 24.1115 | 25.1966 | 0 | 25.1966 | 26.3304 | 0 | 26.3304
|  | 17.2973 | 0 | 17.2973 | 17.5812 | 0 | 17.5812 | 18.3724 | 0 | 18.3724 | 19.1992 | 0 | 19.1992 | 20.0631 | 0 | 20.0631 | 20.966 | 0 | 20.966 | 21.9094 | 0 | 21.9094 | 22.8954 | 0 | 22.8954 | 23.9256 | 0 | 23.9256 | 25.0023 | 0 | 25.0023 | 26.1274 | 0 | 26.1274 | 27.3031 | 0 | 27.3031 | 28.5318 | 0 | 28.5318 | 29.8157 | 0 | 29.8157 | 31.1574 | 0 | 31.1574
|  | 18.6441 | 0 | 18.6441 | 18.9501 | 0 | 18.9501 | 19.8029 | 0 | 19.8029 | 20.694 | 0 | 20.694 | 21.6252 | 0 | 21.6252 | 22.5984 | 0 | 22.5984 | 23.6153 | 0 | 23.6153 | 24.678 | 0 | 24.678 | 25.7885 | 0 | 25.7885 | 26.949 | 0 | 26.949 | 28.1617 | 0 | 28.1617 | 29.4289 | 0 | 29.4289 | 30.7532 | 0 | 30.7532 | 32.1371 | 0 | 32.1371 | 33.5833 | 0 | 33.5833
|  | 17.2216 | 0 | 17.2216 | 17.5043 | 0 | 17.5043 | 18.2919 | 0 | 18.2919 | 19.1151 | 0 | 19.1151 | 19.9753 | 0 | 19.9753 | 20.8741 | 0 | 20.8741 | 21.8135 | 0 | 21.8135 | 22.7951 | 0 | 22.7951 | 23.8209 | 0 | 23.8209 | 24.8928 | 0 | 24.8928 | 26.013 | 0 | 26.013 | 27.1836 | 0 | 27.1836 | 28.4068 | 0 | 28.4068 | 29.6851 | 0 | 29.6851 | 31.021 | 0 | 31.021
|  | 17.1539 | 0 | 17.1539 | 17.4354 | 0 | 17.4354 | 18.22 | 0 | 18.22 | 19.0399 | 0 | 19.0399 | 19.8967 | 0 | 19.8967 | 20.7921 | 0 | 20.7921 | 21.7277 | 0 | 21.7277 | 22.7055 | 0 | 22.7055 | 23.7272 | 0 | 23.7272 | 24.7949 | 0 | 24.7949 | 25.9107 | 0 | 25.9107 | 27.0767 | 0 | 27.0767 | 28.2952 | 0 | 28.2952 | 29.5684 | 0 | 29.5684 | 30.899 | 0 | 30.899
|  | 16.7752 | 0 | 16.7752 | 17.0505 | 0 | 17.0505 | 17.8178 | 0 | 17.8178 | 18.6196 | 0 | 18.6196 | 19.4575 | 0 | 19.4575 | 20.3331 | 0 | 20.3331 | 21.2481 | 0 | 21.2481 | 22.2042 | 0 | 22.2042 | 23.2034 | 0 | 23.2034 | 24.2476 | 0 | 24.2476 | 25.3387 | 0 | 25.3387 | 26.479 | 0 | 26.479 | 27.6705 | 0 | 27.6705 | 28.9157 | 0 | 28.9157 | 30.2169 | 0 | 30.2169
|  | 15.1485 | 0 | 15.1485 | 15.3972 | 0 | 15.3972 | 16.0901 | 0 | 16.0901 | 16.8141 | 0 | 16.8141 | 17.5708 | 0 | 17.5708 | 18.3615 | 0 | 18.3615 | 19.1877 | 0 | 19.1877 | 20.0512 | 0 | 20.0512 | 20.9535 | 0 | 20.9535 | 21.8964 | 0 | 21.8964 | 22.8817 | 0 | 22.8817 | 23.9114 | 0 | 23.9114 | 24.9874 | 0 | 24.9874 | 26.1118 | 0 | 26.1118 | 27.2869 | 0 | 27.2869
|  | 15.2187 | 0 | 15.2187 | 15.4685 | 0 | 15.4685 | 16.1646 | 0 | 16.1646 | 16.892 | 0 | 16.892 | 17.6521 | 0 | 17.6521 | 18.4464 | 0 | 18.4464 | 19.2765 | 0 | 19.2765 | 20.144 | 0 | 20.144 | 21.0505 | 0 | 21.0505 | 21.9977 | 0 | 21.9977 | 22.9876 | 0 | 22.9876 | 24.0221 | 0 | 24.0221 | 25.1031 | 0 | 25.1031 | 26.2327 | 0 | 26.2327 | 27.4132 | 0 | 27.4132
|  | 14.2273 | 0 | 14.2273 | 14.4608 | 0 | 14.4608 | 15.1116 | 0 | 15.1116 | 15.7916 | 0 | 15.7916 | 16.5022 | 0 | 16.5022 | 17.2448 | 0 | 17.2448 | 18.0208 | 0 | 18.0208 | 18.8318 | 0 | 18.8318 | 19.6792 | 0 | 19.6792 | 20.5648 | 0 | 20.5648 | 21.4902 | 0 | 21.4902 | 22.4572 | 0 | 22.4572 | 23.4678 | 0 | 23.4678 | 24.5239 | 0 | 24.5239 | 25.6275 | 0 | 25.6275
|  | 15.0132 | 0 | 15.0132 | 15.2596 | 0 | 15.2596 | 15.9463 | 0 | 15.9463 | 16.6639 | 0 | 16.6639 | 17.4137 | 0 | 17.4137 | 18.1974 | 0 | 18.1974 | 19.0162 | 0 | 19.0162 | 19.872 | 0 | 19.872 | 20.7662 | 0 | 20.7662 | 21.7007 | 0 | 21.7007 | 22.6772 | 0 | 22.6772 | 23.6977 | 0 | 23.6977 | 24.7641 | 0 | 24.7641 | 25.8785 | 0 | 25.8785 | 27.043 | 0 | 27.043
|  | 15.4207 | 0 | 15.4207 | 15.6738 | 0 | 15.6738 | 16.3791 | 0 | 16.3791 | 17.1162 | 0 | 17.1162 | 17.8864 | 0 | 17.8864 | 18.6913 | 0 | 18.6913 | 19.5324 | 0 | 19.5324 | 20.4113 | 0 | 20.4113 | 21.3299 | 0 | 21.3299 | 22.2897 | 0 | 22.2897 | 23.2927 | 0 | 23.2927 | 24.3409 | 0 | 24.3409 | 25.4362 | 0 | 25.4362 | 26.5809 | 0 | 26.5809 | 27.777 | 0 | 27.777
|  | 17.5435 | 0 | 17.5435 | 17.8315 | 0 | 17.8315 | 18.6339 | 0 | 18.6339 | 19.4724 | 0 | 19.4724 | 20.3487 | 0 | 20.3487 | 21.2644 | 0 | 21.2644 | 22.2213 | 0 | 22.2213 | 23.2212 | 0 | 23.2212 | 24.2662 | 0 | 24.2662 | 25.3582 | 0 | 25.3582 | 26.4993 | 0 | 26.4993 | 27.6917 | 0 | 27.6917 | 28.9379 | 0 | 28.9379 | 30.2401 | 0 | 30.2401 | 31.6009 | 0 | 31.6009
|  | 21.7231 | 0 | 21.7231 | 22.0796 | 0 | 22.0796 | 23.0732 | 0 | 23.0732 | 24.1115 | 0 | 24.1115 | 25.1965 | 0 | 25.1965 | 26.3304 | 0 | 26.3304 | 27.5153 | 0 | 27.5153 | 28.7534 | 0 | 28.7534 | 30.0473 | 0 | 30.0473 | 31.3995 | 0 | 31.3995 | 32.8125 | 0 | 32.8125 | 34.289 | 0 | 34.289 | 35.832 | 0 | 35.832 | 37.4445 | 0 | 37.4445 | 39.1295 | 0 | 39.1295
|  | 25.1585 | 0 | 25.1585 | 25.5714 | 0 | 25.5714 | 26.7221 | 0 | 26.7221 | 27.9246 | 0 | 27.9246 | 29.1812 | 0 | 29.1812 | 30.4944 | 0 | 30.4944 | 31.8666 | 0 | 31.8666 | 33.3006 | 0 | 33.3006 | 34.7992 | 0 | 34.7992 | 36.3651 | 0 | 36.3651 | 38.0016 | 0 | 38.0016 | 39.7116 | 0 | 39.7116 | 41.4987 | 0 | 41.4987 | 43.3661 | 0 | 43.3661 | 45.3176 | 0 | 45.3176
|  | 24.3446 | 0 | 24.3446 | 24.7442 | 0 | 24.7442 | 25.8577 | 0 | 25.8577 | 27.0212 | 0 | 27.0212 | 28.2372 | 0 | 28.2372 | 29.5079 | 0 | 29.5079 | 30.8357 | 0 | 30.8357 | 32.2233 | 0 | 32.2233 | 33.6734 | 0 | 33.6734 | 35.1887 | 0 | 35.1887 | 36.7722 | 0 | 36.7722 | 38.4269 | 0 | 38.4269 | 40.1561 | 0 | 40.1561 | 41.9632 | 0 | 41.9632 | 43.8515 | 0 | 43.8515
|  | 22.8382 | 0 | 22.8382 | 23.2131 | 0 | 23.2131 | 24.2577 | 0 | 24.2577 | 25.3493 | 0 | 25.3493 | 26.49 | 0 | 26.49 | 27.682 | 0 | 27.682 | 28.9277 | 0 | 28.9277 | 30.2295 | 0 | 30.2295 | 31.5898 | 0 | 31.5898 | 33.0113 | 0 | 33.0113 | 34.4968 | 0 | 34.4968 | 36.0492 | 0 | 36.0492 | 37.6714 | 0 | 37.6714 | 39.3666 | 0 | 39.3666 | 41.1381 | 0 | 41.1381
|  | 20.2506 | 0 | 20.2506 | 20.5831 | 0 | 20.5831 | 21.5093 | 0 | 21.5093 | 22.4772 | 0 | 22.4772 | 23.4887 | 0 | 23.4887 | 24.5457 | 0 | 24.5457 | 25.6502 | 0 | 25.6502 | 26.8045 | 0 | 26.8045 | 28.0107 | 0 | 28.0107 | 29.2712 | 0 | 29.2712 | 30.5884 | 0 | 30.5884 | 31.9648 | 0 | 31.9648 | 33.4033 | 0 | 33.4033 | 34.9064 | 0 | 34.9064 | 36.4772 | 0 | 36.4772
|  | 17.1169 | 0 | 17.1169 | 17.3979 | 0 | 17.3979 | 18.1808 | 0 | 18.1808 | 18.9989 | 0 | 18.9989 | 19.8539 | 0 | 19.8539 | 20.7473 | 0 | 20.7473 | 21.6809 | 0 | 21.6809 | 22.6566 | 0 | 22.6566 | 23.6761 | 0 | 23.6761 | 24.7415 | 0 | 24.7415 | 25.8549 | 0 | 25.8549 | 27.0184 | 0 | 27.0184 | 28.2342 | 0 | 28.2342 | 29.5047 | 0 | 29.5047 | 30.8324 | 0 | 30.8324
|  | 15.4586 | 0 | 15.4586 | 15.7123 | 0 | 15.7123 | 16.4194 | 0 | 16.4194 | 17.1582 | 0 | 17.1582 | 17.9304 | 0 | 17.9304 | 18.7372 | 0 | 18.7372 | 19.5804 | 0 | 19.5804 | 20.4615 | 0 | 20.4615 | 21.3823 | 0 | 21.3823 | 22.3445 | 0 | 22.3445 | 23.35 | 0 | 23.35 | 24.4008 | 0 | 24.4008 | 25.4988 | 0 | 25.4988 | 26.6462 | 0 | 26.6462 | 27.8453 | 0 | 27.8453
|  | 13.5814 | 0 | 13.5814 | 13.8043 | 0 | 13.8043 | 14.4255 | 0 | 14.4255 | 15.0747 | 0 | 15.0747 | 15.753 | 0 | 15.753 | 16.4619 | 0 | 16.4619 | 17.2027 | 0 | 17.2027 | 17.9768 | 0 | 17.9768 | 18.7858 | 0 | 18.7858 | 19.6312 | 0 | 19.6312 | 20.5146 | 0 | 20.5146 | 21.4377 | 0 | 21.4377 | 22.4024 | 0 | 22.4024 | 23.4105 | 0 | 23.4105 | 24.464 | 0 | 24.464
|  | 12.906 | 0 | 12.906 | 13.1179 | 0 | 13.1179 | 13.7082 | 0 | 13.7082 | 14.325 | 0 | 14.325 | 14.9697 | 0 | 14.9697 | 15.6433 | 0 | 15.6433 | 16.3473 | 0 | 16.3473 | 17.0829 | 0 | 17.0829 | 17.8516 | 0 | 17.8516 | 18.6549 | 0 | 18.6549 | 19.4944 | 0 | 19.4944 | 20.3717 | 0 | 20.3717 | 21.2884 | 0 | 21.2884 | 22.2464 | 0 | 22.2464 | 23.2474 | 0 | 23.2474
|  | 11.6626 | 0 | 11.6626 | 11.854 | 0 | 11.854 | 12.3875 | 0 | 12.3875 | 12.9449 | 0 | 12.9449 | 13.5274 | 0 | 13.5274 | 14.1361 | 0 | 14.1361 | 14.7723 | 0 | 14.7723 | 15.437 | 0 | 15.437 | 16.1317 | 0 | 16.1317 | 16.8576 | 0 | 16.8576 | 17.6162 | 0 | 17.6162 | 18.4089 | 0 | 18.4089 | 19.2373 | 0 | 19.2373 | 20.103 | 0 | 20.103 | 21.0077 | 0 | 21.0077
|  | 11.3994 | 0 | 11.3994 | 11.5865 | 0 | 11.5865 | 12.1079 | 0 | 12.1079 | 12.6528 | 0 | 12.6528 | 13.2222 | 0 | 13.2222 | 13.8172 | 0 | 13.8172 | 14.4389 | 0 | 14.4389 | 15.0887 | 0 | 15.0887 | 15.7677 | 0 | 15.7677 | 16.4772 | 0 | 16.4772 | 17.2187 | 0 | 17.2187 | 17.9935 | 0 | 17.9935 | 18.8032 | 0 | 18.8032 | 19.6494 | 0 | 19.6494 | 20.5336 | 0 | 20.5336
|  | 12.0764 | 0 | 12.0764 | 12.2746 | 0 | 12.2746 | 12.8269 | 0 | 12.8269 | 13.4042 | 0 | 13.4042 | 14.0073 | 0 | 14.0073 | 14.6377 | 0 | 14.6377 | 15.2964 | 0 | 15.2964 | 15.9847 | 0 | 15.9847 | 16.704 | 0 | 16.704 | 17.4557 | 0 | 17.4557 | 18.2412 | 0 | 18.2412 | 19.0621 | 0 | 19.0621 | 19.9199 | 0 | 19.9199 | 20.8163 | 0 | 20.8163 | 21.753 | 0 | 21.753
|  | 14.1921 | 0 | 14.1921 | 14.4251 | 0 | 14.4251 | 15.0742 | 0 | 15.0742 | 15.7526 | 0 | 15.7526 | 16.4614 | 0 | 16.4614 | 17.2022 | 0 | 17.2022 | 17.9763 | 0 | 17.9763 | 18.7852 | 0 | 18.7852 | 19.6305 | 0 | 19.6305 | 20.5139 | 0 | 20.5139 | 21.437 | 0 | 21.437 | 22.4017 | 0 | 22.4017 | 23.4098 | 0 | 23.4098 | 24.4632 | 0 | 24.4632 | 25.5641 | 0 | 25.5641
|  | 16.9265 | 0 | 16.9265 | 17.2044 | 0 | 17.2044 | 17.9786 | 0 | 17.9786 | 18.7876 | 0 | 18.7876 | 19.633 | 0 | 19.633 | 20.5165 | 0 | 20.5165 | 21.4398 | 0 | 21.4398 | 22.4046 | 0 | 22.4046 | 23.4128 | 0 | 23.4128 | 24.4663 | 0 | 24.4663 | 25.5673 | 0 | 25.5673 | 26.7179 | 0 | 26.7179 | 27.9202 | 0 | 27.9202 | 29.1766 | 0 | 29.1766 | 30.4895 | 0 | 30.4895
|  | 18.4095 | 0 | 18.4095 | 18.7117 | 0 | 18.7117 | 19.5537 | 0 | 19.5537 | 20.4336 | 0 | 20.4336 | 21.3531 | 0 | 21.3531 | 22.314 | 0 | 22.314 | 23.3182 | 0 | 23.3182 | 24.3675 | 0 | 24.3675 | 25.464 | 0 | 25.464 | 26.6099 | 0 | 26.6099 | 27.8073 | 0 | 27.8073 | 29.0587 | 0 | 29.0587 | 30.3663 | 0 | 30.3663 | 31.7328 | 0 | 31.7328 | 33.1608 | 0 | 33.1608
|  | 17.2688 | 0 | 17.2688 | 17.5522 | 0 | 17.5522 | 18.3421 | 0 | 18.3421 | 19.1675 | 0 | 19.1675 | 20.03 | 0 | 20.03 | 20.9314 | 0 | 20.9314 | 21.8733 | 0 | 21.8733 | 22.8576 | 0 | 22.8576 | 23.8862 | 0 | 23.8862 | 24.961 | 0 | 24.961 | 26.0843 | 0 | 26.0843 | 27.2581 | 0 | 27.2581 | 28.4847 | 0 | 28.4847 | 29.7665 | 0 | 29.7665 | 31.106 | 0 | 31.106
|  | 16.1233 | 0 | 16.1233 | 16.3879 | 0 | 16.3879 | 17.1254 | 0 | 17.1254 | 17.896 | 0 | 17.896 | 18.7014 | 0 | 18.7014 | 19.5429 | 0 | 19.5429 | 20.4223 | 0 | 20.4223 | 21.3413 | 0 | 21.3413 | 22.3017 | 0 | 22.3017 | 23.3053 | 0 | 23.3053 | 24.354 | 0 | 24.354 | 25.45 | 0 | 25.45 | 26.5952 | 0 | 26.5952 | 27.792 | 0 | 27.792 | 29.0426 | 0 | 29.0426
|  | 15.1421 | 0 | 15.1421 | 15.3907 | 0 | 15.3907 | 16.0833 | 0 | 16.0833 | 16.807 | 0 | 16.807 | 17.5633 | 0 | 17.5633 | 18.3537 | 0 | 18.3537 | 19.1796 | 0 | 19.1796 | 20.0427 | 0 | 20.0427 | 20.9446 | 0 | 20.9446 | 21.8871 | 0 | 21.8871 | 22.872 | 0 | 22.872 | 23.9012 | 0 | 23.9012 | 24.9768 | 0 | 24.9768 | 26.1008 | 0 | 26.1008 | 27.2753 | 0 | 27.2753
|  | 14.5684 | 0 | 14.5684 | 14.8075 | 0 | 14.8075 | 15.4738 | 0 | 15.4738 | 16.1702 | 0 | 16.1702 | 16.8978 | 0 | 16.8978 | 17.6582 | 0 | 17.6582 | 18.4528 | 0 | 18.4528 | 19.2832 | 0 | 19.2832 | 20.1509 | 0 | 20.1509 | 21.0577 | 0 | 21.0577 | 22.0053 | 0 | 22.0053 | 22.9956 | 0 | 22.9956 | 24.0304 | 0 | 24.0304 | 25.1117 | 0 | 25.1117 | 26.2418 | 0 | 26.2418
|  | 13.4049 | 0 | 13.4049 | 13.6249 | 0 | 13.6249 | 14.238 | 0 | 14.238 | 14.8787 | 0 | 14.8787 | 15.5483 | 0 | 15.5483 | 16.2479 | 0 | 16.2479 | 16.9791 | 0 | 16.9791 | 17.7432 | 0 | 17.7432 | 18.5416 | 0 | 18.5416 | 19.376 | 0 | 19.376 | 20.2479 | 0 | 20.2479 | 21.159 | 0 | 21.159 | 22.1112 | 0 | 22.1112 | 23.1062 | 0 | 23.1062 | 24.146 | 0 | 24.146
|  | 14.1238 | 0 | 14.1238 | 14.3556 | 0 | 14.3556 | 15.0016 | 0 | 15.0016 | 15.6767 | 0 | 15.6767 | 16.3821 | 0 | 16.3821 | 17.1193 | 0 | 17.1193 | 17.8897 | 0 | 17.8897 | 18.6947 | 0 | 18.6947 | 19.536 | 0 | 19.536 | 20.4151 | 0 | 20.4151 | 21.3338 | 0 | 21.3338 | 22.2938 | 0 | 22.2938 | 23.297 | 0 | 23.297 | 24.3454 | 0 | 24.3454 | 25.441 | 0 | 25.441
|  | 14.9516 | 0 | 14.9516 | 15.197 | 0 | 15.197 | 15.8809 | 0 | 15.8809 | 16.5955 | 0 | 16.5955 | 17.3423 | 0 | 17.3423 | 18.1227 | 0 | 18.1227 | 18.9382 | 0 | 18.9382 | 19.7905 | 0 | 19.7905 | 20.681 | 0 | 20.681 | 21.6117 | 0 | 21.6117 | 22.5842 | 0 | 22.5842 | 23.6005 | 0 | 23.6005 | 24.6625 | 0 | 24.6625 | 25.7723 | 0 | 25.7723 | 26.9321 | 0 | 26.9321
|  | 15.762 | 0 | 15.762 | 16.0208 | 0 | 16.0208 | 16.7417 | 0 | 16.7417 | 17.4951 | 0 | 17.4951 | 18.2824 | 0 | 18.2824 | 19.1051 | 0 | 19.1051 | 19.9648 | 0 | 19.9648 | 20.8632 | 0 | 20.8632 | 21.8021 | 0 | 21.8021 | 22.7831 | 0 | 22.7831 | 23.8084 | 0 | 23.8084 | 24.8798 | 0 | 24.8798 | 25.9994 | 0 | 25.9994 | 27.1693 | 0 | 27.1693 | 28.3919 | 0 | 28.3919
|  | 17.4443 | 0 | 17.4443 | 17.7307 | 0 | 17.7307 | 18.5286 | 0 | 18.5286 | 19.3623 | 0 | 19.3623 | 20.2336 | 0 | 20.2336 | 21.1442 | 0 | 21.1442 | 22.0956 | 0 | 22.0956 | 23.0899 | 0 | 23.0899 | 24.129 | 0 | 24.129 | 25.2148 | 0 | 25.2148 | 26.3495 | 0 | 26.3495 | 27.5352 | 0 | 27.5352 | 28.7743 | 0 | 28.7743 | 30.0691 | 0 | 30.0691 | 31.4222 | 0 | 31.4222
|  | 20.377 | 0 | 20.377 | 20.7115 | 0 | 20.7115 | 21.6435 | 0 | 21.6435 | 22.6174 | 0 | 22.6174 | 23.6352 | 0 | 23.6352 | 24.6988 | 0 | 24.6988 | 25.8103 | 0 | 25.8103 | 26.9717 | 0 | 26.9717 | 28.1854 | 0 | 28.1854 | 29.4538 | 0 | 29.4538 | 30.7792 | 0 | 30.7792 | 32.1643 | 0 | 32.1643 | 33.6117 | 0 | 33.6117 | 35.1242 | 0 | 35.1242 | 36.7048 | 0 | 36.7048
|  | 23.2198 | 0 | 23.2198 | 23.601 | 0 | 23.601 | 24.663 | 0 | 24.663 | 25.7728 | 0 | 25.7728 | 26.9326 | 0 | 26.9326 | 28.1446 | 0 | 28.1446 | 29.4111 | 0 | 29.4111 | 30.7346 | 0 | 30.7346 | 32.1176 | 0 | 32.1176 | 33.5629 | 0 | 33.5629 | 35.0733 | 0 | 35.0733 | 36.6516 | 0 | 36.6516 | 38.3009 | 0 | 38.3009 | 40.0244 | 0 | 40.0244 | 41.8255 | 0 | 41.8255
|  | 22.487 | 0 | 22.487 | 22.8561 | 0 | 22.8561 | 23.8847 | 0 | 23.8847 | 24.9595 | 0 | 24.9595 | 26.0826 | 0 | 26.0826 | 27.2564 | 0 | 27.2564 | 28.4829 | 0 | 28.4829 | 29.7646 | 0 | 29.7646 | 31.104 | 0 | 31.104 | 32.5037 | 0 | 32.5037 | 33.9664 | 0 | 33.9664 | 35.4949 | 0 | 35.4949 | 37.0921 | 0 | 37.0921 | 38.7613 | 0 | 38.7613 | 40.5056 | 0 | 40.5056
|  | 21.1288 | 0 | 21.1288 | 21.4756 | 0 | 21.4756 | 22.442 | 0 | 22.442 | 23.4519 | 0 | 23.4519 | 24.5072 | 0 | 24.5072 | 25.61 | 0 | 25.61 | 26.7625 | 0 | 26.7625 | 27.9668 | 0 | 27.9668 | 29.2253 | 0 | 29.2253 | 30.5404 | 0 | 30.5404 | 31.9147 | 0 | 31.9147 | 33.3509 | 0 | 33.3509 | 34.8517 | 0 | 34.8517 | 36.42 | 0 | 36.42 | 38.0589 | 0 | 38.0589
|  | 18.7869 | 0 | 18.7869 | 19.0953 | 0 | 19.0953 | 19.9546 | 0 | 19.9546 | 20.8526 | 0 | 20.8526 | 21.7909 | 0 | 21.7909 | 22.7715 | 0 | 22.7715 | 23.7962 | 0 | 23.7962 | 24.8671 | 0 | 24.8671 | 25.9861 | 0 | 25.9861 | 27.1555 | 0 | 27.1555 | 28.3775 | 0 | 28.3775 | 29.6544 | 0 | 29.6544 | 30.9889 | 0 | 30.9889 | 32.3834 | 0 | 32.3834 | 33.8406 | 0 | 33.8406
|  | 16.3332 | 0 | 16.3332 | 16.6013 | 0 | 16.6013 | 17.3483 | 0 | 17.3483 | 18.129 | 0 | 18.129 | 18.9448 | 0 | 18.9448 | 19.7973 | 0 | 19.7973 | 20.6882 | 0 | 20.6882 | 21.6192 | 0 | 21.6192 | 22.5921 | 0 | 22.5921 | 23.6087 | 0 | 23.6087 | 24.6711 | 0 | 24.6711 | 25.7813 | 0 | 25.7813 | 26.9414 | 0 | 26.9414 | 28.1538 | 0 | 28.1538 | 29.4207 | 0 | 29.4207
|  | 15.2929 | 0 | 15.2929 | 15.5439 | 0 | 15.5439 | 16.2434 | 0 | 16.2434 | 16.9743 | 0 | 16.9743 | 17.7382 | 0 | 17.7382 | 18.5364 | 0 | 18.5364 | 19.3705 | 0 | 19.3705 | 20.2422 | 0 | 20.2422 | 21.1531 | 0 | 21.1531 | 22.105 | 0 | 22.105 | 23.0997 | 0 | 23.0997 | 24.1392 | 0 | 24.1392 | 25.2254 | 0 | 25.2254 | 26.3606 | 0 | 26.3606 | 27.5468 | 0 | 27.5468
|  | 13.4071 | 0 | 13.4071 | 13.6272 | 0 | 13.6272 | 14.2404 | 0 | 14.2404 | 14.8812 | 0 | 14.8812 | 15.5509 | 0 | 15.5509 | 16.2507 | 0 | 16.2507 | 16.9819 | 0 | 16.9819 | 17.7461 | 0 | 17.7461 | 18.5447 | 0 | 18.5447 | 19.3792 | 0 | 19.3792 | 20.2513 | 0 | 20.2513 | 21.1626 | 0 | 21.1626 | 22.1149 | 0 | 22.1149 | 23.1101 | 0 | 23.1101 | 24.15 | 0 | 24.15
|  | 12.6983 | 0 | 12.6983 | 12.9067 | 0 | 12.9067 | 13.4875 | 0 | 13.4875 | 14.0945 | 0 | 14.0945 | 14.7287 | 0 | 14.7287 | 15.3915 | 0 | 15.3915 | 16.0841 | 0 | 16.0841 | 16.8079 | 0 | 16.8079 | 17.5643 | 0 | 17.5643 | 18.3547 | 0 | 18.3547 | 19.1806 | 0 | 19.1806 | 20.0437 | 0 | 20.0437 | 20.9457 | 0 | 20.9457 | 21.8883 | 0 | 21.8883 | 22.8732 | 0 | 22.8732
|  | 11.7165 | 0 | 11.7165 | 11.9089 | 0 | 11.9089 | 12.4448 | 0 | 12.4448 | 13.0048 | 0 | 13.0048 | 13.59 | 0 | 13.59 | 14.2015 | 0 | 14.2015 | 14.8406 | 0 | 14.8406 | 15.5084 | 0 | 15.5084 | 16.2063 | 0 | 16.2063 | 16.9356 | 0 | 16.9356 | 17.6977 | 0 | 17.6977 | 18.4941 | 0 | 18.4941 | 19.3263 | 0 | 19.3263 | 20.196 | 0 | 20.196 | 21.1048 | 0 | 21.1048
|  | 10.952 | 0 | 10.952 | 11.1318 | 0 | 11.1318 | 11.6327 | 0 | 11.6327 | 12.1562 | 0 | 12.1562 | 12.7032 | 0 | 12.7032 | 13.2749 | 0 | 13.2749 | 13.8722 | 0 | 13.8722 | 14.4965 | 0 | 14.4965 | 15.1488 | 0 | 15.1488 | 15.8305 | 0 | 15.8305 | 16.5429 | 0 | 16.5429 | 17.2873 | 0 | 17.2873 | 18.0653 | 0 | 18.0653 | 18.8782 | 0 | 18.8782 | 19.7277 | 0 | 19.7277
|  | 11.2861 | 0 | 11.2861 | 11.4714 | 0 | 11.4714 | 11.9876 | 0 | 11.9876 | 12.527 | 0 | 12.527 | 13.0907 | 0 | 13.0907 | 13.6798 | 0 | 13.6798 | 14.2954 | 0 | 14.2954 | 14.9387 | 0 | 14.9387 | 15.6109 | 0 | 15.6109 | 16.3134 | 0 | 16.3134 | 17.0475 | 0 | 17.0475 | 17.8147 | 0 | 17.8147 | 18.6163 | 0 | 18.6163 | 19.4541 | 0 | 19.4541 | 20.3295 | 0 | 20.3295
|  | 12.8616 | 0 | 12.8616 | 13.0727 | 0 | 13.0727 | 13.661 | 0 | 13.661 | 14.2758 | 0 | 14.2758 | 14.9182 | 0 | 14.9182 | 15.5895 | 0 | 15.5895 | 16.291 | 0 | 16.291 | 17.0241 | 0 | 17.0241 | 17.7902 | 0 | 17.7902 | 18.5908 | 0 | 18.5908 | 19.4273 | 0 | 19.4273 | 20.3016 | 0 | 20.3016 | 21.2151 | 0 | 21.2151 | 22.1698 | 0 | 22.1698 | 23.1675 | 0 | 23.1675
|  | 15.5697 | 0 | 15.5697 | 15.8253 | 0 | 15.8253 | 16.5375 | 0 | 16.5375 | 17.2816 | 0 | 17.2816 | 18.0593 | 0 | 18.0593 | 18.872 | 0 | 18.872 | 19.7212 | 0 | 19.7212 | 20.6087 | 0 | 20.6087 | 21.5361 | 0 | 21.5361 | 22.5052 | 0 | 22.5052 | 23.5179 | 0 | 23.5179 | 24.5762 | 0 | 24.5762 | 25.6822 | 0 | 25.6822 | 26.8379 | 0 | 26.8379 | 28.0456 | 0 | 28.0456
|  | 16.8514 | 0 | 16.8514 | 17.128 | 0 | 17.128 | 17.8987 | 0 | 17.8987 | 18.7042 | 0 | 18.7042 | 19.5458 | 0 | 19.5458 | 20.4254 | 0 | 20.4254 | 21.3446 | 0 | 21.3446 | 22.3051 | 0 | 22.3051 | 23.3088 | 0 | 23.3088 | 24.3577 | 0 | 24.3577 | 25.4538 | 0 | 25.4538 | 26.5992 | 0 | 26.5992 | 27.7962 | 0 | 27.7962 | 29.047 | 0 | 29.047 | 30.3541 | 0 | 30.3541
|  | 15.5624 | 0 | 15.5624 | 15.8178 | 0 | 15.8178 | 16.5296 | 0 | 16.5296 | 17.2735 | 0 | 17.2735 | 18.0508 | 0 | 18.0508 | 18.8631 | 0 | 18.8631 | 19.7119 | 0 | 19.7119 | 20.5989 | 0 | 20.5989 | 21.5259 | 0 | 21.5259 | 22.4945 | 0 | 22.4945 | 23.5068 | 0 | 23.5068 | 24.5646 | 0 | 24.5646 | 25.67 | 0 | 25.67 | 26.8252 | 0 | 26.8252 | 28.0323 | 0 | 28.0323
|  | 15.5439 | 0 | 15.5439 | 15.7991 | 0 | 15.7991 | 16.51 | 0 | 16.51 | 17.253 | 0 | 17.253 | 18.0294 | 0 | 18.0294 | 18.8407 | 0 | 18.8407 | 19.6885 | 0 | 19.6885 | 20.5745 | 0 | 20.5745 | 21.5004 | 0 | 21.5004 | 22.4679 | 0 | 22.4679 | 23.4789 | 0 | 23.4789 | 24.5355 | 0 | 24.5355 | 25.6396 | 0 | 25.6396 | 26.7933 | 0 | 26.7933 | 27.999 | 0 | 27.999
|  | 14.8741 | 0 | 14.8741 | 15.1182 | 0 | 15.1182 | 15.7986 | 0 | 15.7986 | 16.5095 | 0 | 16.5095 | 17.2524 | 0 | 17.2524 | 18.0288 | 0 | 18.0288 | 18.8401 | 0 | 18.8401 | 19.6879 | 0 | 19.6879 | 20.5738 | 0 | 20.5738 | 21.4997 | 0 | 21.4997 | 22.4671 | 0 | 22.4671 | 23.4782 | 0 | 23.4782 | 24.5347 | 0 | 24.5347 | 25.6387 | 0 | 25.6387 | 26.7925 | 0 | 26.7925
|  | 15.1314 | 0 | 15.1314 | 15.3798 | 0 | 15.3798 | 16.0718 | 0 | 16.0718 | 16.7951 | 0 | 16.7951 | 17.5509 | 0 | 17.5509 | 18.3406 | 0 | 18.3406 | 19.166 | 0 | 19.166 | 20.0284 | 0 | 20.0284 | 20.9297 | 0 | 20.9297 | 21.8716 | 0 | 21.8716 | 22.8558 | 0 | 22.8558 | 23.8843 | 0 | 23.8843 | 24.9591 | 0 | 24.9591 | 26.0822 | 0 | 26.0822 | 27.2559 | 0 | 27.2559
|  | 14.4852 | 0 | 14.4852 | 14.723 | 0 | 14.723 | 15.3855 | 0 | 15.3855 | 16.0779 | 0 | 16.0779 | 16.8014 | 0 | 16.8014 | 17.5574 | 0 | 17.5574 | 18.3475 | 0 | 18.3475 | 19.1732 | 0 | 19.1732 | 20.0359 | 0 | 20.0359 | 20.9376 | 0 | 20.9376 | 21.8798 | 0 | 21.8798 | 22.8643 | 0 | 22.8643 | 23.8932 | 0 | 23.8932 | 24.9684 | 0 | 24.9684 | 26.092 | 0 | 26.092
|  | 14.2777 | 0 | 14.2777 | 14.512 | 0 | 14.512 | 15.1651 | 0 | 15.1651 | 15.8475 | 0 | 15.8475 | 16.5606 | 0 | 16.5606 | 17.3059 | 0 | 17.3059 | 18.0846 | 0 | 18.0846 | 18.8984 | 0 | 18.8984 | 19.7489 | 0 | 19.7489 | 20.6376 | 0 | 20.6376 | 21.5662 | 0 | 21.5662 | 22.5367 | 0 | 22.5367 | 23.5509 | 0 | 23.5509 | 24.6107 | 0 | 24.6107 | 25.7181 | 0 | 25.7181
|  | 15.2418 | 0 | 15.2418 | 15.4919 | 0 | 15.4919 | 16.1891 | 0 | 16.1891 | 16.9176 | 0 | 16.9176 | 17.6789 | 0 | 17.6789 | 18.4744 | 0 | 18.4744 | 19.3058 | 0 | 19.3058 | 20.1745 | 0 | 20.1745 | 21.0824 | 0 | 21.0824 | 22.0311 | 0 | 22.0311 | 23.0225 | 0 | 23.0225 | 24.0585 | 0 | 24.0585 | 25.1412 | 0 | 25.1412 | 26.2725 | 0 | 26.2725 | 27.4548 | 0 | 27.4548
|  | 15.3083 | 0 | 15.3083 | 15.5596 | 0 | 15.5596 | 16.2597 | 0 | 16.2597 | 16.9914 | 0 | 16.9914 | 17.756 | 0 | 17.756 | 18.5551 | 0 | 18.5551 | 19.39 | 0 | 19.39 | 20.2626 | 0 | 20.2626 | 21.1744 | 0 | 21.1744 | 22.1273 | 0 | 22.1273 | 23.123 | 0 | 23.123 | 24.1635 | 0 | 24.1635 | 25.2509 | 0 | 25.2509 | 26.3872 | 0 | 26.3872 | 27.5746 | 0 | 27.5746
|  | 16.6088 | 0 | 16.6088 | 16.8814 | 0 | 16.8814 | 17.6411 | 0 | 17.6411 | 18.435 | 0 | 18.435 | 19.2645 | 0 | 19.2645 | 20.1314 | 0 | 20.1314 | 21.0373 | 0 | 21.0373 | 21.984 | 0 | 21.984 | 22.9733 | 0 | 22.9733 | 24.0071 | 0 | 24.0071 | 25.0874 | 0 | 25.0874 | 26.2164 | 0 | 26.2164 | 27.3961 | 0 | 27.3961 | 28.6289 | 0 | 28.6289 | 29.9172 | 0 | 29.9172
|  | 18.9308 | 0 | 18.9308 | 19.2415 | 0 | 19.2415 | 20.1074 | 0 | 20.1074 | 21.0122 | 0 | 21.0122 | 21.9578 | 0 | 21.9578 | 22.9459 | 0 | 22.9459 | 23.9784 | 0 | 23.9784 | 25.0575 | 0 | 25.0575 | 26.185 | 0 | 26.185 | 27.3634 | 0 | 27.3634 | 28.5947 | 0 | 28.5947 | 29.8815 | 0 | 29.8815 | 31.2262 | 0 | 31.2262 | 32.6313 | 0 | 32.6313 | 34.0997 | 0 | 34.0997
|  | 22.942 | 0 | 22.942 | 23.3186 | 0 | 23.3186 | 24.368 | 0 | 24.368 | 25.4645 | 0 | 25.4645 | 26.6104 | 0 | 26.6104 | 27.8079 | 0 | 27.8079 | 29.0592 | 0 | 29.0592 | 30.3669 | 0 | 30.3669 | 31.7334 | 0 | 31.7334 | 33.1614 | 0 | 33.1614 | 34.6537 | 0 | 34.6537 | 36.2131 | 0 | 36.2131 | 37.8427 | 0 | 37.8427 | 39.5456 | 0 | 39.5456 | 41.3252 | 0 | 41.3252
|  | 22.7114 | 0 | 22.7114 | 23.0842 | 0 | 23.0842 | 24.123 | 0 | 24.123 | 25.2085 | 0 | 25.2085 | 26.3429 | 0 | 26.3429 | 27.5283 | 0 | 27.5283 | 28.7671 | 0 | 28.7671 | 30.0616 | 0 | 30.0616 | 31.4144 | 0 | 31.4144 | 32.8281 | 0 | 32.8281 | 34.3053 | 0 | 34.3053 | 35.8491 | 0 | 35.8491 | 37.4623 | 0 | 37.4623 | 39.1481 | 0 | 39.1481 | 40.9097 | 0 | 40.9097
|  | 22.1678 | 0 | 22.1678 | 22.5317 | 0 | 22.5317 | 23.5456 | 0 | 23.5456 | 24.6052 | 0 | 24.6052 | 25.7124 | 0 | 25.7124 | 26.8695 | 0 | 26.8695 | 28.0786 | 0 | 28.0786 | 29.3421 | 0 | 29.3421 | 30.6625 | 0 | 30.6625 | 32.0423 | 0 | 32.0423 | 33.4842 | 0 | 33.4842 | 34.991 | 0 | 34.991 | 36.5656 | 0 | 36.5656 | 38.2111 | 0 | 38.2111 | 39.9306 | 0 | 39.9306
|  | 19.9564 | 0 | 19.9564 | 20.284 | 0 | 20.284 | 21.1968 | 0 | 21.1968 | 22.1507 | 0 | 22.1507 | 23.1474 | 0 | 23.1474 | 24.1891 | 0 | 24.1891 | 25.2776 | 0 | 25.2776 | 26.4151 | 0 | 26.4151 | 27.6037 | 0 | 27.6037 | 28.8459 | 0 | 28.8459 | 30.144 | 0 | 30.144 | 31.5005 | 0 | 31.5005 | 32.918 | 0 | 32.918 | 34.3993 | 0 | 34.3993 | 35.9473 | 0 | 35.9473
|  | 17.9213 | 0 | 17.9213 | 18.2154 | 0 | 18.2154 | 19.0351 | 0 | 19.0351 | 19.8917 | 0 | 19.8917 | 20.7868 | 0 | 20.7868 | 21.7222 | 0 | 21.7222 | 22.6997 | 0 | 22.6997 | 23.7212 | 0 | 23.7212 | 24.7887 | 0 | 24.7887 | 25.9042 | 0 | 25.9042 | 27.0699 | 0 | 27.0699 | 28.288 | 0 | 28.288 | 29.561 | 0 | 29.561 | 30.8912 | 0 | 30.8912 | 32.2813 | 0 | 32.2813
|  | 16.2797 | 0 | 16.2797 | 16.5469 | 0 | 16.5469 | 17.2915 | 0 | 17.2915 | 18.0696 | 0 | 18.0696 | 18.8827 | 0 | 18.8827 | 19.7325 | 0 | 19.7325 | 20.6204 | 0 | 20.6204 | 21.5483 | 0 | 21.5483 | 22.518 | 0 | 22.518 | 23.5313 | 0 | 23.5313 | 24.5902 | 0 | 24.5902 | 25.6968 | 0 | 25.6968 | 26.8532 | 0 | 26.8532 | 28.0616 | 0 | 28.0616 | 29.3243 | 0 | 29.3243
|  | 14.6009 | 0 | 14.6009 | 14.8406 | 0 | 14.8406 | 15.5084 | 0 | 15.5084 | 16.2063 | 0 | 16.2063 | 16.9356 | 0 | 16.9356 | 17.6977 | 0 | 17.6977 | 18.4941 | 0 | 18.4941 | 19.3263 | 0 | 19.3263 | 20.196 | 0 | 20.196 | 21.1048 | 0 | 21.1048 | 22.0545 | 0 | 22.0545 | 23.047 | 0 | 23.047 | 24.0841 | 0 | 24.0841 | 25.1679 | 0 | 25.1679 | 26.3004 | 0 | 26.3004
|  | 13.6548 | 0 | 13.6548 | 13.8789 | 0 | 13.8789 | 14.5035 | 0 | 14.5035 | 15.1561 | 0 | 15.1561 | 15.8381 | 0 | 15.8381 | 16.5509 | 0 | 16.5509 | 17.2956 | 0 | 17.2956 | 18.0739 | 0 | 18.0739 | 18.8873 | 0 | 18.8873 | 19.7372 | 0 | 19.7372 | 20.6254 | 0 | 20.6254 | 21.5535 | 0 | 21.5535 | 22.5234 | 0 | 22.5234 | 23.537 | 0 | 23.537 | 24.5961 | 0 | 24.5961
|  | 12.1332 | 0 | 12.1332 | 12.3324 | 0 | 12.3324 | 12.8874 | 0 | 12.8874 | 13.4673 | 0 | 13.4673 | 14.0733 | 0 | 14.0733 | 14.7066 | 0 | 14.7066 | 15.3684 | 0 | 15.3684 | 16.06 | 0 | 16.06 | 16.7827 | 0 | 16.7827 | 17.5379 | 0 | 17.5379 | 18.3271 | 0 | 18.3271 | 19.1518 | 0 | 19.1518 | 20.0137 | 0 | 20.0137 | 20.9143 | 0 | 20.9143 | 21.8554 | 0 | 21.8554
|  | 11.2186 | 0 | 11.2186 | 11.4028 | 0 | 11.4028 | 11.9159 | 0 | 11.9159 | 12.4521 | 0 | 12.4521 | 13.0125 | 0 | 13.0125 | 13.598 | 0 | 13.598 | 14.2099 | 0 | 14.2099 | 14.8494 | 0 | 14.8494 | 15.5176 | 0 | 15.5176 | 16.2159 | 0 | 16.2159 | 16.9456 | 0 | 16.9456 | 17.7082 | 0 | 17.7082 | 18.505 | 0 | 18.505 | 19.3378 | 0 | 19.3378 | 20.208 | 0 | 20.208
|  | 11.1786 | 0 | 11.1786 | 11.3621 | 0 | 11.3621 | 11.8734 | 0 | 11.8734 | 12.4077 | 0 | 12.4077 | 12.966 | 0 | 12.966 | 13.5495 | 0 | 13.5495 | 14.1592 | 0 | 14.1592 | 14.7964 | 0 | 14.7964 | 15.4622 | 0 | 15.4622 | 16.158 | 0 | 16.158 | 16.8851 | 0 | 16.8851 | 17.6449 | 0 | 17.6449 | 18.439 | 0 | 18.439 | 19.2687 | 0 | 19.2687 | 20.1358 | 0 | 20.1358
|  | 11.5303 | 0 | 11.5303 | 11.7196 | 0 | 11.7196 | 12.247 | 0 | 12.247 | 12.7981 | 0 | 12.7981 | 13.374 | 0 | 13.374 | 13.9759 | 0 | 13.9759 | 14.6048 | 0 | 14.6048 | 15.262 | 0 | 15.262 | 15.9488 | 0 | 15.9488 | 16.6665 | 0 | 16.6665 | 17.4165 | 0 | 17.4165 | 18.2002 | 0 | 18.2002 | 19.0192 | 0 | 19.0192 | 19.8751 | 0 | 19.8751 | 20.7695 | 0 | 20.7695
|  | 12.8942 | 0 | 12.8942 | 13.1058 | 0 | 13.1058 | 13.6956 | 0 | 13.6956 | 14.3119 | 0 | 14.3119 | 14.9559 | 0 | 14.9559 | 15.629 | 0 | 15.629 | 16.3323 | 0 | 16.3323 | 17.0672 | 0 | 17.0672 | 17.8352 | 0 | 17.8352 | 18.6378 | 0 | 18.6378 | 19.4765 | 0 | 19.4765 | 20.353 | 0 | 20.353 | 21.2689 | 0 | 21.2689 | 22.226 | 0 | 22.226 | 23.2261 | 0 | 23.2261
|  | 14.3947 | 0 | 14.3947 | 14.631 | 0 | 14.631 | 15.2894 | 0 | 15.2894 | 15.9774 | 0 | 15.9774 | 16.6964 | 0 | 16.6964 | 17.4477 | 0 | 17.4477 | 18.2329 | 0 | 18.2329 | 19.0533 | 0 | 19.0533 | 19.9107 | 0 | 19.9107 | 20.8067 | 0 | 20.8067 | 21.743 | 0 | 21.743 | 22.7215 | 0 | 22.7215 | 23.7439 | 0 | 23.7439 | 24.8124 | 0 | 24.8124 | 25.929 | 0 | 25.929
|  | 15.7967 | 0 | 15.7967 | 16.056 | 0 | 16.056 | 16.7785 | 0 | 16.7785 | 17.5336 | 0 | 17.5336 | 18.3226 | 0 | 18.3226 | 19.1471 | 0 | 19.1471 | 20.0087 | 0 | 20.0087 | 20.9091 | 0 | 20.9091 | 21.85 | 0 | 21.85 | 22.8333 | 0 | 22.8333 | 23.8608 | 0 | 23.8608 | 24.9345 | 0 | 24.9345 | 26.0566 | 0 | 26.0566 | 27.2291 | 0 | 27.2291 | 28.4544 | 0 | 28.4544
|  | 15.798 | 0 | 15.798 | 16.0574 | 0 | 16.0574 | 16.7799 | 0 | 16.7799 | 17.535 | 0 | 17.535 | 18.3241 | 0 | 18.3241 | 19.1487 | 0 | 19.1487 | 20.0104 | 0 | 20.0104 | 20.9109 | 0 | 20.9109 | 21.8518 | 0 | 21.8518 | 22.8352 | 0 | 22.8352 | 23.8628 | 0 | 23.8628 | 24.9366 | 0 | 24.9366 | 26.0587 | 0 | 26.0587 | 27.2314 | 0 | 27.2314 | 28.4568 | 0 | 28.4568
|  | 14.9538 | 0 | 14.9538 | 15.1993 | 0 | 15.1993 | 15.8832 | 0 | 15.8832 | 16.598 | 0 | 16.598 | 17.3449 | 0 | 17.3449 | 18.1254 | 0 | 18.1254 | 18.9411 | 0 | 18.9411 | 19.7934 | 0 | 19.7934 | 20.6841 | 0 | 20.6841 | 21.6149 | 0 | 21.6149 | 22.5876 | 0 | 22.5876 | 23.604 | 0 | 23.604 | 24.6662 | 0 | 24.6662 | 25.7762 | 0 | 25.7762 | 26.9361 | 0 | 26.9361
|  | 14.2729 | 0 | 14.2729 | 14.5071 | 0 | 14.5071 | 15.16 | 0 | 15.16 | 15.8422 | 0 | 15.8422 | 16.5551 | 0 | 16.5551 | 17.3 | 0 | 17.3 | 18.0785 | 0 | 18.0785 | 18.8921 | 0 | 18.8921 | 19.7422 | 0 | 19.7422 | 20.6306 | 0 | 20.6306 | 21.559 | 0 | 21.559 | 22.5291 | 0 | 22.5291 | 23.543 | 0 | 23.543 | 24.6024 | 0 | 24.6024 | 25.7095 | 0 | 25.7095
|  | 13.5672 | 0 | 13.5672 | 13.7899 | 0 | 13.7899 | 14.4105 | 0 | 14.4105 | 15.0589 | 0 | 15.0589 | 15.7366 | 0 | 15.7366 | 16.4447 | 0 | 16.4447 | 17.1848 | 0 | 17.1848 | 17.9581 | 0 | 17.9581 | 18.7662 | 0 | 18.7662 | 19.6107 | 0 | 19.6107 | 20.4931 | 0 | 20.4931 | 21.4153 | 0 | 21.4153 | 22.379 | 0 | 22.379 | 23.3861 | 0 | 23.3861 | 24.4384 | 0 | 24.4384
|  | 13.3952 | 0 | 13.3952 | 13.6151 | 0 | 13.6151 | 14.2277 | 0 | 14.2277 | 14.868 | 0 | 14.868 | 15.537 | 0 | 15.537 | 16.2362 | 0 | 16.2362 | 16.9668 | 0 | 16.9668 | 17.7304 | 0 | 17.7304 | 18.5282 | 0 | 18.5282 | 19.362 | 0 | 19.362 | 20.2333 | 0 | 20.2333 | 21.1438 | 0 | 21.1438 | 22.0952 | 0 | 22.0952 | 23.0895 | 0 | 23.0895 | 24.1286 | 0 | 24.1286
|  | 13.8287 | 0 | 13.8287 | 14.0557 | 0 | 14.0557 | 14.6882 | 0 | 14.6882 | 15.3492 | 0 | 15.3492 | 16.0399 | 0 | 16.0399 | 16.7617 | 0 | 16.7617 | 17.516 | 0 | 17.516 | 18.3042 | 0 | 18.3042 | 19.1279 | 0 | 19.1279 | 19.9887 | 0 | 19.9887 | 20.8882 | 0 | 20.8882 | 21.8281 | 0 | 21.8281 | 22.8104 | 0 | 22.8104 | 23.8369 | 0 | 23.8369 | 24.9095 | 0 | 24.9095
|  | 14.6661 | 0 | 14.6661 | 14.9068 | 0 | 14.9068 | 15.5776 | 0 | 15.5776 | 16.2786 | 0 | 16.2786 | 17.0112 | 0 | 17.0112 | 17.7767 | 0 | 17.7767 | 18.5766 | 0 | 18.5766 | 19.4125 | 0 | 19.4125 | 20.2861 | 0 | 20.2861 | 21.199 | 0 | 21.199 | 22.1529 | 0 | 22.1529 | 23.1498 | 0 | 23.1498 | 24.1916 | 0 | 24.1916 | 25.2802 | 0 | 25.2802 | 26.4178 | 0 | 26.4178
|  | 16.1552 | 0 | 16.1552 | 16.4204 | 0 | 16.4204 | 17.1593 | 0 | 17.1593 | 17.9315 | 0 | 17.9315 | 18.7384 | 0 | 18.7384 | 19.5817 | 0 | 19.5817 | 20.4628 | 0 | 20.4628 | 21.3837 | 0 | 21.3837 | 22.3459 | 0 | 22.3459 | 23.3515 | 0 | 23.3515 | 24.4023 | 0 | 24.4023 | 25.5004 | 0 | 25.5004 | 26.6479 | 0 | 26.6479 | 27.8471 | 0 | 27.8471 | 29.1002 | 0 | 29.1002
|  | 18.1132 | 0 | 18.1132 | 18.4105 | 0 | 18.4105 | 19.239 | 0 | 19.239 | 20.1047 | 0 | 20.1047 | 21.0094 | 0 | 21.0094 | 21.9548 | 0 | 21.9548 | 22.9428 | 0 | 22.9428 | 23.9752 | 0 | 23.9752 | 25.0541 | 0 | 25.0541 | 26.1816 | 0 | 26.1816 | 27.3597 | 0 | 27.3597 | 28.5909 | 0 | 28.5909 | 29.8775 | 0 | 29.8775 | 31.222 | 0 | 31.222 | 32.627 | 0 | 32.627
|  | 21.1393 | 0 | 21.1393 | 21.4862 | 0 | 21.4862 | 22.4531 | 0 | 22.4531 | 23.4635 | 0 | 23.4635 | 24.5194 | 0 | 24.5194 | 25.6227 | 0 | 25.6227 | 26.7758 | 0 | 26.7758 | 27.9807 | 0 | 27.9807 | 29.2398 | 0 | 29.2398 | 30.5556 | 0 | 30.5556 | 31.9306 | 0 | 31.9306 | 33.3675 | 0 | 33.3675 | 34.869 | 0 | 34.869 | 36.4381 | 0 | 36.4381 | 38.0778 | 0 | 38.0778
|  | 20.342 | 0 | 20.342 | 20.6759 | 0 | 20.6759 | 21.6063 | 0 | 21.6063 | 22.5786 | 0 | 22.5786 | 23.5946 | 0 | 23.5946 | 24.6564 | 0 | 24.6564 | 25.7659 | 0 | 25.7659 | 26.9254 | 0 | 26.9254 | 28.137 | 0 | 28.137 | 29.4032 | 0 | 29.4032 | 30.7263 | 0 | 30.7263 | 32.109 | 0 | 32.109 | 33.5539 | 0 | 33.5539 | 35.0638 | 0 | 35.0638 | 36.6417 | 0 | 36.6417
|  | 19.5468 | 0 | 19.5468 | 19.8676 | 0 | 19.8676 | 20.7617 | 0 | 20.7617 | 21.696 | 0 | 21.696 | 22.6723 | 0 | 22.6723 | 23.6925 | 0 | 23.6925 | 24.7587 | 0 | 24.7587 | 25.8728 | 0 | 25.8728 | 27.0371 | 0 | 27.0371 | 28.2538 | 0 | 28.2538 | 29.5252 | 0 | 29.5252 | 30.8538 | 0 | 30.8538 | 32.2423 | 0 | 32.2423 | 33.6932 | 0 | 33.6932 | 35.2094 | 0 | 35.2094
|  | 18.0577 | 0 | 18.0577 | 18.3541 | 0 | 18.3541 | 19.1801 | 0 | 19.1801 | 20.0432 | 0 | 20.0432 | 20.9451 | 0 | 20.9451 | 21.8877 | 0 | 21.8877 | 22.8726 | 0 | 22.8726 | 23.9019 | 0 | 23.9019 | 24.9774 | 0 | 24.9774 | 26.1014 | 0 | 26.1014 | 27.276 | 0 | 27.276 | 28.5034 | 0 | 28.5034 | 29.7861 | 0 | 29.7861 | 31.1264 | 0 | 31.1264 | 32.5271 | 0 | 32.5271
|  | 17.3499 | 0 | 17.3499 | 17.6347 | 0 | 17.6347 | 18.4283 | 0 | 18.4283 | 19.2576 | 0 | 19.2576 | 20.1241 | 0 | 20.1241 | 21.0297 | 0 | 21.0297 | 21.9761 | 0 | 21.9761 | 22.965 | 0 | 22.965 | 23.9984 | 0 | 23.9984 | 25.0783 | 0 | 25.0783 | 26.2069 | 0 | 26.2069 | 27.3862 | 0 | 27.3862 | 28.6186 | 0 | 28.6186 | 29.9064 | 0 | 29.9064 | 31.2522 | 0 | 31.2522
|  | 16.301 | 0 | 16.301 | 16.5686 | 0 | 16.5686 | 17.3142 | 0 | 17.3142 | 18.0933 | 0 | 18.0933 | 18.9075 | 0 | 18.9075 | 19.7583 | 0 | 19.7583 | 20.6475 | 0 | 20.6475 | 21.5766 | 0 | 21.5766 | 22.5475 | 0 | 22.5475 | 23.5622 | 0 | 23.5622 | 24.6225 | 0 | 24.6225 | 25.7305 | 0 | 25.7305 | 26.8884 | 0 | 26.8884 | 28.0983 | 0 | 28.0983 | 29.3628 | 0 | 29.3628
|  | 14.7026 | 0 | 14.7026 | 14.9439 | 0 | 14.9439 | 15.6164 | 0 | 15.6164 | 16.3191 | 0 | 16.3191 | 17.0535 | 0 | 17.0535 | 17.8209 | 0 | 17.8209 | 18.6228 | 0 | 18.6228 | 19.4609 | 0 | 19.4609 | 20.3366 | 0 | 20.3366 | 21.2517 | 0 | 21.2517 | 22.2081 | 0 | 22.2081 | 23.2074 | 0 | 23.2074 | 24.2518 | 0 | 24.2518 | 25.3431 | 0 | 25.3431 | 26.4835 | 0 | 26.4835
|  | 13.7462 | 0 | 13.7462 | 13.9719 | 0 | 13.9719 | 14.6006 | 0 | 14.6006 | 15.2576 | 0 | 15.2576 | 15.9442 | 0 | 15.9442 | 16.6617 | 0 | 16.6617 | 17.4115 | 0 | 17.4115 | 18.195 | 0 | 18.195 | 19.0138 | 0 | 19.0138 | 19.8694 | 0 | 19.8694 | 20.7635 | 0 | 20.7635 | 21.6979 | 0 | 21.6979 | 22.6743 | 0 | 22.6743 | 23.6947 | 0 | 23.6947 | 24.7609 | 0 | 24.7609
|  | 11.9181 | 0 | 11.9181 | 12.1138 | 0 | 12.1138 | 12.6589 | 0 | 12.6589 | 13.2285 | 0 | 13.2285 | 13.8238 | 0 | 13.8238 | 14.4459 | 0 | 14.4459 | 15.096 | 0 | 15.096 | 15.7753 | 0 | 15.7753 | 16.4852 | 0 | 16.4852 | 17.227 | 0 | 17.227 | 18.0022 | 0 | 18.0022 | 18.8123 | 0 | 18.8123 | 19.6589 | 0 | 19.6589 | 20.5435 | 0 | 20.5435 | 21.468 | 0 | 21.468
|  | 11.0824 | 0 | 11.0824 | 11.2643 | 0 | 11.2643 | 11.7712 | 0 | 11.7712 | 12.3009 | 0 | 12.3009 | 12.8545 | 0 | 12.8545 | 13.4329 | 0 | 13.4329 | 14.0374 | 0 | 14.0374 | 14.6691 | 0 | 14.6691 | 15.3292 | 0 | 15.3292 | 16.019 | 0 | 16.019 | 16.7398 | 0 | 16.7398 | 17.4931 | 0 | 17.4931 | 18.2803 | 0 | 18.2803 | 19.1029 | 0 | 19.1029 | 19.9626 | 0 | 19.9626
|  | 11.0253 | 0 | 11.0253 | 11.2063 | 0 | 11.2063 | 11.7105 | 0 | 11.7105 | 12.2375 | 0 | 12.2375 | 12.7882 | 0 | 12.7882 | 13.3637 | 0 | 13.3637 | 13.965 | 0 | 13.965 | 14.5935 | 0 | 14.5935 | 15.2502 | 0 | 15.2502 | 15.9364 | 0 | 15.9364 | 16.6536 | 0 | 16.6536 | 17.403 | 0 | 17.403 | 18.1861 | 0 | 18.1861 | 19.0045 | 0 | 19.0045 | 19.8597 | 0 | 19.8597
|  | 11.1473 | 0 | 11.1473 | 11.3302 | 0 | 11.3302 | 11.8401 | 0 | 11.8401 | 12.3729 | 0 | 12.3729 | 12.9297 | 0 | 12.9297 | 13.5115 | 0 | 13.5115 | 14.1195 | 0 | 14.1195 | 14.7549 | 0 | 14.7549 | 15.4189 | 0 | 15.4189 | 16.1127 | 0 | 16.1127 | 16.8378 | 0 | 16.8378 | 17.5955 | 0 | 17.5955 | 18.3873 | 0 | 18.3873 | 19.2147 | 0 | 19.2147 | 20.0794 | 0 | 20.0794
|  | 11.2768 | 0 | 11.2768 | 11.4619 | 0 | 11.4619 | 11.9777 | 0 | 11.9777 | 12.5167 | 0 | 12.5167 | 13.08 | 0 | 13.08 | 13.6686 | 0 | 13.6686 | 14.2836 | 0 | 14.2836 | 14.9264 | 0 | 14.9264 | 15.5981 | 0 | 15.5981 | 16.3 | 0 | 16.3 | 17.0335 | 0 | 17.0335 | 17.8 | 0 | 17.8 | 18.601 | 0 | 18.601 | 19.4381 | 0 | 19.4381 | 20.3128 | 0 | 20.3128
|  | 12.7444 | 0 | 12.7444 | 12.9536 | 0 | 12.9536 | 13.5365 | 0 | 13.5365 | 14.1457 | 0 | 14.1457 | 14.7822 | 0 | 14.7822 | 15.4474 | 0 | 15.4474 | 16.1426 | 0 | 16.1426 | 16.869 | 0 | 16.869 | 17.6281 | 0 | 17.6281 | 18.4213 | 0 | 18.4213 | 19.2503 | 0 | 19.2503 | 20.1166 | 0 | 20.1166 | 21.0218 | 0 | 21.0218 | 21.9678 | 0 | 21.9678 | 22.9563 | 0 | 22.9563
|  | 15.6316 | 0 | 15.6316 | 15.8881 | 0 | 15.8881 | 16.6031 | 0 | 16.6031 | 17.3502 | 0 | 17.3502 | 18.131 | 0 | 18.131 | 18.9469 | 0 | 18.9469 | 19.7995 | 0 | 19.7995 | 20.6905 | 0 | 20.6905 | 21.6216 | 0 | 21.6216 | 22.5945 | 0 | 22.5945 | 23.6113 | 0 | 23.6113 | 24.6738 | 0 | 24.6738 | 25.7841 | 0 | 25.7841 | 26.9444 | 0 | 26.9444 | 28.1569 | 0 | 28.1569
|  | 15.8847 | 0 | 15.8847 | 16.1454 | 0 | 16.1454 | 16.872 | 0 | 16.872 | 17.6312 | 0 | 17.6312 | 18.4246 | 0 | 18.4246 | 19.2537 | 0 | 19.2537 | 20.1201 | 0 | 20.1201 | 21.0255 | 0 | 21.0255 | 21.9717 | 0 | 21.9717 | 22.9604 | 0 | 22.9604 | 23.9936 | 0 | 23.9936 | 25.0733 | 0 | 25.0733 | 26.2016 | 0 | 26.2016 | 27.3807 | 0 | 27.3807 | 28.6129 | 0 | 28.6129
|  | 14.5924 | 0 | 14.5924 | 14.8319 | 0 | 14.8319 | 15.4993 | 0 | 15.4993 | 16.1968 | 0 | 16.1968 | 16.9257 | 0 | 16.9257 | 17.6873 | 0 | 17.6873 | 18.4833 | 0 | 18.4833 | 19.315 | 0 | 19.315 | 20.1842 | 0 | 20.1842 | 21.0925 | 0 | 21.0925 | 22.0416 | 0 | 22.0416 | 23.0335 | 0 | 23.0335 | 24.07 | 0 | 24.07 | 25.1532 | 0 | 25.1532 | 26.285 | 0 | 26.285
|  | 14.9076 | 0 | 14.9076 | 15.1523 | 0 | 15.1523 | 15.8342 | 0 | 15.8342 | 16.5467 | 0 | 16.5467 | 17.2913 | 0 | 17.2913 | 18.0694 | 0 | 18.0694 | 18.8825 | 0 | 18.8825 | 19.7323 | 0 | 19.7323 | 20.6202 | 0 | 20.6202 | 21.5481 | 0 | 21.5481 | 22.5178 | 0 | 22.5178 | 23.5311 | 0 | 23.5311 | 24.59 | 0 | 24.59 | 25.6965 | 0 | 25.6965 | 26.8529 | 0 | 26.8529
|  | 13.8458 | 0 | 13.8458 | 14.0731 | 0 | 14.0731 | 14.7064 | 0 | 14.7064 | 15.3682 | 0 | 15.3682 | 16.0598 | 0 | 16.0598 | 16.7824 | 0 | 16.7824 | 17.5377 | 0 | 17.5377 | 18.3268 | 0 | 18.3268 | 19.1516 | 0 | 19.1516 | 20.0134 | 0 | 20.0134 | 20.914 | 0 | 20.914 | 21.8551 | 0 | 21.8551 | 22.8386 | 0 | 22.8386 | 23.8663 | 0 | 23.8663 | 24.9403 | 0 | 24.9403
|  | 13.0586 | 0 | 13.0586 | 13.273 | 0 | 13.273 | 13.8703 | 0 | 13.8703 | 14.4944 | 0 | 14.4944 | 15.1467 | 0 | 15.1467 | 15.8283 | 0 | 15.8283 | 16.5405 | 0 | 16.5405 | 17.2849 | 0 | 17.2849 | 18.0627 | 0 | 18.0627 | 18.8755 | 0 | 18.8755 | 19.7249 | 0 | 19.7249 | 20.6125 | 0 | 20.6125 | 21.5401 | 0 | 21.5401 | 22.5094 | 0 | 22.5094 | 23.5223 | 0 | 23.5223
|  | 13.7069 | 0 | 13.7069 | 13.9319 | 0 | 13.9319 | 14.5588 | 0 | 14.5588 | 15.214 | 0 | 15.214 | 15.8986 | 0 | 15.8986 | 16.614 | 0 | 16.614 | 17.3617 | 0 | 17.3617 | 18.1429 | 0 | 18.1429 | 18.9594 | 0 | 18.9594 | 19.8125 | 0 | 19.8125 | 20.7041 | 0 | 20.7041 | 21.6358 | 0 | 21.6358 | 22.6094 | 0 | 22.6094 | 23.6268 | 0 | 23.6268 | 24.69 | 0 | 24.69
|  | 14.517 | 0 | 14.517 | 14.7553 | 0 | 14.7553 | 15.4193 | 0 | 15.4193 | 16.1132 | 0 | 16.1132 | 16.8383 | 0 | 16.8383 | 17.596 | 0 | 17.596 | 18.3878 | 0 | 18.3878 | 19.2153 | 0 | 19.2153 | 20.0799 | 0 | 20.0799 | 20.9835 | 0 | 20.9835 | 21.9278 | 0 | 21.9278 | 22.9146 | 0 | 22.9146 | 23.9457 | 0 | 23.9457 | 25.0233 | 0 | 25.0233 | 26.1493 | 0 | 26.1493
|  | 16.2752 | 0 | 16.2752 | 16.5423 | 0 | 16.5423 | 17.2867 | 0 | 17.2867 | 18.0646 | 0 | 18.0646 | 18.8776 | 0 | 18.8776 | 19.727 | 0 | 19.727 | 20.6148 | 0 | 20.6148 | 21.5424 | 0 | 21.5424 | 22.5118 | 0 | 22.5118 | 23.5249 | 0 | 23.5249 | 24.5835 | 0 | 24.5835 | 25.6897 | 0 | 25.6897 | 26.8458 | 0 | 26.8458 | 28.0538 | 0 | 28.0538 | 29.3163 | 0 | 29.3163
|  | 19.6697 | 0 | 19.6697 | 19.9926 | 0 | 19.9926 | 20.8922 | 0 | 20.8922 | 21.8324 | 0 | 21.8324 | 22.8148 | 0 | 22.8148 | 23.8415 | 0 | 23.8415 | 24.9144 | 0 | 24.9144 | 26.0355 | 0 | 26.0355 | 27.2071 | 0 | 27.2071 | 28.4314 | 0 | 28.4314 | 29.7108 | 0 | 29.7108 | 31.0478 | 0 | 31.0478 | 32.445 | 0 | 32.445 | 33.905 | 0 | 33.905 | 35.4307 | 0 | 35.4307
|  | 23.1178 | 0 | 23.1178 | 23.4973 | 0 | 23.4973 | 24.5546 | 0 | 24.5546 | 25.6596 | 0 | 25.6596 | 26.8143 | 0 | 26.8143 | 28.0209 | 0 | 28.0209 | 29.2819 | 0 | 29.2819 | 30.5995 | 0 | 30.5995 | 31.9765 | 0 | 31.9765 | 33.4155 | 0 | 33.4155 | 34.9192 | 0 | 34.9192 | 36.4905 | 0 | 36.4905 | 38.1326 | 0 | 38.1326 | 39.8486 | 0 | 39.8486 | 41.6417 | 0 | 41.6417
|  | 22.5998 | 0 | 22.5998 | 22.9708 | 0 | 22.9708 | 24.0044 | 0 | 24.0044 | 25.0846 | 0 | 25.0846 | 26.2135 | 0 | 26.2135 | 27.3931 | 0 | 27.3931 | 28.6258 | 0 | 28.6258 | 29.9139 | 0 | 29.9139 | 31.26 | 0 | 31.26 | 32.6667 | 0 | 32.6667 | 34.1367 | 0 | 34.1367 | 35.6729 | 0 | 35.6729 | 37.2782 | 0 | 37.2782 | 38.9557 | 0 | 38.9557 | 40.7087 | 0 | 40.7087
|  | 21.4606 | 0 | 21.4606 | 21.8128 | 0 | 21.8128 | 22.7944 | 0 | 22.7944 | 23.8202 | 0 | 23.8202 | 24.8921 | 0 | 24.8921 | 26.0122 | 0 | 26.0122 | 27.1828 | 0 | 27.1828 | 28.406 | 0 | 28.406 | 29.6843 | 0 | 29.6843 | 31.0201 | 0 | 31.0201 | 32.416 | 0 | 32.416 | 33.8747 | 0 | 33.8747 | 35.399 | 0 | 35.399 | 36.992 | 0 | 36.992 | 38.6566 | 0 | 38.6566
|  | 19.4289 | 0 | 19.4289 | 19.7478 | 0 | 19.7478 | 20.6364 | 0 | 20.6364 | 21.565 | 0 | 21.565 | 22.5355 | 0 | 22.5355 | 23.5496 | 0 | 23.5496 | 24.6093 | 0 | 24.6093 | 25.7167 | 0 | 25.7167 | 26.874 | 0 | 26.874 | 28.0833 | 0 | 28.0833 | 29.3471 | 0 | 29.3471 | 30.6677 | 0 | 30.6677 | 32.0477 | 0 | 32.0477 | 33.4899 | 0 | 33.4899 | 34.9969 | 0 | 34.9969
|  | 16.9199 | 0 | 16.9199 | 17.1977 | 0 | 17.1977 | 17.9716 | 0 | 17.9716 | 18.7803 | 0 | 18.7803 | 19.6254 | 0 | 19.6254 | 20.5085 | 0 | 20.5085 | 21.4314 | 0 | 21.4314 | 22.3958 | 0 | 22.3958 | 23.4036 | 0 | 23.4036 | 24.4568 | 0 | 24.4568 | 25.5574 | 0 | 25.5574 | 26.7074 | 0 | 26.7074 | 27.9093 | 0 | 27.9093 | 29.1652 | 0 | 29.1652 | 30.4776 | 0 | 30.4776
|  | 15.5958 | 0 | 15.5958 | 15.8518 | 0 | 15.8518 | 16.5651 | 0 | 16.5651 | 17.3105 | 0 | 17.3105 | 18.0895 | 0 | 18.0895 | 18.9035 | 0 | 18.9035 | 19.7542 | 0 | 19.7542 | 20.6431 | 0 | 20.6431 | 21.5721 | 0 | 21.5721 | 22.5428 | 0 | 22.5428 | 23.5572 | 0 | 23.5572 | 24.6173 | 0 | 24.6173 | 25.7251 | 0 | 25.7251 | 26.8827 | 0 | 26.8827 | 28.0925 | 0 | 28.0925
|  | 13.928 | 0 | 13.928 | 14.1566 | 0 | 14.1566 | 14.7936 | 0 | 14.7936 | 15.4594 | 0 | 15.4594 | 16.155 | 0 | 16.155 | 16.882 | 0 | 16.882 | 17.6417 | 0 | 17.6417 | 18.4356 | 0 | 18.4356 | 19.2652 | 0 | 19.2652 | 20.1321 | 0 | 20.1321 | 21.0381 | 0 | 21.0381 | 21.9848 | 0 | 21.9848 | 22.9741 | 0 | 22.9741 | 24.0079 | 0 | 24.0079 | 25.0883 | 0 | 25.0883
|  | 12.9642 | 0 | 12.9642 | 13.177 | 0 | 13.177 | 13.7699 | 0 | 13.7699 | 14.3896 | 0 | 14.3896 | 15.0371 | 0 | 15.0371 | 15.7138 | 0 | 15.7138 | 16.4209 | 0 | 16.4209 | 17.1598 | 0 | 17.1598 | 17.932 | 0 | 17.932 | 18.739 | 0 | 18.739 | 19.5822 | 0 | 19.5822 | 20.4634 | 0 | 20.4634 | 21.3843 | 0 | 21.3843 | 22.3466 | 0 | 22.3466 | 23.3522 | 0 | 23.3522
|  | 11.6854 | 0 | 11.6854 | 11.8772 | 0 | 11.8772 | 12.4117 | 0 | 12.4117 | 12.9702 | 0 | 12.9702 | 13.5539 | 0 | 13.5539 | 14.1638 | 0 | 14.1638 | 14.8011 | 0 | 14.8011 | 15.4672 | 0 | 15.4672 | 16.1632 | 0 | 16.1632 | 16.8906 | 0 | 16.8906 | 17.6506 | 0 | 17.6506 | 18.4449 | 0 | 18.4449 | 19.2749 | 0 | 19.2749 | 20.1423 | 0 | 20.1423 | 21.0487 | 0 | 21.0487
|  | 11.1848 | 0 | 11.1848 | 11.3684 | 0 | 11.3684 | 11.88 | 0 | 11.88 | 12.4146 | 0 | 12.4146 | 12.9733 | 0 | 12.9733 | 13.5571 | 0 | 13.5571 | 14.1671 | 0 | 14.1671 | 14.8047 | 0 | 14.8047 | 15.4709 | 0 | 15.4709 | 16.1671 | 0 | 16.1671 | 16.8946 | 0 | 16.8946 | 17.6548 | 0 | 17.6548 | 18.4493 | 0 | 18.4493 | 19.2795 | 0 | 19.2795 | 20.1471 | 0 | 20.1471
|  | 11.9101 | 0 | 11.9101 | 12.1056 | 0 | 12.1056 | 12.6504 | 0 | 12.6504 | 13.2197 | 0 | 13.2197 | 13.8145 | 0 | 13.8145 | 14.4362 | 0 | 14.4362 | 15.0858 | 0 | 15.0858 | 15.7647 | 0 | 15.7647 | 16.4741 | 0 | 16.4741 | 17.2154 | 0 | 17.2154 | 17.9901 | 0 | 17.9901 | 18.7997 | 0 | 18.7997 | 19.6457 | 0 | 19.6457 | 20.5297 | 0 | 20.5297 | 21.4536 | 0 | 21.4536
|  | 13.8163 | 0 | 13.8163 | 14.043 | 0 | 14.043 | 14.675 | 0 | 14.675 | 15.3354 | 0 | 15.3354 | 16.0254 | 0 | 16.0254 | 16.7466 | 0 | 16.7466 | 17.5002 | 0 | 17.5002 | 18.2877 | 0 | 18.2877 | 19.1106 | 0 | 19.1106 | 19.9706 | 0 | 19.9706 | 20.8693 | 0 | 20.8693 | 21.8084 | 0 | 21.8084 | 22.7898 | 0 | 22.7898 | 23.8153 | 0 | 23.8153 | 24.887 | 0 | 24.887
|  | 15.8132 | 0 | 15.8132 | 16.0728 | 0 | 16.0728 | 16.796 | 0 | 16.796 | 17.5518 | 0 | 17.5518 | 18.3417 | 0 | 18.3417 | 19.1671 | 0 | 19.1671 | 20.0296 | 0 | 20.0296 | 20.9309 | 0 | 20.9309 | 21.8728 | 0 | 21.8728 | 22.8571 | 0 | 22.8571 | 23.8856 | 0 | 23.8856 | 24.9605 | 0 | 24.9605 | 26.0837 | 0 | 26.0837 | 27.2575 | 0 | 27.2575 | 28.4841 | 0 | 28.4841
|  | 15.9953 | 0 | 15.9953 | 16.2579 | 0 | 16.2579 | 16.9895 | 0 | 16.9895 | 17.754 | 0 | 17.754 | 18.5529 | 0 | 18.5529 | 19.3878 | 0 | 19.3878 | 20.2602 | 0 | 20.2602 | 21.172 | 0 | 21.172 | 22.1247 | 0 | 22.1247 | 23.1203 | 0 | 23.1203 | 24.1607 | 0 | 24.1607 | 25.2479 | 0 | 25.2479 | 26.3841 | 0 | 26.3841 | 27.5714 | 0 | 27.5714 | 28.8121 | 0 | 28.8121
|  | 16.5288 | 0 | 16.5288 | 16.8001 | 0 | 16.8001 | 17.5561 | 0 | 17.5561 | 18.3461 | 0 | 18.3461 | 19.1717 | 0 | 19.1717 | 20.0344 | 0 | 20.0344 | 20.936 | 0 | 20.936 | 21.8781 | 0 | 21.8781 | 22.8626 | 0 | 22.8626 | 23.8914 | 0 | 23.8914 | 24.9665 | 0 | 24.9665 | 26.09 | 0 | 26.09 | 27.2641 | 0 | 27.2641 | 28.491 | 0 | 28.491 | 29.773 | 0 | 29.773
|  | 15.8346 | 0 | 15.8346 | 16.0946 | 0 | 16.0946 | 16.8188 | 0 | 16.8188 | 17.5757 | 0 | 17.5757 | 18.3666 | 0 | 18.3666 | 19.1931 | 0 | 19.1931 | 20.0567 | 0 | 20.0567 | 20.9593 | 0 | 20.9593 | 21.9025 | 0 | 21.9025 | 22.8881 | 0 | 22.8881 | 23.918 | 0 | 23.918 | 24.9943 | 0 | 24.9943 | 26.1191 | 0 | 26.1191 | 27.2945 | 0 | 27.2945 | 28.5227 | 0 | 28.5227
|  | 15.2692 | 0 | 15.2692 | 15.5199 | 0 | 15.5199 | 16.2183 | 0 | 16.2183 | 16.9481 | 0 | 16.9481 | 17.7108 | 0 | 17.7108 | 18.5077 | 0 | 18.5077 | 19.3406 | 0 | 19.3406 | 20.2109 | 0 | 20.2109 | 21.1204 | 0 | 21.1204 | 22.0708 | 0 | 22.0708 | 23.064 | 0 | 23.064 | 24.1019 | 0 | 24.1019 | 25.1865 | 0 | 25.1865 | 26.3199 | 0 | 26.3199 | 27.5043 | 0 | 27.5043
|  | 14.7895 | 0 | 14.7895 | 15.0323 | 0 | 15.0323 | 15.7087 | 0 | 15.7087 | 16.4156 | 0 | 16.4156 | 17.1543 | 0 | 17.1543 | 17.9263 | 0 | 17.9263 | 18.7329 | 0 | 18.7329 | 19.5759 | 0 | 19.5759 | 20.4568 | 0 | 20.4568 | 21.3774 | 0 | 21.3774 | 22.3394 | 0 | 22.3394 | 23.3447 | 0 | 23.3447 | 24.3952 | 0 | 24.3952 | 25.4929 | 0 | 25.4929 | 26.6401 | 0 | 26.6401
|  | 15.5295 | 0 | 15.5295 | 15.7844 | 0 | 15.7844 | 16.4947 | 0 | 16.4947 | 17.2369 | 0 | 17.2369 | 18.0126 | 0 | 18.0126 | 18.8232 | 0 | 18.8232 | 19.6702 | 0 | 19.6702 | 20.5554 | 0 | 20.5554 | 21.4803 | 0 | 21.4803 | 22.447 | 0 | 22.447 | 23.4571 | 0 | 23.4571 | 24.5126 | 0 | 24.5126 | 25.6157 | 0 | 25.6157 | 26.7684 | 0 | 26.7684 | 27.973 | 0 | 27.973
|  | 15.7823 | 0 | 15.7823 | 16.0413 | 0 | 16.0413 | 16.7632 | 0 | 16.7632 | 17.5175 | 0 | 17.5175 | 18.3058 | 0 | 18.3058 | 19.1296 | 0 | 19.1296 | 19.9904 | 0 | 19.9904 | 20.89 | 0 | 20.89 | 21.83 | 0 | 21.83 | 22.8124 | 0 | 22.8124 | 23.839 | 0 | 23.839 | 24.9117 | 0 | 24.9117 | 26.0327 | 0 | 26.0327 | 27.2042 | 0 | 27.2042 | 28.4284 | 0 | 28.4284
|  | 15.456 | 0 | 15.456 | 15.7096 | 0 | 15.7096 | 16.4166 | 0 | 16.4166 | 17.1553 | 0 | 17.1553 | 17.9273 | 0 | 17.9273 | 18.734 | 0 | 18.734 | 19.5771 | 0 | 19.5771 | 20.458 | 0 | 20.458 | 21.3787 | 0 | 21.3787 | 22.3407 | 0 | 22.3407 | 23.346 | 0 | 23.346 | 24.3966 | 0 | 24.3966 | 25.4945 | 0 | 25.4945 | 26.6417 | 0 | 26.6417 | 27.8406 | 0 | 27.8406
|  | 16.6187 | 0 | 16.6187 | 16.8915 | 0 | 16.8915 | 17.6516 | 0 | 17.6516 | 18.4459 | 0 | 18.4459 | 19.276 | 0 | 19.276 | 20.1434 | 0 | 20.1434 | 21.0499 | 0 | 21.0499 | 21.9971 | 0 | 21.9971 | 22.987 | 0 | 22.987 | 24.0214 | 0 | 24.0214 | 25.1024 | 0 | 25.1024 | 26.232 | 0 | 26.232 | 27.4124 | 0 | 27.4124 | 28.646 | 0 | 28.646 | 29.9351 | 0 | 29.9351
|  | 18.5523 | 0 | 18.5523 | 18.8568 | 0 | 18.8568 | 19.7053 | 0 | 19.7053 | 20.5921 | 0 | 20.5921 | 21.5187 | 0 | 21.5187 | 22.4871 | 0 | 22.4871 | 23.499 | 0 | 23.499 | 24.5564 | 0 | 24.5564 | 25.6615 | 0 | 25.6615 | 26.8162 | 0 | 26.8162 | 28.023 | 0 | 28.023 | 29.284 | 0 | 29.284 | 30.6018 | 0 | 30.6018 | 31.9789 | 0 | 31.9789 | 33.4179 | 0 | 33.4179
|  | 22.1924 | 0 | 22.1924 | 22.5567 | 0 | 22.5567 | 23.5718 | 0 | 23.5718 | 24.6325 | 0 | 24.6325 | 25.741 | 0 | 25.741 | 26.8993 | 0 | 26.8993 | 28.1098 | 0 | 28.1098 | 29.3747 | 0 | 29.3747 | 30.6966 | 0 | 30.6966 | 32.0779 | 0 | 32.0779 | 33.5214 | 0 | 33.5214 | 35.0299 | 0 | 35.0299 | 36.6062 | 0 | 36.6062 | 38.2535 | 0 | 38.2535 | 39.9749 | 0 | 39.9749
|  | 26.253 | 0 | 26.253 | 26.6839 | 0 | 26.6839 | 27.8847 | 0 | 27.8847 | 29.1395 | 0 | 29.1395 | 30.4508 | 0 | 30.4508 | 31.8211 | 0 | 31.8211 | 33.253 | 0 | 33.253 | 34.7494 | 0 | 34.7494 | 36.3132 | 0 | 36.3132 | 37.9472 | 0 | 37.9472 | 39.6549 | 0 | 39.6549 | 41.4393 | 0 | 41.4393 | 43.3041 | 0 | 43.3041 | 45.2528 | 0 | 45.2528 | 47.2892 | 0 | 47.2892
|  | 25.6409 | 0 | 25.6409 | 26.0618 | 0 | 26.0618 | 27.2346 | 0 | 27.2346 | 28.4602 | 0 | 28.4602 | 29.7409 | 0 | 29.7409 | 31.0792 | 0 | 31.0792 | 32.4778 | 0 | 32.4778 | 33.9393 | 0 | 33.9393 | 35.4665 | 0 | 35.4665 | 37.0625 | 0 | 37.0625 | 38.7304 | 0 | 38.7304 | 40.4732 | 0 | 40.4732 | 42.2945 | 0 | 42.2945 | 44.1978 | 0 | 44.1978 | 46.1867 | 0 | 46.1867
|  | 24.4139 | 0 | 24.4139 | 24.8147 | 0 | 24.8147 | 25.9313 | 0 | 25.9313 | 27.0982 | 0 | 27.0982 | 28.3177 | 0 | 28.3177 | 29.592 | 0 | 29.592 | 30.9236 | 0 | 30.9236 | 32.3152 | 0 | 32.3152 | 33.7693 | 0 | 33.7693 | 35.289 | 0 | 35.289 | 36.877 | 0 | 36.877 | 38.5364 | 0 | 38.5364 | 40.2706 | 0 | 40.2706 | 42.0827 | 0 | 42.0827 | 43.9765 | 0 | 43.9765
|  | 21.0006 | 0 | 21.0006 | 21.3453 | 0 | 21.3453 | 22.3059 | 0 | 22.3059 | 23.3096 | 0 | 23.3096 | 24.3586 | 0 | 24.3586 | 25.4547 | 0 | 25.4547 | 26.6002 | 0 | 26.6002 | 27.7972 | 0 | 27.7972 | 29.0481 | 0 | 29.0481 | 30.3552 | 0 | 30.3552 | 31.7212 | 0 | 31.7212 | 33.1487 | 0 | 33.1487 | 34.6404 | 0 | 34.6404 | 36.1992 | 0 | 36.1992 | 37.8281 | 0 | 37.8281
|  | 18.6273 | 0 | 18.6273 | 18.933 | 0 | 18.933 | 19.785 | 0 | 19.785 | 20.6754 | 0 | 20.6754 | 21.6057 | 0 | 21.6057 | 22.578 | 0 | 22.578 | 23.594 | 0 | 23.594 | 24.6557 | 0 | 24.6557 | 25.7653 | 0 | 25.7653 | 26.9247 | 0 | 26.9247 | 28.1363 | 0 | 28.1363 | 29.4024 | 0 | 29.4024 | 30.7255 | 0 | 30.7255 | 32.1082 | 0 | 32.1082 | 33.5531 | 0 | 33.5531
|  | 16.5996 | 0 | 16.5996 | 16.8721 | 0 | 16.8721 | 17.6313 | 0 | 17.6313 | 18.4248 | 0 | 18.4248 | 19.2539 | 0 | 19.2539 | 20.1203 | 0 | 20.1203 | 21.0257 | 0 | 21.0257 | 21.9719 | 0 | 21.9719 | 22.9606 | 0 | 22.9606 | 23.9938 | 0 | 23.9938 | 25.0736 | 0 | 25.0736 | 26.2019 | 0 | 26.2019 | 27.3809 | 0 | 27.3809 | 28.6131 | 0 | 28.6131 | 29.9007 | 0 | 29.9007
|  | 14.8319 | 0 | 14.8319 | 15.0754 | 0 | 15.0754 | 15.7538 | 0 | 15.7538 | 16.4627 | 0 | 16.4627 | 17.2035 | 0 | 17.2035 | 17.9777 | 0 | 17.9777 | 18.7867 | 0 | 18.7867 | 19.6321 | 0 | 19.6321 | 20.5155 | 0 | 20.5155 | 21.4387 | 0 | 21.4387 | 22.4035 | 0 | 22.4035 | 23.4116 | 0 | 23.4116 | 24.4651 | 0 | 24.4651 | 25.5661 | 0 | 25.5661 | 26.7165 | 0 | 26.7165
|  | 14.2693 | 0 | 14.2693 | 14.5035 | 0 | 14.5035 | 15.1561 | 0 | 15.1561 | 15.8382 | 0 | 15.8382 | 16.5509 | 0 | 16.5509 | 17.2957 | 0 | 17.2957 | 18.074 | 0 | 18.074 | 18.8873 | 0 | 18.8873 | 19.7372 | 0 | 19.7372 | 20.6254 | 0 | 20.6254 | 21.5535 | 0 | 21.5535 | 22.5234 | 0 | 22.5234 | 23.537 | 0 | 23.537 | 24.5962 | 0 | 24.5962 | 25.703 | 0 | 25.703
|  | 13.1166 | 0 | 13.1166 | 13.3319 | 0 | 13.3319 | 13.9318 | 0 | 13.9318 | 14.5587 | 0 | 14.5587 | 15.2139 | 0 | 15.2139 | 15.8985 | 0 | 15.8985 | 16.6139 | 0 | 16.6139 | 17.3616 | 0 | 17.3616 | 18.1428 | 0 | 18.1428 | 18.9593 | 0 | 18.9593 | 19.8124 | 0 | 19.8124 | 20.704 | 0 | 20.704 | 21.6357 | 0 | 21.6357 | 22.6093 | 0 | 22.6093 | 23.6267 | 0 | 23.6267
|  | 12.3922 | 0 | 12.3922 | 12.5956 | 0 | 12.5956 | 13.1624 | 0 | 13.1624 | 13.7547 | 0 | 13.7547 | 14.3736 | 0 | 14.3736 | 15.0204 | 0 | 15.0204 | 15.6964 | 0 | 15.6964 | 16.4027 | 0 | 16.4027 | 17.1408 | 0 | 17.1408 | 17.9122 | 0 | 17.9122 | 18.7182 | 0 | 18.7182 | 19.5605 | 0 | 19.5605 | 20.4407 | 0 | 20.4407 | 21.3606 | 0 | 21.3606 | 22.3218 | 0 | 22.3218
|  | 12.7352 | 0 | 12.7352 | 12.9442 | 0 | 12.9442 | 13.5267 | 0 | 13.5267 | 14.1354 | 0 | 14.1354 | 14.7715 | 0 | 14.7715 | 15.4362 | 0 | 15.4362 | 16.1309 | 0 | 16.1309 | 16.8567 | 0 | 16.8567 | 17.6153 | 0 | 17.6153 | 18.408 | 0 | 18.408 | 19.2363 | 0 | 19.2363 | 20.102 | 0 | 20.102 | 21.0066 | 0 | 21.0066 | 21.9519 | 0 | 21.9519 | 22.9397 | 0 | 22.9397
|  | 14.8804 | 0 | 14.8804 | 15.1246 | 0 | 15.1246 | 15.8052 | 0 | 15.8052 | 16.5165 | 0 | 16.5165 | 17.2597 | 0 | 17.2597 | 18.0364 | 0 | 18.0364 | 18.848 | 0 | 18.848 | 19.6962 | 0 | 19.6962 | 20.5825 | 0 | 20.5825 | 21.5088 | 0 | 21.5088 | 22.4766 | 0 | 22.4766 | 23.4881 | 0 | 23.4881 | 24.5451 | 0 | 24.5451 | 25.6496 | 0 | 25.6496 | 26.8038 | 0 | 26.8038
|  | 16.3891 | 0 | 16.3891 | 16.6581 | 0 | 16.6581 | 17.4077 | 0 | 17.4077 | 18.191 | 0 | 18.191 | 19.0096 | 0 | 19.0096 | 19.8651 | 0 | 19.8651 | 20.759 | 0 | 20.759 | 21.6931 | 0 | 21.6931 | 22.6693 | 0 | 22.6693 | 23.6895 | 0 | 23.6895 | 24.7555 | 0 | 24.7555 | 25.8695 | 0 | 25.8695 | 27.0336 | 0 | 27.0336 | 28.2501 | 0 | 28.2501 | 29.5214 | 0 | 29.5214
|  | 16.6274 | 0 | 16.6274 | 16.9003 | 0 | 16.9003 | 17.6608 | 0 | 17.6608 | 18.4555 | 0 | 18.4555 | 19.286 | 0 | 19.286 | 20.1539 | 0 | 20.1539 | 21.0608 | 0 | 21.0608 | 22.0086 | 0 | 22.0086 | 22.999 | 0 | 22.999 | 24.0339 | 0 | 24.0339 | 25.1154 | 0 | 25.1154 | 26.2456 | 0 | 26.2456 | 27.4267 | 0 | 27.4267 | 28.6609 | 0 | 28.6609 | 29.9506 | 0 | 29.9506
|  | 15.8922 | 0 | 15.8922 | 16.1531 | 0 | 16.1531 | 16.88 | 0 | 16.88 | 17.6396 | 0 | 17.6396 | 18.4334 | 0 | 18.4334 | 19.2629 | 0 | 19.2629 | 20.1297 | 0 | 20.1297 | 21.0355 | 0 | 21.0355 | 21.9821 | 0 | 21.9821 | 22.9713 | 0 | 22.9713 | 24.005 | 0 | 24.005 | 25.0853 | 0 | 25.0853 | 26.2141 | 0 | 26.2141 | 27.3937 | 0 | 27.3937 | 28.6265 | 0 | 28.6265
|  | 15.4628 | 0 | 15.4628 | 15.7166 | 0 | 15.7166 | 16.4238 | 0 | 16.4238 | 17.1629 | 0 | 17.1629 | 17.9352 | 0 | 17.9352 | 18.7423 | 0 | 18.7423 | 19.5857 | 0 | 19.5857 | 20.4671 | 0 | 20.4671 | 21.3881 | 0 | 21.3881 | 22.3506 | 0 | 22.3506 | 23.3563 | 0 | 23.3563 | 24.4074 | 0 | 24.4074 | 25.5057 | 0 | 25.5057 | 26.6535 | 0 | 26.6535 | 27.8529 | 0 | 27.8529
|  | 14.151 | 0 | 14.151 | 14.3833 | 0 | 14.3833 | 15.0306 | 0 | 15.0306 | 15.707 | 0 | 15.707 | 16.4138 | 0 | 16.4138 | 17.1524 | 0 | 17.1524 | 17.9242 | 0 | 17.9242 | 18.7308 | 0 | 18.7308 | 19.5737 | 0 | 19.5737 | 20.4545 | 0 | 20.4545 | 21.375 | 0 | 21.375 | 22.3369 | 0 | 22.3369 | 23.342 | 0 | 23.342 | 24.3924 | 0 | 24.3924 | 25.4901 | 0 | 25.4901
|  | 13.1777 | 0 | 13.1777 | 13.394 | 0 | 13.394 | 13.9967 | 0 | 13.9967 | 14.6266 | 0 | 14.6266 | 15.2848 | 0 | 15.2848 | 15.9726 | 0 | 15.9726 | 16.6913 | 0 | 16.6913 | 17.4425 | 0 | 17.4425 | 18.2274 | 0 | 18.2274 | 19.0476 | 0 | 19.0476 | 19.9047 | 0 | 19.9047 | 20.8005 | 0 | 20.8005 | 21.7365 | 0 | 21.7365 | 22.7146 | 0 | 22.7146 | 23.7368 | 0 | 23.7368
|  | 12.9673 | 0 | 12.9673 | 13.1802 | 0 | 13.1802 | 13.7733 | 0 | 13.7733 | 14.3931 | 0 | 14.3931 | 15.0408 | 0 | 15.0408 | 15.7176 | 0 | 15.7176 | 16.4249 | 0 | 16.4249 | 17.164 | 0 | 17.164 | 17.9364 | 0 | 17.9364 | 18.7435 | 0 | 18.7435 | 19.587 | 0 | 19.587 | 20.4684 | 0 | 20.4684 | 21.3895 | 0 | 21.3895 | 22.352 | 0 | 22.352 | 23.3578 | 0 | 23.3578
|  | 12.9239 | 0 | 12.9239 | 13.1361 | 0 | 13.1361 | 13.7272 | 0 | 13.7272 | 14.3449 | 0 | 14.3449 | 14.9904 | 0 | 14.9904 | 15.665 | 0 | 15.665 | 16.3699 | 0 | 16.3699 | 17.1066 | 0 | 17.1066 | 17.8764 | 0 | 17.8764 | 18.6808 | 0 | 18.6808 | 19.5215 | 0 | 19.5215 | 20.3999 | 0 | 20.3999 | 21.3179 | 0 | 21.3179 | 22.2772 | 0 | 22.2772 | 23.2797 | 0 | 23.2797
|  | 12.806 | 0 | 12.806 | 13.0162 | 0 | 13.0162 | 13.602 | 0 | 13.602 | 14.2141 | 0 | 14.2141 | 14.8537 | 0 | 14.8537 | 15.5221 | 0 | 15.5221 | 16.2206 | 0 | 16.2206 | 16.9505 | 0 | 16.9505 | 17.7133 | 0 | 17.7133 | 18.5104 | 0 | 18.5104 | 19.3434 | 0 | 19.3434 | 20.2138 | 0 | 20.2138 | 21.1235 | 0 | 21.1235 | 22.074 | 0 | 22.074 | 23.0673 | 0 | 23.0673
|  | 14.3151 | 0 | 14.3151 | 14.55 | 0 | 14.55 | 15.2048 | 0 | 15.2048 | 15.889 | 0 | 15.889 | 16.604 | 0 | 16.604 | 17.3512 | 0 | 17.3512 | 18.132 | 0 | 18.132 | 18.9479 | 0 | 18.9479 | 19.8006 | 0 | 19.8006 | 20.6916 | 0 | 20.6916 | 21.6227 | 0 | 21.6227 | 22.5958 | 0 | 22.5958 | 23.6126 | 0 | 23.6126 | 24.6751 | 0 | 24.6751 | 25.7855 | 0 | 25.7855
|  | 16.3927 | 0 | 16.3927 | 16.6618 | 0 | 16.6618 | 17.4116 | 0 | 17.4116 | 18.1951 | 0 | 18.1951 | 19.0139 | 0 | 19.0139 | 19.8695 | 0 | 19.8695 | 20.7636 | 0 | 20.7636 | 21.698 | 0 | 21.698 | 22.6744 | 0 | 22.6744 | 23.6947 | 0 | 23.6947 | 24.761 | 0 | 24.761 | 25.8753 | 0 | 25.8753 | 27.0396 | 0 | 27.0396 | 28.2564 | 0 | 28.2564 | 29.528 | 0 | 29.528
|  | 19.9856 | 0 | 19.9856 | 20.3136 | 0 | 20.3136 | 21.2278 | 0 | 21.2278 | 22.183 | 0 | 22.183 | 23.1812 | 0 | 23.1812 | 24.2244 | 0 | 24.2244 | 25.3145 | 0 | 25.3145 | 26.4536 | 0 | 26.4536 | 27.6441 | 0 | 27.6441 | 28.888 | 0 | 28.888 | 30.188 | 0 | 30.188 | 31.5465 | 0 | 31.5465 | 32.9661 | 0 | 32.9661 | 34.4495 | 0 | 34.4495 | 35.9998 | 0 | 35.9998
|  | 24.7676 | 0 | 24.7676 | 25.1741 | 0 | 25.1741 | 26.307 | 0 | 26.307 | 27.4908 | 0 | 27.4908 | 28.7279 | 0 | 28.7279 | 30.0206 | 0 | 30.0206 | 31.3716 | 0 | 31.3716 | 32.7833 | 0 | 32.7833 | 34.2585 | 0 | 34.2585 | 35.8002 | 0 | 35.8002 | 37.4112 | 0 | 37.4112 | 39.0947 | 0 | 39.0947 | 40.8539 | 0 | 40.8539 | 42.6924 | 0 | 42.6924 | 44.6135 | 0 | 44.6135
|  | 24.1324 | 0 | 24.1324 | 24.5285 | 0 | 24.5285 | 25.6323 | 0 | 25.6323 | 26.7857 | 0 | 26.7857 | 27.9911 | 0 | 27.9911 | 29.2507 | 0 | 29.2507 | 30.5669 | 0 | 30.5669 | 31.9425 | 0 | 31.9425 | 33.3799 | 0 | 33.3799 | 34.882 | 0 | 34.882 | 36.4516 | 0 | 36.4516 | 38.092 | 0 | 38.092 | 39.8061 | 0 | 39.8061 | 41.5974 | 0 | 41.5974 | 43.4693 | 0 | 43.4693
|  | 22.5766 | 0 | 22.5766 | 22.9471 | 0 | 22.9471 | 23.9798 | 0 | 23.9798 | 25.0589 | 0 | 25.0589 | 26.1865 | 0 | 26.1865 | 27.3649 | 0 | 27.3649 | 28.5963 | 0 | 28.5963 | 29.8831 | 0 | 29.8831 | 31.2279 | 0 | 31.2279 | 32.6331 | 0 | 32.6331 | 34.1016 | 0 | 34.1016 | 35.6362 | 0 | 35.6362 | 37.2398 | 0 | 37.2398 | 38.9156 | 0 | 38.9156 | 40.6668 | 0 | 40.6668
|  | 20.319 | 0 | 20.319 | 20.6526 | 0 | 20.6526 | 21.5819 | 0 | 21.5819 | 22.5531 | 0 | 22.5531 | 23.568 | 0 | 23.568 | 24.6286 | 0 | 24.6286 | 25.7368 | 0 | 25.7368 | 26.895 | 0 | 26.895 | 28.1053 | 0 | 28.1053 | 29.37 | 0 | 29.37 | 30.6917 | 0 | 30.6917 | 32.0728 | 0 | 32.0728 | 33.5161 | 0 | 33.5161 | 35.0243 | 0 | 35.0243 | 36.6004 | 0 | 36.6004
|  | 17.4422 | 0 | 17.4422 | 17.7285 | 0 | 17.7285 | 18.5263 | 0 | 18.5263 | 19.36 | 0 | 19.36 | 20.2312 | 0 | 20.2312 | 21.1416 | 0 | 21.1416 | 22.093 | 0 | 22.093 | 23.0872 | 0 | 23.0872 | 24.1261 | 0 | 24.1261 | 25.2118 | 0 | 25.2118 | 26.3463 | 0 | 26.3463 | 27.5319 | 0 | 27.5319 | 28.7708 | 0 | 28.7708 | 30.0655 | 0 | 30.0655 | 31.4185 | 0 | 31.4185
|  | 15.6481 | 0 | 15.6481 | 15.9049 | 0 | 15.9049 | 16.6206 | 0 | 16.6206 | 17.3686 | 0 | 17.3686 | 18.1501 | 0 | 18.1501 | 18.9669 | 0 | 18.9669 | 19.8204 | 0 | 19.8204 | 20.7123 | 0 | 20.7123 | 21.6444 | 0 | 21.6444 | 22.6184 | 0 | 22.6184 | 23.6362 | 0 | 23.6362 | 24.6998 | 0 | 24.6998 | 25.8113 | 0 | 25.8113 | 26.9728 | 0 | 26.9728 | 28.1866 | 0 | 28.1866
|  | 14.0472 | 0 | 14.0472 | 14.2778 | 0 | 14.2778 | 14.9203 | 0 | 14.9203 | 15.5917 | 0 | 15.5917 | 16.2933 | 0 | 16.2933 | 17.0265 | 0 | 17.0265 | 17.7927 | 0 | 17.7927 | 18.5934 | 0 | 18.5934 | 19.4301 | 0 | 19.4301 | 20.3045 | 0 | 20.3045 | 21.2182 | 0 | 21.2182 | 22.173 | 0 | 22.173 | 23.1708 | 0 | 23.1708 | 24.2134 | 0 | 24.2134 | 25.3031 | 0 | 25.3031
|  | 13.589 | 0 | 13.589 | 13.812 | 0 | 13.812 | 14.4336 | 0 | 14.4336 | 15.0831 | 0 | 15.0831 | 15.7618 | 0 | 15.7618 | 16.4711 | 0 | 16.4711 | 17.2123 | 0 | 17.2123 | 17.9869 | 0 | 17.9869 | 18.7963 | 0 | 18.7963 | 19.6421 | 0 | 19.6421 | 20.526 | 0 | 20.526 | 21.4497 | 0 | 21.4497 | 22.4149 | 0 | 22.4149 | 23.4236 | 0 | 23.4236 | 24.4776 | 0 | 24.4776
|  | 12.5039 | 0 | 12.5039 | 12.7092 | 0 | 12.7092 | 13.2811 | 0 | 13.2811 | 13.8787 | 0 | 13.8787 | 14.5033 | 0 | 14.5033 | 15.1559 | 0 | 15.1559 | 15.838 | 0 | 15.838 | 16.5507 | 0 | 16.5507 | 17.2954 | 0 | 17.2954 | 18.0737 | 0 | 18.0737 | 18.8871 | 0 | 18.8871 | 19.737 | 0 | 19.737 | 20.6251 | 0 | 20.6251 | 21.5533 | 0 | 21.5533 | 22.5232 | 0 | 22.5232
|  | 11.9001 | 0 | 11.9001 | 12.0955 | 0 | 12.0955 | 12.6398 | 0 | 12.6398 | 13.2085 | 0 | 13.2085 | 13.8029 | 0 | 13.8029 | 14.4241 | 0 | 14.4241 | 15.0731 | 0 | 15.0731 | 15.7514 | 0 | 15.7514 | 16.4602 | 0 | 16.4602 | 17.201 | 0 | 17.201 | 17.975 | 0 | 17.975 | 18.7839 | 0 | 18.7839 | 19.6291 | 0 | 19.6291 | 20.5125 | 0 | 20.5125 | 21.4355 | 0 | 21.4355
|  | 12.3297 | 0 | 12.3297 | 12.5321 | 0 | 12.5321 | 13.0961 | 0 | 13.0961 | 13.6854 | 0 | 13.6854 | 14.3012 | 0 | 14.3012 | 14.9448 | 0 | 14.9448 | 15.6173 | 0 | 15.6173 | 16.3201 | 0 | 16.3201 | 17.0545 | 0 | 17.0545 | 17.8219 | 0 | 17.8219 | 18.6239 | 0 | 18.6239 | 19.462 | 0 | 19.462 | 20.3378 | 0 | 20.3378 | 21.253 | 0 | 21.253 | 22.2094 | 0 | 22.2094
|  | 14.1488 | 0 | 14.1488 | 14.3811 | 0 | 14.3811 | 15.0282 | 0 | 15.0282 | 15.7045 | 0 | 15.7045 | 16.4112 | 0 | 16.4112 | 17.1497 | 0 | 17.1497 | 17.9214 | 0 | 17.9214 | 18.7279 | 0 | 18.7279 | 19.5707 | 0 | 19.5707 | 20.4513 | 0 | 20.4513 | 21.3716 | 0 | 21.3716 | 22.3334 | 0 | 22.3334 | 23.3384 | 0 | 23.3384 | 24.3886 | 0 | 24.3886 | 25.4861 | 0 | 25.4861
|  | 15.7583 | 0 | 15.7583 | 16.0169 | 0 | 16.0169 | 16.7377 | 0 | 16.7377 | 17.4909 | 0 | 17.4909 | 18.278 | 0 | 18.278 | 19.1005 | 0 | 19.1005 | 19.96 | 0 | 19.96 | 20.8582 | 0 | 20.8582 | 21.7968 | 0 | 21.7968 | 22.7777 | 0 | 22.7777 | 23.8027 | 0 | 23.8027 | 24.8738 | 0 | 24.8738 | 25.9931 | 0 | 25.9931 | 27.1628 | 0 | 27.1628 | 28.3851 | 0 | 28.3851
|  | 16.2153 | 0 | 16.2153 | 16.4815 | 0 | 16.4815 | 17.2232 | 0 | 17.2232 | 17.9982 | 0 | 17.9982 | 18.8081 | 0 | 18.8081 | 19.6545 | 0 | 19.6545 | 20.5389 | 0 | 20.5389 | 21.4632 | 0 | 21.4632 | 22.429 | 0 | 22.429 | 23.4383 | 0 | 23.4383 | 24.4931 | 0 | 24.4931 | 25.5953 | 0 | 25.5953 | 26.747 | 0 | 26.747 | 27.9507 | 0 | 27.9507 | 29.2084 | 0 | 29.2084
|  | 15.5349 | 0 | 15.5349 | 15.7899 | 0 | 15.7899 | 16.5004 | 0 | 16.5004 | 17.2429 | 0 | 17.2429 | 18.0189 | 0 | 18.0189 | 18.8297 | 0 | 18.8297 | 19.6771 | 0 | 19.6771 | 20.5625 | 0 | 20.5625 | 21.4878 | 0 | 21.4878 | 22.4548 | 0 | 22.4548 | 23.4653 | 0 | 23.4653 | 24.5212 | 0 | 24.5212 | 25.6246 | 0 | 25.6246 | 26.7778 | 0 | 26.7778 | 27.9828 | 0 | 27.9828
|  | 14.7978 | 0 | 14.7978 | 15.0407 | 0 | 15.0407 | 15.7175 | 0 | 15.7175 | 16.4248 | 0 | 16.4248 | 17.1639 | 0 | 17.1639 | 17.9363 | 0 | 17.9363 | 18.7434 | 0 | 18.7434 | 19.5869 | 0 | 19.5869 | 20.4683 | 0 | 20.4683 | 21.3894 | 0 | 21.3894 | 22.3519 | 0 | 22.3519 | 23.3577 | 0 | 23.3577 | 24.4088 | 0 | 24.4088 | 25.5072 | 0 | 25.5072 | 26.6551 | 0 | 26.6551
|  | 13.8802 | 0 | 13.8802 | 14.1081 | 0 | 14.1081 | 14.7429 | 0 | 14.7429 | 15.4064 | 0 | 15.4064 | 16.0997 | 0 | 16.0997 | 16.8241 | 0 | 16.8241 | 17.5812 | 0 | 17.5812 | 18.3724 | 0 | 18.3724 | 19.1991 | 0 | 19.1991 | 20.0631 | 0 | 20.0631 | 20.9659 | 0 | 20.9659 | 21.9094 | 0 | 21.9094 | 22.8953 | 0 | 22.8953 | 23.9256 | 0 | 23.9256 | 25.0023 | 0 | 25.0023
|  | 14.0604 | 0 | 14.0604 | 14.2912 | 0 | 14.2912 | 14.9343 | 0 | 14.9343 | 15.6063 | 0 | 15.6063 | 16.3086 | 0 | 16.3086 | 17.0425 | 0 | 17.0425 | 17.8094 | 0 | 17.8094 | 18.6108 | 0 | 18.6108 | 19.4483 | 0 | 19.4483 | 20.3235 | 0 | 20.3235 | 21.238 | 0 | 21.238 | 22.1938 | 0 | 22.1938 | 23.1925 | 0 | 23.1925 | 24.2361 | 0 | 24.2361 | 25.3268 | 0 | 25.3268
|  | 13.7773 | 0 | 13.7773 | 14.0034 | 0 | 14.0034 | 14.6336 | 0 | 14.6336 | 15.2921 | 0 | 15.2921 | 15.9802 | 0 | 15.9802 | 16.6993 | 0 | 16.6993 | 17.4508 | 0 | 17.4508 | 18.2361 | 0 | 18.2361 | 19.0567 | 0 | 19.0567 | 19.9143 | 0 | 19.9143 | 20.8104 | 0 | 20.8104 | 21.7469 | 0 | 21.7469 | 22.7255 | 0 | 22.7255 | 23.7481 | 0 | 23.7481 | 24.8168 | 0 | 24.8168
|  | 14.0095 | 0 | 14.0095 | 14.2394 | 0 | 14.2394 | 14.8802 | 0 | 14.8802 | 15.5498 | 0 | 15.5498 | 16.2495 | 0 | 16.2495 | 16.9808 | 0 | 16.9808 | 17.7449 | 0 | 17.7449 | 18.5434 | 0 | 18.5434 | 19.3779 | 0 | 19.3779 | 20.2499 | 0 | 20.2499 | 21.1611 | 0 | 21.1611 | 22.1134 | 0 | 22.1134 | 23.1085 | 0 | 23.1085 | 24.1484 | 0 | 24.1484 | 25.235 | 0 | 25.235
|  | 15.1788 | 0 | 15.1788 | 15.4279 | 0 | 15.4279 | 16.1222 | 0 | 16.1222 | 16.8477 | 0 | 16.8477 | 17.6058 | 0 | 17.6058 | 18.3981 | 0 | 18.3981 | 19.226 | 0 | 19.226 | 20.0912 | 0 | 20.0912 | 20.9953 | 0 | 20.9953 | 21.94 | 0 | 21.94 | 22.9274 | 0 | 22.9274 | 23.9591 | 0 | 23.9591 | 25.0372 | 0 | 25.0372 | 26.1639 | 0 | 26.1639 | 27.3413 | 0 | 27.3413
|  | 15.7146 | 0 | 15.7146 | 15.9725 | 0 | 15.9725 | 16.6913 | 0 | 16.6913 | 17.4424 | 0 | 17.4424 | 18.2273 | 0 | 18.2273 | 19.0475 | 0 | 19.0475 | 19.9047 | 0 | 19.9047 | 20.8004 | 0 | 20.8004 | 21.7364 | 0 | 21.7364 | 22.7146 | 0 | 22.7146 | 23.7367 | 0 | 23.7367 | 24.8049 | 0 | 24.8049 | 25.9211 | 0 | 25.9211 | 27.0875 | 0 | 27.0875 | 28.3065 | 0 | 28.3065
|  | 17.3478 | 0 | 17.3478 | 17.6326 | 0 | 17.6326 | 18.426 | 0 | 18.426 | 19.2552 | 0 | 19.2552 | 20.1217 | 0 | 20.1217 | 21.0272 | 0 | 21.0272 | 21.9734 | 0 | 21.9734 | 22.9622 | 0 | 22.9622 | 23.9955 | 0 | 23.9955 | 25.0753 | 0 | 25.0753 | 26.2037 | 0 | 26.2037 | 27.3829 | 0 | 27.3829 | 28.6151 | 0 | 28.6151 | 29.9028 | 0 | 29.9028 | 31.2484 | 0 | 31.2484
|  | 19.7637 | 0 | 19.7637 | 20.0881 | 0 | 20.0881 | 20.9921 | 0 | 20.9921 | 21.9367 | 0 | 21.9367 | 22.9239 | 0 | 22.9239 | 23.9555 | 0 | 23.9555 | 25.0335 | 0 | 25.0335 | 26.16 | 0 | 26.16 | 27.3372 | 0 | 27.3372 | 28.5673 | 0 | 28.5673 | 29.8529 | 0 | 29.8529 | 31.1963 | 0 | 31.1963 | 32.6001 | 0 | 32.6001 | 34.0671 | 0 | 34.0671 | 35.6001 | 0 | 35.6001
|  | 23.9239 | 0 | 23.9239 | 24.3166 | 0 | 24.3166 | 25.4109 | 0 | 25.4109 | 26.5543 | 0 | 26.5543 | 27.7493 | 0 | 27.7493 | 28.998 | 0 | 28.998 | 30.3029 | 0 | 30.3029 | 31.6665 | 0 | 31.6665 | 33.0915 | 0 | 33.0915 | 34.5807 | 0 | 34.5807 | 36.1368 | 0 | 36.1368 | 37.7629 | 0 | 37.7629 | 39.4623 | 0 | 39.4623 | 41.2381 | 0 | 41.2381 | 43.0938 | 0 | 43.0938
|  | 23.0939 | 0 | 23.0939 | 23.473 | 0 | 23.473 | 24.5293 | 0 | 24.5293 | 25.6331 | 0 | 25.6331 | 26.7866 | 0 | 26.7866 | 27.992 | 0 | 27.992 | 29.2516 | 0 | 29.2516 | 30.568 | 0 | 30.568 | 31.9435 | 0 | 31.9435 | 33.381 | 0 | 33.381 | 34.8831 | 0 | 34.8831 | 36.4529 | 0 | 36.4529 | 38.0932 | 0 | 38.0932 | 39.8074 | 0 | 39.8074 | 41.5988 | 0 | 41.5988
|  | 21.681 | 0 | 21.681 | 22.0369 | 0 | 22.0369 | 23.0286 | 0 | 23.0286 | 24.0649 | 0 | 24.0649 | 25.1478 | 0 | 25.1478 | 26.2794 | 0 | 26.2794 | 27.462 | 0 | 27.462 | 28.6978 | 0 | 28.6978 | 29.9892 | 0 | 29.9892 | 31.3387 | 0 | 31.3387 | 32.749 | 0 | 32.749 | 34.2227 | 0 | 34.2227 | 35.7627 | 0 | 35.7627 | 37.372 | 0 | 37.372 | 39.0537 | 0 | 39.0537
|  | 19.1618 | 0 | 19.1618 | 19.4763 | 0 | 19.4763 | 20.3528 | 0 | 20.3528 | 21.2687 | 0 | 21.2687 | 22.2257 | 0 | 22.2257 | 23.2259 | 0 | 23.2259 | 24.2711 | 0 | 24.2711 | 25.3633 | 0 | 25.3633 | 26.5046 | 0 | 26.5046 | 27.6973 | 0 | 27.6973 | 28.9437 | 0 | 28.9437 | 30.2462 | 0 | 30.2462 | 31.6072 | 0 | 31.6072 | 33.0296 | 0 | 33.0296 | 34.5159 | 0 | 34.5159
|  | 16.7263 | 0 | 16.7263 | 17.0008 | 0 | 17.0008 | 17.7659 | 0 | 17.7659 | 18.5654 | 0 | 18.5654 | 19.4008 | 0 | 19.4008 | 20.2738 | 0 | 20.2738 | 21.1861 | 0 | 21.1861 | 22.1395 | 0 | 22.1395 | 23.1358 | 0 | 23.1358 | 24.1769 | 0 | 24.1769 | 25.2649 | 0 | 25.2649 | 26.4018 | 0 | 26.4018 | 27.5899 | 0 | 27.5899 | 28.8314 | 0 | 28.8314 | 30.1288 | 0 | 30.1288
|  | 14.8576 | 0 | 14.8576 | 15.1015 | 0 | 15.1015 | 15.781 | 0 | 15.781 | 16.4912 | 0 | 16.4912 | 17.2333 | 0 | 17.2333 | 18.0088 | 0 | 18.0088 | 18.8192 | 0 | 18.8192 | 19.666 | 0 | 19.666 | 20.551 | 0 | 20.551 | 21.4758 | 0 | 21.4758 | 22.4422 | 0 | 22.4422 | 23.4521 | 0 | 23.4521 | 24.5075 | 0 | 24.5075 | 25.6103 | 0 | 25.6103 | 26.7628 | 0 | 26.7628
|  | 12.9869 | 0 | 12.9869 | 13.2 | 0 | 13.2 | 13.794 | 0 | 13.794 | 14.4148 | 0 | 14.4148 | 15.0634 | 0 | 15.0634 | 15.7413 | 0 | 15.7413 | 16.4496 | 0 | 16.4496 | 17.1899 | 0 | 17.1899 | 17.9634 | 0 | 17.9634 | 18.7718 | 0 | 18.7718 | 19.6165 | 0 | 19.6165 | 20.4992 | 0 | 20.4992 | 21.4217 | 0 | 21.4217 | 22.3857 | 0 | 22.3857 | 23.393 | 0 | 23.393
|  | 12.2698 | 0 | 12.2698 | 12.4712 | 0 | 12.4712 | 13.0325 | 0 | 13.0325 | 13.6189 | 0 | 13.6189 | 14.2318 | 0 | 14.2318 | 14.8722 | 0 | 14.8722 | 15.5414 | 0 | 15.5414 | 16.2408 | 0 | 16.2408 | 16.9716 | 0 | 16.9716 | 17.7354 | 0 | 17.7354 | 18.5335 | 0 | 18.5335 | 19.3675 | 0 | 19.3675 | 20.239 | 0 | 20.239 | 21.1498 | 0 | 21.1498 | 22.1015 | 0 | 22.1015
|  | 11.0398 | 0 | 11.0398 | 11.221 | 0 | 11.221 | 11.7259 | 0 | 11.7259 | 12.2536 | 0 | 12.2536 | 12.805 | 0 | 12.805 | 13.3813 | 0 | 13.3813 | 13.9834 | 0 | 13.9834 | 14.6127 | 0 | 14.6127 | 15.2702 | 0 | 15.2702 | 15.9574 | 0 | 15.9574 | 16.6755 | 0 | 16.6755 | 17.4259 | 0 | 17.4259 | 18.21 | 0 | 18.21 | 19.0295 | 0 | 19.0295 | 19.8858 | 0 | 19.8858
|  | 10.7112 | 0 | 10.7112 | 10.887 | 0 | 10.887 | 11.3769 | 0 | 11.3769 | 11.8889 | 0 | 11.8889 | 12.4238 | 0 | 12.4238 | 12.9829 | 0 | 12.9829 | 13.5672 | 0 | 13.5672 | 14.1777 | 0 | 14.1777 | 14.8157 | 0 | 14.8157 | 15.4824 | 0 | 15.4824 | 16.1791 | 0 | 16.1791 | 16.9071 | 0 | 16.9071 | 17.668 | 0 | 17.668 | 18.463 | 0 | 18.463 | 19.2939 | 0 | 19.2939
|  | 10.8793 | 0 | 10.8793 | 11.0579 | 0 | 11.0579 | 11.5555 | 0 | 11.5555 | 12.0755 | 0 | 12.0755 | 12.6189 | 0 | 12.6189 | 13.1868 | 0 | 13.1868 | 13.7802 | 0 | 13.7802 | 14.4003 | 0 | 14.4003 | 15.0483 | 0 | 15.0483 | 15.7255 | 0 | 15.7255 | 16.4331 | 0 | 16.4331 | 17.1726 | 0 | 17.1726 | 17.9454 | 0 | 17.9454 | 18.7529 | 0 | 18.7529 | 19.5968 | 0 | 19.5968
|  | 12.3756 | 0 | 12.3756 | 12.5788 | 0 | 12.5788 | 13.1448 | 0 | 13.1448 | 13.7363 | 0 | 13.7363 | 14.3545 | 0 | 14.3545 | 15.0004 | 0 | 15.0004 | 15.6754 | 0 | 15.6754 | 16.3808 | 0 | 16.3808 | 17.118 | 0 | 17.118 | 17.8883 | 0 | 17.8883 | 18.6933 | 0 | 18.6933 | 19.5345 | 0 | 19.5345 | 20.4135 | 0 | 20.4135 | 21.3321 | 0 | 21.3321 | 22.2921 | 0 | 22.2921
|  | 14.1197 | 0 | 14.1197 | 14.3514 | 0 | 14.3514 | 14.9972 | 0 | 14.9972 | 15.6721 | 0 | 15.6721 | 16.3773 | 0 | 16.3773 | 17.1143 | 0 | 17.1143 | 17.8845 | 0 | 17.8845 | 18.6893 | 0 | 18.6893 | 19.5303 | 0 | 19.5303 | 20.4092 | 0 | 20.4092 | 21.3276 | 0 | 21.3276 | 22.2873 | 0 | 22.2873 | 23.2902 | 0 | 23.2902 | 24.3383 | 0 | 24.3383 | 25.4335 | 0 | 25.4335
|  | 14.7678 | 0 | 14.7678 | 15.0103 | 0 | 15.0103 | 15.6857 | 0 | 15.6857 | 16.3916 | 0 | 16.3916 | 17.1292 | 0 | 17.1292 | 17.9 | 0 | 17.9 | 18.7055 | 0 | 18.7055 | 19.5473 | 0 | 19.5473 | 20.4269 | 0 | 20.4269 | 21.3461 | 0 | 21.3461 | 22.3067 | 0 | 22.3067 | 23.3105 | 0 | 23.3105 | 24.3594 | 0 | 24.3594 | 25.4556 | 0 | 25.4556 | 26.6011 | 0 | 26.6011
|  | 13.8908 | 0 | 13.8908 | 14.1188 | 0 | 14.1188 | 14.7541 | 0 | 14.7541 | 15.4181 | 0 | 15.4181 | 16.1119 | 0 | 16.1119 | 16.8369 | 0 | 16.8369 | 17.5946 | 0 | 17.5946 | 18.3864 | 0 | 18.3864 | 19.2137 | 0 | 19.2137 | 20.0784 | 0 | 20.0784 | 20.9819 | 0 | 20.9819 | 21.9261 | 0 | 21.9261 | 22.9127 | 0 | 22.9127 | 23.9438 | 0 | 23.9438 | 25.0213 | 0 | 25.0213
|  | 14.3108 | 0 | 14.3108 | 14.5457 | 0 | 14.5457 | 15.2003 | 0 | 15.2003 | 15.8843 | 0 | 15.8843 | 16.5991 | 0 | 16.5991 | 17.3461 | 0 | 17.3461 | 18.1266 | 0 | 18.1266 | 18.9423 | 0 | 18.9423 | 19.7948 | 0 | 19.7948 | 20.6855 | 0 | 20.6855 | 21.6164 | 0 | 21.6164 | 22.5891 | 0 | 22.5891 | 23.6056 | 0 | 23.6056 | 24.6679 | 0 | 24.6679 | 25.7779 | 0 | 25.7779
|  | 13.7735 | 0 | 13.7735 | 13.9995 | 0 | 13.9995 | 14.6295 | 0 | 14.6295 | 15.2878 | 0 | 15.2878 | 15.9758 | 0 | 15.9758 | 16.6947 | 0 | 16.6947 | 17.446 | 0 | 17.446 | 18.231 | 0 | 18.231 | 19.0514 | 0 | 19.0514 | 19.9088 | 0 | 19.9088 | 20.8046 | 0 | 20.8046 | 21.7409 | 0 | 21.7409 | 22.7192 | 0 | 22.7192 | 23.7416 | 0 | 23.7416 | 24.8099 | 0 | 24.8099
|  | 14.072 | 0 | 14.072 | 14.303 | 0 | 14.303 | 14.9466 | 0 | 14.9466 | 15.6192 | 0 | 15.6192 | 16.3221 | 0 | 16.3221 | 17.0566 | 0 | 17.0566 | 17.8241 | 0 | 17.8241 | 18.6262 | 0 | 18.6262 | 19.4644 | 0 | 19.4644 | 20.3403 | 0 | 20.3403 | 21.2556 | 0 | 21.2556 | 22.2121 | 0 | 22.2121 | 23.2117 | 0 | 23.2117 | 24.2562 | 0 | 24.2562 | 25.3477 | 0 | 25.3477
|  | 13.6905 | 0 | 13.6905 | 13.9153 | 0 | 13.9153 | 14.5414 | 0 | 14.5414 | 15.1958 | 0 | 15.1958 | 15.8796 | 0 | 15.8796 | 16.5942 | 0 | 16.5942 | 17.3409 | 0 | 17.3409 | 18.1213 | 0 | 18.1213 | 18.9367 | 0 | 18.9367 | 19.7889 | 0 | 19.7889 | 20.6794 | 0 | 20.6794 | 21.61 | 0 | 21.61 | 22.5824 | 0 | 22.5824 | 23.5986 | 0 | 23.5986 | 24.6606 | 0 | 24.6606
|  | 12.8903 | 0 | 12.8903 | 13.1019 | 0 | 13.1019 | 13.6915 | 0 | 13.6915 | 14.3076 | 0 | 14.3076 | 14.9514 | 0 | 14.9514 | 15.6243 | 0 | 15.6243 | 16.3274 | 0 | 16.3274 | 17.0621 | 0 | 17.0621 | 17.8299 | 0 | 17.8299 | 18.6322 | 0 | 18.6322 | 19.4707 | 0 | 19.4707 | 20.3469 | 0 | 20.3469 | 21.2625 | 0 | 21.2625 | 22.2193 | 0 | 22.2193 | 23.2191 | 0 | 23.2191
|  | 13.7549 | 0 | 13.7549 | 13.9807 | 0 | 13.9807 | 14.6098 | 0 | 14.6098 | 15.2673 | 0 | 15.2673 | 15.9543 | 0 | 15.9543 | 16.6722 | 0 | 16.6722 | 17.4225 | 0 | 17.4225 | 18.2065 | 0 | 18.2065 | 19.0258 | 0 | 19.0258 | 19.8819 | 0 | 19.8819 | 20.7766 | 0 | 20.7766 | 21.7116 | 0 | 21.7116 | 22.6886 | 0 | 22.6886 | 23.7096 | 0 | 23.7096 | 24.7765 | 0 | 24.7765
|  | 14.9964 | 0 | 14.9964 | 15.2426 | 0 | 15.2426 | 15.9285 | 0 | 15.9285 | 16.6453 | 0 | 16.6453 | 17.3943 | 0 | 17.3943 | 18.1771 | 0 | 18.1771 | 18.995 | 0 | 18.995 | 19.8498 | 0 | 19.8498 | 20.743 | 0 | 20.743 | 21.6765 | 0 | 21.6765 | 22.6519 | 0 | 22.6519 | 23.6713 | 0 | 23.6713 | 24.7365 | 0 | 24.7365 | 25.8496 | 0 | 25.8496 | 27.0128 | 0 | 27.0128
|  | 16.5621 | 0 | 16.5621 | 16.834 | 0 | 16.834 | 17.5915 | 0 | 17.5915 | 18.3831 | 0 | 18.3831 | 19.2103 | 0 | 19.2103 | 20.0748 | 0 | 20.0748 | 20.9782 | 0 | 20.9782 | 21.9222 | 0 | 21.9222 | 22.9087 | 0 | 22.9087 | 23.9396 | 0 | 23.9396 | 25.0169 | 0 | 25.0169 | 26.1426 | 0 | 26.1426 | 27.319 | 0 | 27.319 | 28.5484 | 0 | 28.5484 | 29.8331 | 0 | 29.8331
|  | 18.6191 | 0 | 18.6191 | 18.9248 | 0 | 18.9248 | 19.7764 | 0 | 19.7764 | 20.6663 | 0 | 20.6663 | 21.5963 | 0 | 21.5963 | 22.5681 | 0 | 22.5681 | 23.5837 | 0 | 23.5837 | 24.6449 | 0 | 24.6449 | 25.754 | 0 | 25.754 | 26.9129 | 0 | 26.9129 | 28.124 | 0 | 28.124 | 29.3896 | 0 | 29.3896 | 30.7121 | 0 | 30.7121 | 32.0941 | 0 | 32.0941 | 33.5384 | 0 | 33.5384
|  | 22.2822 | 0 | 22.2822 | 22.6479 | 0 | 22.6479 | 23.6671 | 0 | 23.6671 | 24.7321 | 0 | 24.7321 | 25.845 | 0 | 25.845 | 27.0081 | 0 | 27.0081 | 28.2234 | 0 | 28.2234 | 29.4935 | 0 | 29.4935 | 30.8207 | 0 | 30.8207 | 32.2076 | 0 | 32.2076 | 33.657 | 0 | 33.657 | 35.1715 | 0 | 35.1715 | 36.7542 | 0 | 36.7542 | 38.4082 | 0 | 38.4082 | 40.1365 | 0 | 40.1365
|  | 21.5005 | 0 | 21.5005 | 21.8534 | 0 | 21.8534 | 22.8368 | 0 | 22.8368 | 23.8644 | 0 | 23.8644 | 24.9383 | 0 | 24.9383 | 26.0606 | 0 | 26.0606 | 27.2333 | 0 | 27.2333 | 28.4588 | 0 | 28.4588 | 29.7394 | 0 | 29.7394 | 31.0777 | 0 | 31.0777 | 32.4762 | 0 | 32.4762 | 33.9376 | 0 | 33.9376 | 35.4648 | 0 | 35.4648 | 37.0607 | 0 | 37.0607 | 38.7285 | 0 | 38.7285
|  | 20.0372 | 0 | 20.0372 | 20.3661 | 0 | 20.3661 | 21.2825 | 0 | 21.2825 | 22.2403 | 0 | 22.2403 | 23.2411 | 0 | 23.2411 | 24.2869 | 0 | 24.2869 | 25.3798 | 0 | 25.3798 | 26.5219 | 0 | 26.5219 | 27.7154 | 0 | 27.7154 | 28.9626 | 0 | 28.9626 | 30.2659 | 0 | 30.2659 | 31.6279 | 0 | 31.6279 | 33.0511 | 0 | 33.0511 | 34.5384 | 0 | 34.5384 | 36.0927 | 0 | 36.0927
|  | 17.9247 | 0 | 17.9247 | 18.2189 | 0 | 18.2189 | 19.0388 | 0 | 19.0388 | 19.8955 | 0 | 19.8955 | 20.7908 | 0 | 20.7908 | 21.7264 | 0 | 21.7264 | 22.7041 | 0 | 22.7041 | 23.7258 | 0 | 23.7258 | 24.7935 | 0 | 24.7935 | 25.9092 | 0 | 25.9092 | 27.0751 | 0 | 27.0751 | 28.2935 | 0 | 28.2935 | 29.5667 | 0 | 29.5667 | 30.8972 | 0 | 30.8972 | 32.2875 | 0 | 32.2875
|  | 16.4984 | 0 | 16.4984 | 16.7692 | 0 | 16.7692 | 17.5238 | 0 | 17.5238 | 18.3124 | 0 | 18.3124 | 19.1364 | 0 | 19.1364 | 19.9976 | 0 | 19.9976 | 20.8974 | 0 | 20.8974 | 21.8378 | 0 | 21.8378 | 22.8205 | 0 | 22.8205 | 23.8475 | 0 | 23.8475 | 24.9206 | 0 | 24.9206 | 26.042 | 0 | 26.042 | 27.2139 | 0 | 27.2139 | 28.4385 | 0 | 28.4385 | 29.7183 | 0 | 29.7183
|  | 14.9214 | 0 | 14.9214 | 15.1664 | 0 | 15.1664 | 15.8489 | 0 | 15.8489 | 16.5621 | 0 | 16.5621 | 17.3074 | 0 | 17.3074 | 18.0862 | 0 | 18.0862 | 18.9001 | 0 | 18.9001 | 19.7506 | 0 | 19.7506 | 20.6393 | 0 | 20.6393 | 21.5681 | 0 | 21.5681 | 22.5387 | 0 | 22.5387 | 23.5529 | 0 | 23.5529 | 24.6128 | 0 | 24.6128 | 25.7204 | 0 | 25.7204 | 26.8778 | 0 | 26.8778
|  | 12.5873 | 0 | 12.5873 | 12.7939 | 0 | 12.7939 | 13.3696 | 0 | 13.3696 | 13.9713 | 0 | 13.9713 | 14.6 | 0 | 14.6 | 15.257 | 0 | 15.257 | 15.9435 | 0 | 15.9435 | 16.661 | 0 | 16.661 | 17.4108 | 0 | 17.4108 | 18.1942 | 0 | 18.1942 | 19.013 | 0 | 19.013 | 19.8686 | 0 | 19.8686 | 20.7626 | 0 | 20.7626 | 21.697 | 0 | 21.697 | 22.6733 | 0 | 22.6733
|  | 11.5167 | 0 | 11.5167 | 11.7058 | 0 | 11.7058 | 12.2325 | 0 | 12.2325 | 12.783 | 0 | 12.783 | 13.3582 | 0 | 13.3582 | 13.9593 | 0 | 13.9593 | 14.5875 | 0 | 14.5875 | 15.2439 | 0 | 15.2439 | 15.9299 | 0 | 15.9299 | 16.6468 | 0 | 16.6468 | 17.3959 | 0 | 17.3959 | 18.1787 | 0 | 18.1787 | 18.9967 | 0 | 18.9967 | 19.8516 | 0 | 19.8516 | 20.7449 | 0 | 20.7449
|  | 10.6527 | 0 | 10.6527 | 10.8276 | 0 | 10.8276 | 11.3148 | 0 | 11.3148 | 11.824 | 0 | 11.824 | 12.356 | 0 | 12.356 | 12.9121 | 0 | 12.9121 | 13.4931 | 0 | 13.4931 | 14.1003 | 0 | 14.1003 | 14.7348 | 0 | 14.7348 | 15.3979 | 0 | 15.3979 | 16.0908 | 0 | 16.0908 | 16.8149 | 0 | 16.8149 | 17.5715 | 0 | 17.5715 | 18.3623 | 0 | 18.3623 | 19.1886 | 0 | 19.1886
|  | 10.3361 | 0 | 10.3361 | 10.5058 | 0 | 10.5058 | 10.9786 | 0 | 10.9786 | 11.4726 | 0 | 11.4726 | 11.9889 | 0 | 11.9889 | 12.5284 | 0 | 12.5284 | 13.0921 | 0 | 13.0921 | 13.6813 | 0 | 13.6813 | 14.297 | 0 | 14.297 | 14.9403 | 0 | 14.9403 | 15.6126 | 0 | 15.6126 | 16.3152 | 0 | 16.3152 | 17.0494 | 0 | 17.0494 | 17.8166 | 0 | 17.8166 | 18.6184 | 0 | 18.6184
|  | 10.7185 | 0 | 10.7185 | 10.8944 | 0 | 10.8944 | 11.3847 | 0 | 11.3847 | 11.897 | 0 | 11.897 | 12.4324 | 0 | 12.4324 | 12.9918 | 0 | 12.9918 | 13.5764 | 0 | 13.5764 | 14.1874 | 0 | 14.1874 | 14.8258 | 0 | 14.8258 | 15.493 | 0 | 15.493 | 16.1902 | 0 | 16.1902 | 16.9187 | 0 | 16.9187 | 17.6801 | 0 | 17.6801 | 18.4757 | 0 | 18.4757 | 19.3071 | 0 | 19.3071
|  | 11.8855 | 0 | 11.8855 | 12.0806 | 0 | 12.0806 | 12.6242 | 0 | 12.6242 | 13.1923 | 0 | 13.1923 | 13.7859 | 0 | 13.7859 | 14.4063 | 0 | 14.4063 | 15.0546 | 0 | 15.0546 | 15.732 | 0 | 15.732 | 16.44 | 0 | 16.44 | 17.1798 | 0 | 17.1798 | 17.9529 | 0 | 17.9529 | 18.7607 | 0 | 18.7607 | 19.605 | 0 | 19.605 | 20.4872 | 0 | 20.4872 | 21.4091 | 0 | 21.4091
|  | 13.6214 | 0 | 13.6214 | 13.8449 | 0 | 13.8449 | 14.468 | 0 | 14.468 | 15.119 | 0 | 15.119 | 15.7994 | 0 | 15.7994 | 16.5104 | 0 | 16.5104 | 17.2533 | 0 | 17.2533 | 18.0297 | 0 | 18.0297 | 18.8411 | 0 | 18.8411 | 19.6889 | 0 | 19.6889 | 20.5749 | 0 | 20.5749 | 21.5008 | 0 | 21.5008 | 22.4683 | 0 | 22.4683 | 23.4794 | 0 | 23.4794 | 24.536 | 0 | 24.536
|  | 14.6878 | 0 | 14.6878 | 14.9289 | 0 | 14.9289 | 15.6007 | 0 | 15.6007 | 16.3028 | 0 | 16.3028 | 17.0364 | 0 | 17.0364 | 17.803 | 0 | 17.803 | 18.6042 | 0 | 18.6042 | 19.4414 | 0 | 19.4414 | 20.3162 | 0 | 20.3162 | 21.2305 | 0 | 21.2305 | 22.1858 | 0 | 22.1858 | 23.1842 | 0 | 23.1842 | 24.2275 | 0 | 24.2275 | 25.3177 | 0 | 25.3177 | 26.457 | 0 | 26.457
|  | 15.9595 | 0 | 15.9595 | 16.2215 | 0 | 16.2215 | 16.9515 | 0 | 16.9515 | 17.7143 | 0 | 17.7143 | 18.5114 | 0 | 18.5114 | 19.3444 | 0 | 19.3444 | 20.2149 | 0 | 20.2149 | 21.1246 | 0 | 21.1246 | 22.0752 | 0 | 22.0752 | 23.0686 | 0 | 23.0686 | 24.1067 | 0 | 24.1067 | 25.1915 | 0 | 25.1915 | 26.3251 | 0 | 26.3251 | 27.5097 | 0 | 27.5097 | 28.7477 | 0 | 28.7477
|  | 16.035 | 0 | 16.035 | 16.2982 | 0 | 16.2982 | 17.0316 | 0 | 17.0316 | 17.7981 | 0 | 17.7981 | 18.599 | 0 | 18.599 | 19.4359 | 0 | 19.4359 | 20.3105 | 0 | 20.3105 | 21.2245 | 0 | 21.2245 | 22.1796 | 0 | 22.1796 | 23.1777 | 0 | 23.1777 | 24.2207 | 0 | 24.2207 | 25.3106 | 0 | 25.3106 | 26.4496 | 0 | 26.4496 | 27.6398 | 0 | 27.6398 | 28.8836 | 0 | 28.8836
|  | 16.6241 | 0 | 16.6241 | 16.8969 | 0 | 16.8969 | 17.6573 | 0 | 17.6573 | 18.4519 | 0 | 18.4519 | 19.2822 | 0 | 19.2822 | 20.1499 | 0 | 20.1499 | 21.0567 | 0 | 21.0567 | 22.0042 | 0 | 22.0042 | 22.9944 | 0 | 22.9944 | 24.0291 | 0 | 24.0291 | 25.1104 | 0 | 25.1104 | 26.2404 | 0 | 26.2404 | 27.4212 | 0 | 27.4212 | 28.6552 | 0 | 28.6552 | 29.9447 | 0 | 29.9447
|  | 17.2826 | 0 | 17.2826 | 17.5663 | 0 | 17.5663 | 18.3567 | 0 | 18.3567 | 19.1828 | 0 | 19.1828 | 20.046 | 0 | 20.046 | 20.9481 | 0 | 20.9481 | 21.8908 | 0 | 21.8908 | 22.8758 | 0 | 22.8758 | 23.9053 | 0 | 23.9053 | 24.981 | 0 | 24.981 | 26.1051 | 0 | 26.1051 | 27.2799 | 0 | 27.2799 | 28.5075 | 0 | 28.5075 | 29.7903 | 0 | 29.7903 | 31.1309 | 0 | 31.1309
|  | 17.2867 | 0 | 17.2867 | 17.5704 | 0 | 17.5704 | 18.3611 | 0 | 18.3611 | 19.1874 | 0 | 19.1874 | 20.0508 | 0 | 20.0508 | 20.9531 | 0 | 20.9531 | 21.896 | 0 | 21.896 | 22.8813 | 0 | 22.8813 | 23.9109 | 0 | 23.9109 | 24.9869 | 0 | 24.9869 | 26.1113 | 0 | 26.1113 | 27.2863 | 0 | 27.2863 | 28.5142 | 0 | 28.5142 | 29.7974 | 0 | 29.7974 | 31.1383 | 0 | 31.1383
|  | 16.2002 | 0 | 16.2002 | 16.4661 | 0 | 16.4661 | 17.2071 | 0 | 17.2071 | 17.9814 | 0 | 17.9814 | 18.7906 | 0 | 18.7906 | 19.6361 | 0 | 19.6361 | 20.5198 | 0 | 20.5198 | 21.4432 | 0 | 21.4432 | 22.4081 | 0 | 22.4081 | 23.4165 | 0 | 23.4165 | 24.4702 | 0 | 24.4702 | 25.5714 | 0 | 25.5714 | 26.7221 | 0 | 26.7221 | 27.9246 | 0 | 27.9246 | 29.1812 | 0 | 29.1812
|  | 15.1942 | 0 | 15.1942 | 15.4436 | 0 | 15.4436 | 16.1386 | 0 | 16.1386 | 16.8648 | 0 | 16.8648 | 17.6237 | 0 | 17.6237 | 18.4168 | 0 | 18.4168 | 19.2455 | 0 | 19.2455 | 20.1116 | 0 | 20.1116 | 21.0166 | 0 | 21.0166 | 21.9623 | 0 | 21.9623 | 22.9506 | 0 | 22.9506 | 23.9834 | 0 | 23.9834 | 25.0627 | 0 | 25.0627 | 26.1905 | 0 | 26.1905 | 27.3691 | 0 | 27.3691
|  | 16.0614 | 0 | 16.0614 | 16.325 | 0 | 16.325 | 17.0597 | 0 | 17.0597 | 17.8273 | 0 | 17.8273 | 18.6296 | 0 | 18.6296 | 19.4679 | 0 | 19.4679 | 20.344 | 0 | 20.344 | 21.2594 | 0 | 21.2594 | 22.2161 | 0 | 22.2161 | 23.2158 | 0 | 23.2158 | 24.2606 | 0 | 24.2606 | 25.3523 | 0 | 25.3523 | 26.4931 | 0 | 26.4931 | 27.6853 | 0 | 27.6853 | 28.9312 | 0 | 28.9312
|  | 18.6067 | 0 | 18.6067 | 18.9121 | 0 | 18.9121 | 19.7631 | 0 | 19.7631 | 20.6525 | 0 | 20.6525 | 21.5818 | 0 | 21.5818 | 22.553 | 0 | 22.553 | 23.5679 | 0 | 23.5679 | 24.6284 | 0 | 24.6284 | 25.7367 | 0 | 25.7367 | 26.8949 | 0 | 26.8949 | 28.1051 | 0 | 28.1051 | 29.3699 | 0 | 29.3699 | 30.6915 | 0 | 30.6915 | 32.0726 | 0 | 32.0726 | 33.5159 | 0 | 33.5159
|  | 21.127 | 0 | 21.127 | 21.4737 | 0 | 21.4737 | 22.4401 | 0 | 22.4401 | 23.4499 | 0 | 23.4499 | 24.5051 | 0 | 24.5051 | 25.6078 | 0 | 25.6078 | 26.7602 | 0 | 26.7602 | 27.9644 | 0 | 27.9644 | 29.2228 | 0 | 29.2228 | 30.5378 | 0 | 30.5378 | 31.912 | 0 | 31.912 | 33.3481 | 0 | 33.3481 | 34.8487 | 0 | 34.8487 | 36.4169 | 0 | 36.4169 | 38.0557 | 0 | 38.0557
|  | 24.4249 | 0 | 24.4249 | 24.8259 | 0 | 24.8259 | 25.943 | 0 | 25.943 | 27.1105 | 0 | 27.1105 | 28.3304 | 0 | 28.3304 | 29.6053 | 0 | 29.6053 | 30.9375 | 0 | 30.9375 | 32.3297 | 0 | 32.3297 | 33.7846 | 0 | 33.7846 | 35.3049 | 0 | 35.3049 | 36.8936 | 0 | 36.8936 | 38.5538 | 0 | 38.5538 | 40.2887 | 0 | 40.2887 | 42.1017 | 0 | 42.1017 | 43.9963 | 0 | 43.9963
|  | 23.6986 | 0 | 23.6986 | 24.0876 | 0 | 24.0876 | 25.1716 | 0 | 25.1716 | 26.3043 | 0 | 26.3043 | 27.488 | 0 | 27.488 | 28.7249 | 0 | 28.7249 | 30.0175 | 0 | 30.0175 | 31.3683 | 0 | 31.3683 | 32.7799 | 0 | 32.7799 | 34.255 | 0 | 34.255 | 35.7965 | 0 | 35.7965 | 37.4073 | 0 | 37.4073 | 39.0906 | 0 | 39.0906 | 40.8497 | 0 | 40.8497 | 42.688 | 0 | 42.688
|  | 22.7908 | 0 | 22.7908 | 23.1649 | 0 | 23.1649 | 24.2074 | 0 | 24.2074 | 25.2967 | 0 | 25.2967 | 26.4351 | 0 | 26.4351 | 27.6246 | 0 | 27.6246 | 28.8677 | 0 | 28.8677 | 30.1668 | 0 | 30.1668 | 31.5243 | 0 | 31.5243 | 32.9429 | 0 | 32.9429 | 34.4253 | 0 | 34.4253 | 35.9745 | 0 | 35.9745 | 37.5933 | 0 | 37.5933 | 39.285 | 0 | 39.285 | 41.0528 | 0 | 41.0528
|  | 20.7552 | 0 | 20.7552 | 21.0959 | 0 | 21.0959 | 22.0452 | 0 | 22.0452 | 23.0373 | 0 | 23.0373 | 24.0739 | 0 | 24.0739 | 25.1573 | 0 | 25.1573 | 26.2893 | 0 | 26.2893 | 27.4724 | 0 | 27.4724 | 28.7086 | 0 | 28.7086 | 30.0005 | 0 | 30.0005 | 31.3505 | 0 | 31.3505 | 32.7613 | 0 | 32.7613 | 34.2356 | 0 | 34.2356 | 35.7762 | 0 | 35.7762 | 37.3861 | 0 | 37.3861
|  | 22.4406 | 0 | 22.4406 | 22.8089 | 0 | 22.8089 | 23.8353 | 0 | 23.8353 | 24.9079 | 0 | 24.9079 | 26.0288 | 0 | 26.0288 | 27.2001 | 0 | 27.2001 | 28.4241 | 0 | 28.4241 | 29.7031 | 0 | 29.7031 | 31.0398 | 0 | 31.0398 | 32.4366 | 0 | 32.4366 | 33.8962 | 0 | 33.8962 | 35.4215 | 0 | 35.4215 | 37.0155 | 0 | 37.0155 | 38.6812 | 0 | 38.6812 | 40.4219 | 0 | 40.4219
|  | 21.8963 | 0 | 21.8963 | 22.2558 | 0 | 22.2558 | 23.2573 | 0 | 23.2573 | 24.3038 | 0 | 24.3038 | 25.3975 | 0 | 25.3975 | 26.5404 | 0 | 26.5404 | 27.7347 | 0 | 27.7347 | 28.9828 | 0 | 28.9828 | 30.287 | 0 | 30.287 | 31.6499 | 0 | 31.6499 | 33.0742 | 0 | 33.0742 | 34.5625 | 0 | 34.5625 | 36.1178 | 0 | 36.1178 | 37.7431 | 0 | 37.7431 | 39.4416 | 0 | 39.4416
|  | 18.7772 | 0 | 18.7772 | 19.0854 | 0 | 19.0854 | 19.9442 | 0 | 19.9442 | 20.8417 | 0 | 20.8417 | 21.7796 | 0 | 21.7796 | 22.7597 | 0 | 22.7597 | 23.7839 | 0 | 23.7839 | 24.8542 | 0 | 24.8542 | 25.9726 | 0 | 25.9726 | 27.1414 | 0 | 27.1414 | 28.3627 | 0 | 28.3627 | 29.639 | 0 | 29.639 | 30.9728 | 0 | 30.9728 | 32.3666 | 0 | 32.3666 | 33.8231 | 0 | 33.8231
|  | 17.3238 | 0 | 17.3238 | 17.6081 | 0 | 17.6081 | 18.4005 | 0 | 18.4005 | 19.2285 | 0 | 19.2285 | 20.0938 | 0 | 20.0938 | 20.998 | 0 | 20.998 | 21.9429 | 0 | 21.9429 | 22.9304 | 0 | 22.9304 | 23.9622 | 0 | 23.9622 | 25.0405 | 0 | 25.0405 | 26.1674 | 0 | 26.1674 | 27.3449 | 0 | 27.3449 | 28.5754 | 0 | 28.5754 | 29.8613 | 0 | 29.8613 | 31.2051 | 0 | 31.2051
|  | 15.8303 | 0 | 15.8303 | 16.0902 | 0 | 16.0902 | 16.8142 | 0 | 16.8142 | 17.5709 | 0 | 17.5709 | 18.3615 | 0 | 18.3615 | 19.1878 | 0 | 19.1878 | 20.0513 | 0 | 20.0513 | 20.9536 | 0 | 20.9536 | 21.8965 | 0 | 21.8965 | 22.8818 | 0 | 22.8818 | 23.9115 | 0 | 23.9115 | 24.9875 | 0 | 24.9875 | 26.112 | 0 | 26.112 | 27.287 | 0 | 27.287 | 28.5149 | 0 | 28.5149
|  | 15.1365 | 0 | 15.1365 | 15.385 | 0 | 15.385 | 16.0773 | 0 | 16.0773 | 16.8008 | 0 | 16.8008 | 17.5568 | 0 | 17.5568 | 18.3469 | 0 | 18.3469 | 19.1725 | 0 | 19.1725 | 20.0352 | 0 | 20.0352 | 20.9368 | 0 | 20.9368 | 21.879 | 0 | 21.879 | 22.8635 | 0 | 22.8635 | 23.8924 | 0 | 23.8924 | 24.9675 | 0 | 24.9675 | 26.0911 | 0 | 26.0911 | 27.2652 | 0 | 27.2652
|  | 15.0858 | 0 | 15.0858 | 15.3334 | 0 | 15.3334 | 16.0234 | 0 | 16.0234 | 16.7445 | 0 | 16.7445 | 17.498 | 0 | 17.498 | 18.2854 | 0 | 18.2854 | 19.1082 | 0 | 19.1082 | 19.9681 | 0 | 19.9681 | 20.8667 | 0 | 20.8667 | 21.8057 | 0 | 21.8057 | 22.7869 | 0 | 22.7869 | 23.8123 | 0 | 23.8123 | 24.8839 | 0 | 24.8839 | 26.0037 | 0 | 26.0037 | 27.1738 | 0 | 27.1738
|  | 15.4342 | 0 | 15.4342 | 15.6876 | 0 | 15.6876 | 16.3935 | 0 | 16.3935 | 17.1312 | 0 | 17.1312 | 17.9021 | 0 | 17.9021 | 18.7077 | 0 | 18.7077 | 19.5496 | 0 | 19.5496 | 20.4293 | 0 | 20.4293 | 21.3486 | 0 | 21.3486 | 22.3093 | 0 | 22.3093 | 23.3132 | 0 | 23.3132 | 24.3623 | 0 | 24.3623 | 25.4586 | 0 | 25.4586 | 26.6043 | 0 | 26.6043 | 27.8015 | 0 | 27.8015
|  | 16.5792 | 0 | 16.5792 | 16.8513 | 0 | 16.8513 | 17.6096 | 0 | 17.6096 | 18.4021 | 0 | 18.4021 | 19.2302 | 0 | 19.2302 | 20.0955 | 0 | 20.0955 | 20.9998 | 0 | 20.9998 | 21.9448 | 0 | 21.9448 | 22.9323 | 0 | 22.9323 | 23.9643 | 0 | 23.9643 | 25.0427 | 0 | 25.0427 | 26.1696 | 0 | 26.1696 | 27.3472 | 0 | 27.3472 | 28.5779 | 0 | 28.5779 | 29.8639 | 0 | 29.8639
|  | 17.6222 | 0 | 17.6222 | 17.9114 | 0 | 17.9114 | 18.7175 | 0 | 18.7175 | 19.5597 | 0 | 19.5597 | 20.4399 | 0 | 20.4399 | 21.3597 | 0 | 21.3597 | 22.3209 | 0 | 22.3209 | 23.3254 | 0 | 23.3254 | 24.375 | 0 | 24.375 | 25.4719 | 0 | 25.4719 | 26.6181 | 0 | 26.6181 | 27.8159 | 0 | 27.8159 | 29.0676 | 0 | 29.0676 | 30.3757 | 0 | 30.3757 | 31.7426 | 0 | 31.7426
|  | 19.127 | 0 | 19.127 | 19.441 | 0 | 19.441 | 20.3158 | 0 | 20.3158 | 21.23 | 0 | 21.23 | 22.1854 | 0 | 22.1854 | 23.1837 | 0 | 23.1837 | 24.227 | 0 | 24.227 | 25.3172 | 0 | 25.3172 | 26.4565 | 0 | 26.4565 | 27.647 | 0 | 27.647 | 28.8911 | 0 | 28.8911 | 30.1912 | 0 | 30.1912 | 31.5499 | 0 | 31.5499 | 32.9696 | 0 | 32.9696 | 34.4532 | 0 | 34.4532
|  | 19.4558 | 0 | 19.4558 | 19.7752 | 0 | 19.7752 | 20.6651 | 0 | 20.6651 | 21.595 | 0 | 21.595 | 22.5668 | 0 | 22.5668 | 23.5823 | 0 | 23.5823 | 24.6435 | 0 | 24.6435 | 25.7525 | 0 | 25.7525 | 26.9113 | 0 | 26.9113 | 28.1223 | 0 | 28.1223 | 29.3878 | 0 | 29.3878 | 30.7103 | 0 | 30.7103 | 32.0922 | 0 | 32.0922 | 33.5364 | 0 | 33.5364 | 35.0455 | 0 | 35.0455
|  | 19.7312 | 0 | 19.7312 | 20.055 | 0 | 20.055 | 20.9575 | 0 | 20.9575 | 21.9006 | 0 | 21.9006 | 22.8861 | 0 | 22.8861 | 23.916 | 0 | 23.916 | 24.9922 | 0 | 24.9922 | 26.1169 | 0 | 26.1169 | 27.2921 | 0 | 27.2921 | 28.5203 | 0 | 28.5203 | 29.8037 | 0 | 29.8037 | 31.1449 | 0 | 31.1449 | 32.5464 | 0 | 32.5464 | 34.011 | 0 | 34.011 | 35.5415 | 0 | 35.5415
|  | 19.2011 | 0 | 19.2011 | 19.5162 | 0 | 19.5162 | 20.3945 | 0 | 20.3945 | 21.3122 | 0 | 21.3122 | 22.2713 | 0 | 22.2713 | 23.2735 | 0 | 23.2735 | 24.3208 | 0 | 24.3208 | 25.4152 | 0 | 25.4152 | 26.5589 | 0 | 26.5589 | 27.754 | 0 | 27.754 | 29.003 | 0 | 29.003 | 30.3081 | 0 | 30.3081 | 31.672 | 0 | 31.672 | 33.0972 | 0 | 33.0972 | 34.5866 | 0 | 34.5866
|  | 20.7886 | 0 | 20.7886 | 21.1298 | 0 | 21.1298 | 22.0806 | 0 | 22.0806 | 23.0743 | 0 | 23.0743 | 24.1126 | 0 | 24.1126 | 25.1977 | 0 | 25.1977 | 26.3316 | 0 | 26.3316 | 27.5165 | 0 | 27.5165 | 28.7547 | 0 | 28.7547 | 30.0487 | 0 | 30.0487 | 31.4009 | 0 | 31.4009 | 32.8139 | 0 | 32.8139 | 34.2906 | 0 | 34.2906 | 35.8336 | 0 | 35.8336 | 37.4461 | 0 | 37.4461
|  | 21.4167 | 0 | 21.4167 | 21.7683 | 0 | 21.7683 | 22.7478 | 0 | 22.7478 | 23.7715 | 0 | 23.7715 | 24.8412 | 0 | 24.8412 | 25.9591 | 0 | 25.9591 | 27.1272 | 0 | 27.1272 | 28.3479 | 0 | 28.3479 | 29.6236 | 0 | 29.6236 | 30.9567 | 0 | 30.9567 | 32.3497 | 0 | 32.3497 | 33.8054 | 0 | 33.8054 | 35.3267 | 0 | 35.3267 | 36.9164 | 0 | 36.9164 | 38.5776 | 0 | 38.5776
|  | 20.5818 | 0 | 20.5818 | 20.9197 | 0 | 20.9197 | 21.8611 | 0 | 21.8611 | 22.8448 | 0 | 22.8448 | 23.8728 | 0 | 23.8728 | 24.9471 | 0 | 24.9471 | 26.0697 | 0 | 26.0697 | 27.2429 | 0 | 27.2429 | 28.4688 | 0 | 28.4688 | 29.7499 | 0 | 29.7499 | 31.0886 | 0 | 31.0886 | 32.4876 | 0 | 32.4876 | 33.9495 | 0 | 33.9495 | 35.4773 | 0 | 35.4773 | 37.0738 | 0 | 37.0738
|  | 20.4316 | 0 | 20.4316 | 20.767 | 0 | 20.767 | 21.7015 | 0 | 21.7015 | 22.6781 | 0 | 22.6781 | 23.6986 | 0 | 23.6986 | 24.7651 | 0 | 24.7651 | 25.8795 | 0 | 25.8795 | 27.0441 | 0 | 27.0441 | 28.261 | 0 | 28.261 | 29.5328 | 0 | 29.5328 | 30.8618 | 0 | 30.8618 | 32.2505 | 0 | 32.2505 | 33.7018 | 0 | 33.7018 | 35.2184 | 0 | 35.2184 | 36.8032 | 0 | 36.8032
|  | 21.0734 | 0 | 21.0734 | 21.4193 | 0 | 21.4193 | 22.3831 | 0 | 22.3831 | 23.3904 | 0 | 23.3904 | 24.4429 | 0 | 24.4429 | 25.5429 | 0 | 25.5429 | 26.6923 | 0 | 26.6923 | 27.8934 | 0 | 27.8934 | 29.1487 | 0 | 29.1487 | 30.4603 | 0 | 30.4603 | 31.8311 | 0 | 31.8311 | 33.2635 | 0 | 33.2635 | 34.7603 | 0 | 34.7603 | 36.3245 | 0 | 36.3245 | 37.9591 | 0 | 37.9591
|  | 24.1176 | 0 | 24.1176 | 24.5135 | 0 | 24.5135 | 25.6166 | 0 | 25.6166 | 26.7693 | 0 | 26.7693 | 27.9739 | 0 | 27.9739 | 29.2328 | 0 | 29.2328 | 30.5482 | 0 | 30.5482 | 31.9229 | 0 | 31.9229 | 33.3594 | 0 | 33.3594 | 34.8606 | 0 | 34.8606 | 36.4293 | 0 | 36.4293 | 38.0687 | 0 | 38.0687 | 39.7817 | 0 | 39.7817 | 41.5719 | 0 | 41.5719 | 43.4427 | 0 | 43.4427
|  | 28.6921 | 0 | 28.6921 | 29.1631 | 0 | 29.1631 | 30.4754 | 0 | 30.4754 | 31.8468 | 0 | 31.8468 | 33.2799 | 0 | 33.2799 | 34.7775 | 0 | 34.7775 | 36.3425 | 0 | 36.3425 | 37.9779 | 0 | 37.9779 | 39.6869 | 0 | 39.6869 | 41.4728 | 0 | 41.4728 | 43.3391 | 0 | 43.3391 | 45.2893 | 0 | 45.2893 | 47.3274 | 0 | 47.3274 | 49.4571 | 0 | 49.4571 | 51.6827 | 0 | 51.6827
|  | 28.0338 | 0 | 28.0338 | 28.494 | 0 | 28.494 | 29.7762 | 0 | 29.7762 | 31.1161 | 0 | 31.1161 | 32.5164 | 0 | 32.5164 | 33.9796 | 0 | 33.9796 | 35.5087 | 0 | 35.5087 | 37.1066 | 0 | 37.1066 | 38.7764 | 0 | 38.7764 | 40.5213 | 0 | 40.5213 | 42.3448 | 0 | 42.3448 | 44.2503 | 0 | 44.2503 | 46.2415 | 0 | 46.2415 | 48.3224 | 0 | 48.3224 | 50.4969 | 0 | 50.4969
|  | 26.4866 | 0 | 26.4866 | 26.9214 | 0 | 26.9214 | 28.1328 | 0 | 28.1328 | 29.3988 | 0 | 29.3988 | 30.7217 | 0 | 30.7217 | 32.1042 | 0 | 32.1042 | 33.5489 | 0 | 33.5489 | 35.0586 | 0 | 35.0586 | 36.6363 | 0 | 36.6363 | 38.2849 | 0 | 38.2849 | 40.0077 | 0 | 40.0077 | 41.808 | 0 | 41.808 | 43.6894 | 0 | 43.6894 | 45.6554 | 0 | 45.6554 | 47.7099 | 0 | 47.7099
|  | 24.0792 | 0 | 24.0792 | 24.4745 | 0 | 24.4745 | 25.5758 | 0 | 25.5758 | 26.7267 | 0 | 26.7267 | 27.9295 | 0 | 27.9295 | 29.1863 | 0 | 29.1863 | 30.4997 | 0 | 30.4997 | 31.8721 | 0 | 31.8721 | 33.3064 | 0 | 33.3064 | 34.8052 | 0 | 34.8052 | 36.3714 | 0 | 36.3714 | 38.0081 | 0 | 38.0081 | 39.7185 | 0 | 39.7185 | 41.5058 | 0 | 41.5058 | 43.3736 | 0 | 43.3736
|  | 22.6574 | 0 | 22.6574 | 23.0293 | 0 | 23.0293 | 24.0656 | 0 | 24.0656 | 25.1486 | 0 | 25.1486 | 26.2803 | 0 | 26.2803 | 27.4629 | 0 | 27.4629 | 28.6987 | 0 | 28.6987 | 29.9902 | 0 | 29.9902 | 31.3397 | 0 | 31.3397 | 32.75 | 0 | 32.75 | 34.2238 | 0 | 34.2238 | 35.7638 | 0 | 35.7638 | 37.3732 | 0 | 37.3732 | 39.055 | 0 | 39.055 | 40.8125 | 0 | 40.8125
|  | 22.1728 | 0 | 22.1728 | 22.5367 | 0 | 22.5367 | 23.5509 | 0 | 23.5509 | 24.6107 | 0 | 24.6107 | 25.7182 | 0 | 25.7182 | 26.8755 | 0 | 26.8755 | 28.0849 | 0 | 28.0849 | 29.3487 | 0 | 29.3487 | 30.6694 | 0 | 30.6694 | 32.0495 | 0 | 32.0495 | 33.4918 | 0 | 33.4918 | 34.9989 | 0 | 34.9989 | 36.5738 | 0 | 36.5738 | 38.2197 | 0 | 38.2197 | 39.9395 | 0 | 39.9395
|  | 19.3753 | 0 | 19.3753 | 19.6933 | 0 | 19.6933 | 20.5795 | 0 | 20.5795 | 21.5056 | 0 | 21.5056 | 22.4733 | 0 | 22.4733 | 23.4846 | 0 | 23.4846 | 24.5414 | 0 | 24.5414 | 25.6458 | 0 | 25.6458 | 26.7998 | 0 | 26.7998 | 28.0058 | 0 | 28.0058 | 29.2661 | 0 | 29.2661 | 30.5831 | 0 | 30.5831 | 31.9593 | 0 | 31.9593 | 33.3975 | 0 | 33.3975 | 34.9004 | 0 | 34.9004
|  | 17.9058 | 0 | 17.9058 | 18.1997 | 0 | 18.1997 | 19.0187 | 0 | 19.0187 | 19.8745 | 0 | 19.8745 | 20.7689 | 0 | 20.7689 | 21.7035 | 0 | 21.7035 | 22.6802 | 0 | 22.6802 | 23.7008 | 0 | 23.7008 | 24.7673 | 0 | 24.7673 | 25.8818 | 0 | 25.8818 | 27.0465 | 0 | 27.0465 | 28.2636 | 0 | 28.2636 | 29.5355 | 0 | 29.5355 | 30.8646 | 0 | 30.8646 | 32.2535 | 0 | 32.2535
|  | 16.5476 | 0 | 16.5476 | 16.8192 | 0 | 16.8192 | 17.5761 | 0 | 17.5761 | 18.367 | 0 | 18.367 | 19.1935 | 0 | 19.1935 | 20.0572 | 0 | 20.0572 | 20.9598 | 0 | 20.9598 | 21.903 | 0 | 21.903 | 22.8887 | 0 | 22.8887 | 23.9186 | 0 | 23.9186 | 24.995 | 0 | 24.995 | 26.1198 | 0 | 26.1198 | 27.2951 | 0 | 27.2951 | 28.5234 | 0 | 28.5234 | 29.807 | 0 | 29.807
|  | 15.705 | 0 | 15.705 | 15.9628 | 0 | 15.9628 | 16.6811 | 0 | 16.6811 | 17.4318 | 0 | 17.4318 | 18.2162 | 0 | 18.2162 | 19.036 | 0 | 19.036 | 19.8926 | 0 | 19.8926 | 20.7877 | 0 | 20.7877 | 21.7232 | 0 | 21.7232 | 22.7007 | 0 | 22.7007 | 23.7223 | 0 | 23.7223 | 24.7898 | 0 | 24.7898 | 25.9053 | 0 | 25.9053 | 27.071 | 0 | 27.071 | 28.2892 | 0 | 28.2892
|  | 15.0565 | 0 | 15.0565 | 15.3037 | 0 | 15.3037 | 15.9923 | 0 | 15.9923 | 16.712 | 0 | 16.712 | 17.464 | 0 | 17.464 | 18.2499 | 0 | 18.2499 | 19.0712 | 0 | 19.0712 | 19.9294 | 0 | 19.9294 | 20.8262 | 0 | 20.8262 | 21.7634 | 0 | 21.7634 | 22.7427 | 0 | 22.7427 | 23.7661 | 0 | 23.7661 | 24.8356 | 0 | 24.8356 | 25.9532 | 0 | 25.9532 | 27.1211 | 0 | 27.1211
|  | 15.2721 | 0 | 15.2721 | 15.5228 | 0 | 15.5228 | 16.2214 | 0 | 16.2214 | 16.9513 | 0 | 16.9513 | 17.7141 | 0 | 17.7141 | 18.5113 | 0 | 18.5113 | 19.3443 | 0 | 19.3443 | 20.2148 | 0 | 20.2148 | 21.1244 | 0 | 21.1244 | 22.075 | 0 | 22.075 | 23.0684 | 0 | 23.0684 | 24.1065 | 0 | 24.1065 | 25.1913 | 0 | 25.1913 | 26.3249 | 0 | 26.3249 | 27.5095 | 0 | 27.5095
|  | 15.7998 | 0 | 15.7998 | 16.0592 | 0 | 16.0592 | 16.7818 | 0 | 16.7818 | 17.537 | 0 | 17.537 | 18.3262 | 0 | 18.3262 | 19.1509 | 0 | 19.1509 | 20.0127 | 0 | 20.0127 | 20.9132 | 0 | 20.9132 | 21.8543 | 0 | 21.8543 | 22.8378 | 0 | 22.8378 | 23.8655 | 0 | 23.8655 | 24.9394 | 0 | 24.9394 | 26.0617 | 0 | 26.0617 | 27.2345 | 0 | 27.2345 | 28.46 | 0 | 28.46
|  | 16.7016 | 0 | 16.7016 | 16.9757 | 0 | 16.9757 | 17.7396 | 0 | 17.7396 | 18.5379 | 0 | 18.5379 | 19.3721 | 0 | 19.3721 | 20.2439 | 0 | 20.2439 | 21.1548 | 0 | 21.1548 | 22.1068 | 0 | 22.1068 | 23.1016 | 0 | 23.1016 | 24.1412 | 0 | 24.1412 | 25.2275 | 0 | 25.2275 | 26.3628 | 0 | 26.3628 | 27.5491 | 0 | 27.5491 | 28.7888 | 0 | 28.7888 | 30.0843 | 0 | 30.0843
|  | 18.5541 | 0 | 18.5541 | 18.8586 | 0 | 18.8586 | 19.7072 | 0 | 19.7072 | 20.5941 | 0 | 20.5941 | 21.5208 | 0 | 21.5208 | 22.4892 | 0 | 22.4892 | 23.5013 | 0 | 23.5013 | 24.5588 | 0 | 24.5588 | 25.664 | 0 | 25.664 | 26.8188 | 0 | 26.8188 | 28.0257 | 0 | 28.0257 | 29.2868 | 0 | 29.2868 | 30.6047 | 0 | 30.6047 | 31.982 | 0 | 31.982 | 33.4211 | 0 | 33.4211
|  | 19.4334 | 0 | 19.4334 | 19.7523 | 0 | 19.7523 | 20.6412 | 0 | 20.6412 | 21.5701 | 0 | 21.5701 | 22.5407 | 0 | 22.5407 | 23.555 | 0 | 23.555 | 24.615 | 0 | 24.615 | 25.7227 | 0 | 25.7227 | 26.8802 | 0 | 26.8802 | 28.0898 | 0 | 28.0898 | 29.3539 | 0 | 29.3539 | 30.6748 | 0 | 30.6748 | 32.0552 | 0 | 32.0552 | 33.4976 | 0 | 33.4976 | 35.005 | 0 | 35.005
|  | 19.0443 | 0 | 19.0443 | 19.3569 | 0 | 19.3569 | 20.2279 | 0 | 20.2279 | 21.1382 | 0 | 21.1382 | 22.0894 | 0 | 22.0894 | 23.0834 | 0 | 23.0834 | 24.1222 | 0 | 24.1222 | 25.2077 | 0 | 25.2077 | 26.342 | 0 | 26.342 | 27.5274 | 0 | 27.5274 | 28.7662 | 0 | 28.7662 | 30.0606 | 0 | 30.0606 | 31.4134 | 0 | 31.4134 | 32.827 | 0 | 32.827 | 34.3042 | 0 | 34.3042
|  | 19.1812 | 0 | 19.1812 | 19.4961 | 0 | 19.4961 | 20.3734 | 0 | 20.3734 | 21.2902 | 0 | 21.2902 | 22.2482 | 0 | 22.2482 | 23.2494 | 0 | 23.2494 | 24.2956 | 0 | 24.2956 | 25.3889 | 0 | 25.3889 | 26.5314 | 0 | 26.5314 | 27.7253 | 0 | 27.7253 | 28.973 | 0 | 28.973 | 30.2768 | 0 | 30.2768 | 31.6392 | 0 | 31.6392 | 33.063 | 0 | 33.063 | 34.5508 | 0 | 34.5508
|  | 18.718 | 0 | 18.718 | 19.0253 | 0 | 19.0253 | 19.8814 | 0 | 19.8814 | 20.7761 | 0 | 20.7761 | 21.711 | 0 | 21.711 | 22.688 | 0 | 22.688 | 23.709 | 0 | 23.709 | 24.7759 | 0 | 24.7759 | 25.8908 | 0 | 25.8908 | 27.0559 | 0 | 27.0559 | 28.2734 | 0 | 28.2734 | 29.5457 | 0 | 29.5457 | 30.8753 | 0 | 30.8753 | 32.2646 | 0 | 32.2646 | 33.7165 | 0 | 33.7165
|  | 16.3074 | 0 | 16.3074 | 16.575 | 0 | 16.575 | 17.3209 | 0 | 17.3209 | 18.1004 | 0 | 18.1004 | 18.9149 | 0 | 18.9149 | 19.766 | 0 | 19.766 | 20.6555 | 0 | 20.6555 | 21.585 | 0 | 21.585 | 22.5563 | 0 | 22.5563 | 23.5714 | 0 | 23.5714 | 24.6321 | 0 | 24.6321 | 25.7405 | 0 | 25.7405 | 26.8989 | 0 | 26.8989 | 28.1093 | 0 | 28.1093 | 29.3742 | 0 | 29.3742
|  | 16.0582 | 0 | 16.0582 | 16.3218 | 0 | 16.3218 | 17.0563 | 0 | 17.0563 | 17.8238 | 0 | 17.8238 | 18.6259 | 0 | 18.6259 | 19.4641 | 0 | 19.4641 | 20.34 | 0 | 20.34 | 21.2553 | 0 | 21.2553 | 22.2117 | 0 | 22.2117 | 23.2113 | 0 | 23.2113 | 24.2558 | 0 | 24.2558 | 25.3473 | 0 | 25.3473 | 26.4879 | 0 | 26.4879 | 27.6799 | 0 | 27.6799 | 28.9255 | 0 | 28.9255
|  | 16.4211 | 0 | 16.4211 | 16.6907 | 0 | 16.6907 | 17.4417 | 0 | 17.4417 | 18.2266 | 0 | 18.2266 | 19.0468 | 0 | 19.0468 | 19.9039 | 0 | 19.9039 | 20.7996 | 0 | 20.7996 | 21.7356 | 0 | 21.7356 | 22.7137 | 0 | 22.7137 | 23.7358 | 0 | 23.7358 | 24.8039 | 0 | 24.8039 | 25.9201 | 0 | 25.9201 | 27.0865 | 0 | 27.0865 | 28.3054 | 0 | 28.3054 | 29.5791 | 0 | 29.5791
|  | 17.6719 | 0 | 17.6719 | 17.962 | 0 | 17.962 | 18.7702 | 0 | 18.7702 | 19.6149 | 0 | 19.6149 | 20.4976 | 0 | 20.4976 | 21.42 | 0 | 21.42 | 22.3839 | 0 | 22.3839 | 23.3911 | 0 | 23.3911 | 24.4437 | 0 | 24.4437 | 25.5437 | 0 | 25.5437 | 26.6932 | 0 | 26.6932 | 27.8944 | 0 | 27.8944 | 29.1496 | 0 | 29.1496 | 30.4613 | 0 | 30.4613 | 31.8321 | 0 | 31.8321
|  | 21.1618 | 0 | 21.1618 | 21.5092 | 0 | 21.5092 | 22.4771 | 0 | 22.4771 | 23.4886 | 0 | 23.4886 | 24.5456 | 0 | 24.5456 | 25.6501 | 0 | 25.6501 | 26.8044 | 0 | 26.8044 | 28.0106 | 0 | 28.0106 | 29.271 | 0 | 29.271 | 30.5882 | 0 | 30.5882 | 31.9647 | 0 | 31.9647 | 33.4031 | 0 | 33.4031 | 34.9063 | 0 | 34.9063 | 36.477 | 0 | 36.477 | 38.1185 | 0 | 38.1185
|  | 24.6332 | 0 | 24.6332 | 25.0375 | 0 | 25.0375 | 26.1642 | 0 | 26.1642 | 27.3416 | 0 | 27.3416 | 28.572 | 0 | 28.572 | 29.8577 | 0 | 29.8577 | 31.2013 | 0 | 31.2013 | 32.6053 | 0 | 32.6053 | 34.0726 | 0 | 34.0726 | 35.6058 | 0 | 35.6058 | 37.2081 | 0 | 37.2081 | 38.8825 | 0 | 38.8825 | 40.6322 | 0 | 40.6322 | 42.4606 | 0 | 42.4606 | 44.3714 | 0 | 44.3714
|  | 23.8803 | 0 | 23.8803 | 24.2723 | 0 | 24.2723 | 25.3646 | 0 | 25.3646 | 26.506 | 0 | 26.506 | 27.6988 | 0 | 27.6988 | 28.9452 | 0 | 28.9452 | 30.2477 | 0 | 30.2477 | 31.6089 | 0 | 31.6089 | 33.0313 | 0 | 33.0313 | 34.5177 | 0 | 34.5177 | 36.071 | 0 | 36.071 | 37.6942 | 0 | 37.6942 | 39.3904 | 0 | 39.3904 | 41.163 | 0 | 41.163 | 43.0153 | 0 | 43.0153
|  | 22.4955 | 0 | 22.4955 | 22.8647 | 0 | 22.8647 | 23.8937 | 0 | 23.8937 | 24.9689 | 0 | 24.9689 | 26.0925 | 0 | 26.0925 | 27.2666 | 0 | 27.2666 | 28.4936 | 0 | 28.4936 | 29.7758 | 0 | 29.7758 | 31.1158 | 0 | 31.1158 | 32.516 | 0 | 32.516 | 33.9792 | 0 | 33.9792 | 35.5082 | 0 | 35.5082 | 37.1061 | 0 | 37.1061 | 38.7759 | 0 | 38.7759 | 40.5208 | 0 | 40.5208
|  | 20.1885 | 0 | 20.1885 | 20.5198 | 0 | 20.5198 | 21.4432 | 0 | 21.4432 | 22.4082 | 0 | 22.4082 | 23.4165 | 0 | 23.4165 | 24.4703 | 0 | 24.4703 | 25.5714 | 0 | 25.5714 | 26.7222 | 0 | 26.7222 | 27.9247 | 0 | 27.9247 | 29.1813 | 0 | 29.1813 | 30.4944 | 0 | 30.4944 | 31.8667 | 0 | 31.8667 | 33.3007 | 0 | 33.3007 | 34.7992 | 0 | 34.7992 | 36.3652 | 0 | 36.3652
|  | 17.531 | 0 | 17.531 | 17.8187 | 0 | 17.8187 | 18.6206 | 0 | 18.6206 | 19.4585 | 0 | 19.4585 | 20.3341 | 0 | 20.3341 | 21.2492 | 0 | 21.2492 | 22.2054 | 0 | 22.2054 | 23.2046 | 0 | 23.2046 | 24.2488 | 0 | 24.2488 | 25.34 | 0 | 25.34 | 26.4803 | 0 | 26.4803 | 27.6719 | 0 | 27.6719 | 28.9172 | 0 | 28.9172 | 30.2185 | 0 | 30.2185 | 31.5783 | 0 | 31.5783
|  | 20.3358 | 0 | 20.3358 | 20.6696 | 0 | 20.6696 | 21.5998 | 0 | 21.5998 | 22.5718 | 0 | 22.5718 | 23.5875 | 0 | 23.5875 | 24.6489 | 0 | 24.6489 | 25.7581 | 0 | 25.7581 | 26.9172 | 0 | 26.9172 | 28.1285 | 0 | 28.1285 | 29.3943 | 0 | 29.3943 | 30.717 | 0 | 30.717 | 32.0993 | 0 | 32.0993 | 33.5438 | 0 | 33.5438 | 35.0532 | 0 | 35.0532 | 36.6306 | 0 | 36.6306

## High-Sum50
50%POE-High_Growth_Rate | summer | 2016 |  |  | 2017 |  |  | 2018 |  |  | 2019 |  |  | 2020 |  |  | 2021 |  |  | 2022 |  |  | 2023 |  |  | 2024 |  |  | 2025 |  |  | 2026 |  |  | 2027 |  |  | 2028 |  |  | 2029 |  |  | 2030
Energy at Risk |  |  | 0 | 68111.6304 |  | 0 | 66574.2758 |  | 0 | 69570.1182 |  | 0 | 72700.7735 |  | 0 | 75972.3084 |  | 0 | 79391.0622 |  | 0 | 82963.66 |  | 0 | 86697.0247 |  | 0 | 90598.3909 |  | 0 | 94675.3184 |  | 0 | 98935.7078 |  | 0 | 103387.8146 |  | 0 | 108040.2663 |  | 0 | 112902.0783 |  | 0 | 117982.6718
|  | 16.4226 | 0 | 16.4226 | 16.0519 | 0 | 16.0519 | 16.7742 | 0 | 16.7742 | 17.5291 | 0 | 17.5291 | 18.3179 | 0 | 18.3179 | 19.1422 | 0 | 19.1422 | 20.0036 | 0 | 20.0036 | 20.9038 | 0 | 20.9038 | 21.8444 | 0 | 21.8444 | 22.8274 | 0 | 22.8274 | 23.8547 | 0 | 23.8547 | 24.9281 | 0 | 24.9281 | 26.0499 | 0 | 26.0499 | 27.2221 | 0 | 27.2221 | 28.4471 | 0 | 28.4471
|  | 15.5081 | 0 | 15.5081 | 15.1581 | 0 | 15.1581 | 15.8402 | 0 | 15.8402 | 16.553 | 0 | 16.553 | 17.2979 | 0 | 17.2979 | 18.0763 | 0 | 18.0763 | 18.8897 | 0 | 18.8897 | 19.7397 | 0 | 19.7397 | 20.628 | 0 | 20.628 | 21.5563 | 0 | 21.5563 | 22.5263 | 0 | 22.5263 | 23.54 | 0 | 23.54 | 24.5993 | 0 | 24.5993 | 25.7063 | 0 | 25.7063 | 26.863 | 0 | 26.863
|  | 14.107 | 0 | 14.107 | 13.7886 | 0 | 13.7886 | 14.4091 | 0 | 14.4091 | 15.0575 | 0 | 15.0575 | 15.7351 | 0 | 15.7351 | 16.4432 | 0 | 16.4432 | 17.1831 | 0 | 17.1831 | 17.9564 | 0 | 17.9564 | 18.7644 | 0 | 18.7644 | 19.6088 | 0 | 19.6088 | 20.4912 | 0 | 20.4912 | 21.4133 | 0 | 21.4133 | 22.3769 | 0 | 22.3769 | 23.3839 | 0 | 23.3839 | 24.4362 | 0 | 24.4362
|  | 13.6762 | 0 | 13.6762 | 13.3676 | 0 | 13.3676 | 13.9691 | 0 | 13.9691 | 14.5977 | 0 | 14.5977 | 15.2546 | 0 | 15.2546 | 15.9411 | 0 | 15.9411 | 16.6584 | 0 | 16.6584 | 17.408 | 0 | 17.408 | 18.1914 | 0 | 18.1914 | 19.01 | 0 | 19.01 | 19.8655 | 0 | 19.8655 | 20.7594 | 0 | 20.7594 | 21.6936 | 0 | 21.6936 | 22.6698 | 0 | 22.6698 | 23.6899 | 0 | 23.6899
|  | 13.6347 | 0 | 13.6347 | 13.327 | 0 | 13.327 | 13.9267 | 0 | 13.9267 | 14.5534 | 0 | 14.5534 | 15.2083 | 0 | 15.2083 | 15.8926 | 0 | 15.8926 | 16.6078 | 0 | 16.6078 | 17.3552 | 0 | 17.3552 | 18.1361 | 0 | 18.1361 | 18.9523 | 0 | 18.9523 | 19.8051 | 0 | 19.8051 | 20.6964 | 0 | 20.6964 | 21.6277 | 0 | 21.6277 | 22.6009 | 0 | 22.6009 | 23.618 | 0 | 23.618
|  | 11.7432 | 0 | 11.7432 | 11.4782 | 0 | 11.4782 | 11.9947 | 0 | 11.9947 | 12.5345 | 0 | 12.5345 | 13.0985 | 0 | 13.0985 | 13.6879 | 0 | 13.6879 | 14.3039 | 0 | 14.3039 | 14.9476 | 0 | 14.9476 | 15.6202 | 0 | 15.6202 | 16.3231 | 0 | 16.3231 | 17.0577 | 0 | 17.0577 | 17.8253 | 0 | 17.8253 | 18.6274 | 0 | 18.6274 | 19.4656 | 0 | 19.4656 | 20.3416 | 0 | 20.3416
|  | 14.066 | 0 | 14.066 | 13.7485 | 0 | 13.7485 | 14.3672 | 0 | 14.3672 | 15.0137 | 0 | 15.0137 | 15.6894 | 0 | 15.6894 | 16.3954 | 0 | 16.3954 | 17.1332 | 0 | 17.1332 | 17.9042 | 0 | 17.9042 | 18.7098 | 0 | 18.7098 | 19.5518 | 0 | 19.5518 | 20.4316 | 0 | 20.4316 | 21.351 | 0 | 21.351 | 22.3118 | 0 | 22.3118 | 23.3159 | 0 | 23.3159 | 24.3651 | 0 | 24.3651
|  | 14.6277 | 0 | 14.6277 | 14.2975 | 0 | 14.2975 | 14.9409 | 0 | 14.9409 | 15.6132 | 0 | 15.6132 | 16.3158 | 0 | 16.3158 | 17.05 | 0 | 17.05 | 17.8173 | 0 | 17.8173 | 18.6191 | 0 | 18.6191 | 19.4569 | 0 | 19.4569 | 20.3325 | 0 | 20.3325 | 21.2474 | 0 | 21.2474 | 22.2036 | 0 | 22.2036 | 23.2027 | 0 | 23.2027 | 24.2469 | 0 | 24.2469 | 25.338 | 0 | 25.338
|  | 15.1558 | 0 | 15.1558 | 14.8138 | 0 | 14.8138 | 15.4804 | 0 | 15.4804 | 16.177 | 0 | 16.177 | 16.905 | 0 | 16.905 | 17.6657 | 0 | 17.6657 | 18.4606 | 0 | 18.4606 | 19.2914 | 0 | 19.2914 | 20.1595 | 0 | 20.1595 | 21.0667 | 0 | 21.0667 | 22.0147 | 0 | 22.0147 | 23.0053 | 0 | 23.0053 | 24.0406 | 0 | 24.0406 | 25.1224 | 0 | 25.1224 | 26.2529 | 0 | 26.2529
|  | 14.9118 | 0 | 14.9118 | 14.5752 | 0 | 14.5752 | 15.2311 | 0 | 15.2311 | 15.9165 | 0 | 15.9165 | 16.6327 | 0 | 16.6327 | 17.3812 | 0 | 17.3812 | 18.1634 | 0 | 18.1634 | 18.9807 | 0 | 18.9807 | 19.8348 | 0 | 19.8348 | 20.7274 | 0 | 20.7274 | 21.6601 | 0 | 21.6601 | 22.6348 | 0 | 22.6348 | 23.6534 | 0 | 23.6534 | 24.7178 | 0 | 24.7178 | 25.8301 | 0 | 25.8301
|  | 14.5687 | 0 | 14.5687 | 14.2399 | 0 | 14.2399 | 14.8807 | 0 | 14.8807 | 15.5503 | 0 | 15.5503 | 16.25 | 0 | 16.25 | 16.9813 | 0 | 16.9813 | 17.7455 | 0 | 17.7455 | 18.544 | 0 | 18.544 | 19.3785 | 0 | 19.3785 | 20.2505 | 0 | 20.2505 | 21.1618 | 0 | 21.1618 | 22.1141 | 0 | 22.1141 | 23.1092 | 0 | 23.1092 | 24.1491 | 0 | 24.1491 | 25.2358 | 0 | 25.2358
|  | 14.2359 | 0 | 14.2359 | 13.9146 | 0 | 13.9146 | 14.5407 | 0 | 14.5407 | 15.1951 | 0 | 15.1951 | 15.8788 | 0 | 15.8788 | 16.5934 | 0 | 16.5934 | 17.3401 | 0 | 17.3401 | 18.1204 | 0 | 18.1204 | 18.9358 | 0 | 18.9358 | 19.7879 | 0 | 19.7879 | 20.6784 | 0 | 20.6784 | 21.6089 | 0 | 21.6089 | 22.5813 | 0 | 22.5813 | 23.5975 | 0 | 23.5975 | 24.6593 | 0 | 24.6593
|  | 14.1261 | 0 | 14.1261 | 13.8073 | 0 | 13.8073 | 14.4286 | 0 | 14.4286 | 15.0779 | 0 | 15.0779 | 15.7564 | 0 | 15.7564 | 16.4654 | 0 | 16.4654 | 17.2064 | 0 | 17.2064 | 17.9806 | 0 | 17.9806 | 18.7898 | 0 | 18.7898 | 19.6353 | 0 | 19.6353 | 20.5189 | 0 | 20.5189 | 21.4423 | 0 | 21.4423 | 22.4072 | 0 | 22.4072 | 23.4155 | 0 | 23.4155 | 24.4692 | 0 | 24.4692
|  | 14.2932 | 0 | 14.2932 | 13.9705 | 0 | 13.9705 | 14.5992 | 0 | 14.5992 | 15.2562 | 0 | 15.2562 | 15.9427 | 0 | 15.9427 | 16.6601 | 0 | 16.6601 | 17.4098 | 0 | 17.4098 | 18.1933 | 0 | 18.1933 | 19.012 | 0 | 19.012 | 19.8675 | 0 | 19.8675 | 20.7616 | 0 | 20.7616 | 21.6958 | 0 | 21.6958 | 22.6721 | 0 | 22.6721 | 23.6924 | 0 | 23.6924 | 24.7585 | 0 | 24.7585
|  | 14.4561 | 0 | 14.4561 | 14.1298 | 0 | 14.1298 | 14.7656 | 0 | 14.7656 | 15.4301 | 0 | 15.4301 | 16.1244 | 0 | 16.1244 | 16.85 | 0 | 16.85 | 17.6083 | 0 | 17.6083 | 18.4006 | 0 | 18.4006 | 19.2287 | 0 | 19.2287 | 20.094 | 0 | 20.094 | 20.9982 | 0 | 20.9982 | 21.9431 | 0 | 21.9431 | 22.9305 | 0 | 22.9305 | 23.9624 | 0 | 23.9624 | 25.0407 | 0 | 25.0407
|  | 14.8935 | 0 | 14.8935 | 14.5573 | 0 | 14.5573 | 15.2124 | 0 | 15.2124 | 15.897 | 0 | 15.897 | 16.6123 | 0 | 16.6123 | 17.3599 | 0 | 17.3599 | 18.1411 | 0 | 18.1411 | 18.9574 | 0 | 18.9574 | 19.8105 | 0 | 19.8105 | 20.702 | 0 | 20.702 | 21.6336 | 0 | 21.6336 | 22.6071 | 0 | 22.6071 | 23.6244 | 0 | 23.6244 | 24.6875 | 0 | 24.6875 | 25.7985 | 0 | 25.7985
|  | 16.4872 | 0 | 16.4872 | 16.1151 | 0 | 16.1151 | 16.8403 | 0 | 16.8403 | 17.5981 | 0 | 17.5981 | 18.39 | 0 | 18.39 | 19.2176 | 0 | 19.2176 | 20.0824 | 0 | 20.0824 | 20.9861 | 0 | 20.9861 | 21.9304 | 0 | 21.9304 | 22.9173 | 0 | 22.9173 | 23.9486 | 0 | 23.9486 | 25.0263 | 0 | 25.0263 | 26.1525 | 0 | 26.1525 | 27.3293 | 0 | 27.3293 | 28.5591 | 0 | 28.5591
|  | 19.6625 | 0 | 19.6625 | 19.2187 | 0 | 19.2187 | 20.0835 | 0 | 20.0835 | 20.9873 | 0 | 20.9873 | 21.9317 | 0 | 21.9317 | 22.9186 | 0 | 22.9186 | 23.95 | 0 | 23.95 | 25.0277 | 0 | 25.0277 | 26.154 | 0 | 26.154 | 27.3309 | 0 | 27.3309 | 28.5608 | 0 | 28.5608 | 29.846 | 0 | 29.846 | 31.1891 | 0 | 31.1891 | 32.5926 | 0 | 32.5926 | 34.0593 | 0 | 34.0593
|  | 22.6055 | 0 | 22.6055 | 22.0953 | 0 | 22.0953 | 23.0895 | 0 | 23.0895 | 24.1286 | 0 | 24.1286 | 25.2144 | 0 | 25.2144 | 26.349 | 0 | 26.349 | 27.5347 | 0 | 27.5347 | 28.7738 | 0 | 28.7738 | 30.0686 | 0 | 30.0686 | 31.4217 | 0 | 31.4217 | 32.8357 | 0 | 32.8357 | 34.3133 | 0 | 34.3133 | 35.8574 | 0 | 35.8574 | 37.4709 | 0 | 37.4709 | 39.1571 | 0 | 39.1571
|  | 21.9415 | 0 | 21.9415 | 21.4463 | 0 | 21.4463 | 22.4114 | 0 | 22.4114 | 23.4199 | 0 | 23.4199 | 24.4738 | 0 | 24.4738 | 25.5751 | 0 | 25.5751 | 26.726 | 0 | 26.726 | 27.9286 | 0 | 27.9286 | 29.1854 | 0 | 29.1854 | 30.4988 | 0 | 30.4988 | 31.8712 | 0 | 31.8712 | 33.3054 | 0 | 33.3054 | 34.8041 | 0 | 34.8041 | 36.3703 | 0 | 36.3703 | 38.007 | 0 | 38.007
|  | 20.9459 | 0 | 20.9459 | 20.4731 | 0 | 20.4731 | 21.3944 | 0 | 21.3944 | 22.3572 | 0 | 22.3572 | 23.3632 | 0 | 23.3632 | 24.4146 | 0 | 24.4146 | 25.5132 | 0 | 25.5132 | 26.6613 | 0 | 26.6613 | 27.8611 | 0 | 27.8611 | 29.1148 | 0 | 29.1148 | 30.425 | 0 | 30.425 | 31.7941 | 0 | 31.7941 | 33.2249 | 0 | 33.2249 | 34.72 | 0 | 34.72 | 36.2824 | 0 | 36.2824
|  | 18.3912 | 0 | 18.3912 | 17.976 | 0 | 17.976 | 18.785 | 0 | 18.785 | 19.6303 | 0 | 19.6303 | 20.5137 | 0 | 20.5137 | 21.4368 | 0 | 21.4368 | 22.4014 | 0 | 22.4014 | 23.4095 | 0 | 23.4095 | 24.4629 | 0 | 24.4629 | 25.5637 | 0 | 25.5637 | 26.7141 | 0 | 26.7141 | 27.9163 | 0 | 27.9163 | 29.1725 | 0 | 29.1725 | 30.4852 | 0 | 30.4852 | 31.8571 | 0 | 31.8571
|  | 15.7867 | 0 | 15.7867 | 15.4304 | 0 | 15.4304 | 16.1247 | 0 | 16.1247 | 16.8503 | 0 | 16.8503 | 17.6086 | 0 | 17.6086 | 18.401 | 0 | 18.401 | 19.229 | 0 | 19.229 | 20.0943 | 0 | 20.0943 | 20.9986 | 0 | 20.9986 | 21.9435 | 0 | 21.9435 | 22.931 | 0 | 22.931 | 23.9629 | 0 | 23.9629 | 25.0412 | 0 | 25.0412 | 26.1681 | 0 | 26.1681 | 27.3456 | 0 | 27.3456
|  | 14.5598 | 0 | 14.5598 | 14.2312 | 0 | 14.2312 | 14.8716 | 0 | 14.8716 | 15.5408 | 0 | 15.5408 | 16.2402 | 0 | 16.2402 | 16.971 | 0 | 16.971 | 17.7347 | 0 | 17.7347 | 18.5327 | 0 | 18.5327 | 19.3667 | 0 | 19.3667 | 20.2382 | 0 | 20.2382 | 21.1489 | 0 | 21.1489 | 22.1006 | 0 | 22.1006 | 23.0952 | 0 | 23.0952 | 24.1344 | 0 | 24.1344 | 25.2205 | 0 | 25.2205
|  | 12.7914 | 0 | 12.7914 | 12.5027 | 0 | 12.5027 | 13.0653 | 0 | 13.0653 | 13.6533 | 0 | 13.6533 | 14.2677 | 0 | 14.2677 | 14.9097 | 0 | 14.9097 | 15.5806 | 0 | 15.5806 | 16.2818 | 0 | 16.2818 | 17.0144 | 0 | 17.0144 | 17.7801 | 0 | 17.7801 | 18.5802 | 0 | 18.5802 | 19.4163 | 0 | 19.4163 | 20.29 | 0 | 20.29 | 21.2031 | 0 | 21.2031 | 22.1572 | 0 | 22.1572
|  | 11.912 | 0 | 11.912 | 11.6432 | 0 | 11.6432 | 12.1671 | 0 | 12.1671 | 12.7146 | 0 | 12.7146 | 13.2868 | 0 | 13.2868 | 13.8847 | 0 | 13.8847 | 14.5095 | 0 | 14.5095 | 15.1624 | 0 | 15.1624 | 15.8447 | 0 | 15.8447 | 16.5578 | 0 | 16.5578 | 17.3029 | 0 | 17.3029 | 18.0815 | 0 | 18.0815 | 18.8951 | 0 | 18.8951 | 19.7454 | 0 | 19.7454 | 20.634 | 0 | 20.634
|  | 10.8656 | 0 | 10.8656 | 10.6203 | 0 | 10.6203 | 11.0982 | 0 | 11.0982 | 11.5977 | 0 | 11.5977 | 12.1196 | 0 | 12.1196 | 12.6649 | 0 | 12.6649 | 13.2349 | 0 | 13.2349 | 13.8304 | 0 | 13.8304 | 14.4528 | 0 | 14.4528 | 15.1032 | 0 | 15.1032 | 15.7828 | 0 | 15.7828 | 16.4931 | 0 | 16.4931 | 17.2352 | 0 | 17.2352 | 18.0108 | 0 | 18.0108 | 18.8213 | 0 | 18.8213
|  | 10.4937 | 0 | 10.4937 | 10.2569 | 0 | 10.2569 | 10.7184 | 0 | 10.7184 | 11.2008 | 0 | 11.2008 | 11.7048 | 0 | 11.7048 | 12.2315 | 0 | 12.2315 | 12.7819 | 0 | 12.7819 | 13.3571 | 0 | 13.3571 | 13.9582 | 0 | 13.9582 | 14.5863 | 0 | 14.5863 | 15.2427 | 0 | 15.2427 | 15.9286 | 0 | 15.9286 | 16.6454 | 0 | 16.6454 | 17.3944 | 0 | 17.3944 | 18.1772 | 0 | 18.1772
|  | 10.322 | 0 | 10.322 | 10.0891 | 0 | 10.0891 | 10.5431 | 0 | 10.5431 | 11.0175 | 0 | 11.0175 | 11.5133 | 0 | 11.5133 | 12.0314 | 0 | 12.0314 | 12.5728 | 0 | 12.5728 | 13.1386 | 0 | 13.1386 | 13.7298 | 0 | 13.7298 | 14.3477 | 0 | 14.3477 | 14.9933 | 0 | 14.9933 | 15.668 | 0 | 15.668 | 16.3731 | 0 | 16.3731 | 17.1098 | 0 | 17.1098 | 17.8798 | 0 | 17.8798
|  | 11.8839 | 0 | 11.8839 | 11.6157 | 0 | 11.6157 | 12.1384 | 0 | 12.1384 | 12.6846 | 0 | 12.6846 | 13.2554 | 0 | 13.2554 | 13.8519 | 0 | 13.8519 | 14.4753 | 0 | 14.4753 | 15.1266 | 0 | 15.1266 | 15.8073 | 0 | 15.8073 | 16.5187 | 0 | 16.5187 | 17.262 | 0 | 17.262 | 18.0388 | 0 | 18.0388 | 18.8506 | 0 | 18.8506 | 19.6988 | 0 | 19.6988 | 20.5853 | 0 | 20.5853
|  | 14.0105 | 0 | 14.0105 | 13.6943 | 0 | 13.6943 | 14.3105 | 0 | 14.3105 | 14.9545 | 0 | 14.9545 | 15.6274 | 0 | 15.6274 | 16.3307 | 0 | 16.3307 | 17.0655 | 0 | 17.0655 | 17.8335 | 0 | 17.8335 | 18.636 | 0 | 18.636 | 19.4746 | 0 | 19.4746 | 20.351 | 0 | 20.351 | 21.2668 | 0 | 21.2668 | 22.2238 | 0 | 22.2238 | 23.2238 | 0 | 23.2238 | 24.2689 | 0 | 24.2689
|  | 13.91 | 0 | 13.91 | 13.596 | 0 | 13.596 | 14.2078 | 0 | 14.2078 | 14.8472 | 0 | 14.8472 | 15.5153 | 0 | 15.5153 | 16.2135 | 0 | 16.2135 | 16.9431 | 0 | 16.9431 | 17.7055 | 0 | 17.7055 | 18.5023 | 0 | 18.5023 | 19.3349 | 0 | 19.3349 | 20.205 | 0 | 20.205 | 21.1142 | 0 | 21.1142 | 22.0643 | 0 | 22.0643 | 23.0572 | 0 | 23.0572 | 24.0948 | 0 | 24.0948
|  | 13.3626 | 0 | 13.3626 | 13.061 | 0 | 13.061 | 13.6487 | 0 | 13.6487 | 14.2629 | 0 | 14.2629 | 14.9048 | 0 | 14.9048 | 15.5755 | 0 | 15.5755 | 16.2764 | 0 | 16.2764 | 17.0088 | 0 | 17.0088 | 17.7742 | 0 | 17.7742 | 18.574 | 0 | 18.574 | 19.4099 | 0 | 19.4099 | 20.2833 | 0 | 20.2833 | 21.1961 | 0 | 21.1961 | 22.1499 | 0 | 22.1499 | 23.1466 | 0 | 23.1466
|  | 12.3193 | 0 | 12.3193 | 12.0413 | 0 | 12.0413 | 12.5831 | 0 | 12.5831 | 13.1494 | 0 | 13.1494 | 13.7411 | 0 | 13.7411 | 14.3595 | 0 | 14.3595 | 15.0056 | 0 | 15.0056 | 15.6809 | 0 | 15.6809 | 16.3865 | 0 | 16.3865 | 17.1239 | 0 | 17.1239 | 17.8945 | 0 | 17.8945 | 18.6997 | 0 | 18.6997 | 19.5412 | 0 | 19.5412 | 20.4206 | 0 | 20.4206 | 21.3395 | 0 | 21.3395
|  | 11.2682 | 0 | 11.2682 | 11.0139 | 0 | 11.0139 | 11.5095 | 0 | 11.5095 | 12.0275 | 0 | 12.0275 | 12.5687 | 0 | 12.5687 | 13.1343 | 0 | 13.1343 | 13.7253 | 0 | 13.7253 | 14.343 | 0 | 14.343 | 14.9884 | 0 | 14.9884 | 15.6629 | 0 | 15.6629 | 16.3677 | 0 | 16.3677 | 17.1042 | 0 | 17.1042 | 17.8739 | 0 | 17.8739 | 18.6783 | 0 | 18.6783 | 19.5188 | 0 | 19.5188
|  | 11.2226 | 0 | 11.2226 | 10.9693 | 0 | 10.9693 | 11.4629 | 0 | 11.4629 | 11.9787 | 0 | 11.9787 | 12.5178 | 0 | 12.5178 | 13.0811 | 0 | 13.0811 | 13.6697 | 0 | 13.6697 | 14.2849 | 0 | 14.2849 | 14.9277 | 0 | 14.9277 | 15.5994 | 0 | 15.5994 | 16.3014 | 0 | 16.3014 | 17.035 | 0 | 17.035 | 17.8015 | 0 | 17.8015 | 18.6026 | 0 | 18.6026 | 19.4397 | 0 | 19.4397
|  | 11.1256 | 0 | 11.1256 | 10.8745 | 0 | 10.8745 | 11.3639 | 0 | 11.3639 | 11.8752 | 0 | 11.8752 | 12.4096 | 0 | 12.4096 | 12.9681 | 0 | 12.9681 | 13.5516 | 0 | 13.5516 | 14.1614 | 0 | 14.1614 | 14.7987 | 0 | 14.7987 | 15.4647 | 0 | 15.4647 | 16.1606 | 0 | 16.1606 | 16.8878 | 0 | 16.8878 | 17.6477 | 0 | 17.6477 | 18.4419 | 0 | 18.4419 | 19.2718 | 0 | 19.2718
|  | 11.2271 | 0 | 11.2271 | 10.9736 | 0 | 10.9736 | 11.4675 | 0 | 11.4675 | 11.9835 | 0 | 11.9835 | 12.5228 | 0 | 12.5228 | 13.0863 | 0 | 13.0863 | 13.6752 | 0 | 13.6752 | 14.2905 | 0 | 14.2905 | 14.9336 | 0 | 14.9336 | 15.6056 | 0 | 15.6056 | 16.3079 | 0 | 16.3079 | 17.0417 | 0 | 17.0417 | 17.8086 | 0 | 17.8086 | 18.61 | 0 | 18.61 | 19.4475 | 0 | 19.4475
|  | 11.8564 | 0 | 11.8564 | 11.5888 | 0 | 11.5888 | 12.1103 | 0 | 12.1103 | 12.6552 | 0 | 12.6552 | 13.2247 | 0 | 13.2247 | 13.8198 | 0 | 13.8198 | 14.4417 | 0 | 14.4417 | 15.0916 | 0 | 15.0916 | 15.7707 | 0 | 15.7707 | 16.4804 | 0 | 16.4804 | 17.222 | 0 | 17.222 | 17.997 | 0 | 17.997 | 18.8069 | 0 | 18.8069 | 19.6532 | 0 | 19.6532 | 20.5376 | 0 | 20.5376
|  | 13.4916 | 0 | 13.4916 | 13.187 | 0 | 13.187 | 13.7805 | 0 | 13.7805 | 14.4006 | 0 | 14.4006 | 15.0486 | 0 | 15.0486 | 15.7258 | 0 | 15.7258 | 16.4335 | 0 | 16.4335 | 17.173 | 0 | 17.173 | 17.9458 | 0 | 17.9458 | 18.7533 | 0 | 18.7533 | 19.5972 | 0 | 19.5972 | 20.4791 | 0 | 20.4791 | 21.4006 | 0 | 21.4006 | 22.3637 | 0 | 22.3637 | 23.37 | 0 | 23.37
|  | 14.8074 | 0 | 14.8074 | 14.4732 | 0 | 14.4732 | 15.1245 | 0 | 15.1245 | 15.8051 | 0 | 15.8051 | 16.5163 | 0 | 16.5163 | 17.2596 | 0 | 17.2596 | 18.0362 | 0 | 18.0362 | 18.8479 | 0 | 18.8479 | 19.696 | 0 | 19.696 | 20.5823 | 0 | 20.5823 | 21.5086 | 0 | 21.5086 | 22.4764 | 0 | 22.4764 | 23.4879 | 0 | 23.4879 | 24.5448 | 0 | 24.5448 | 25.6493 | 0 | 25.6493
|  | 16.8831 | 0 | 16.8831 | 16.5021 | 0 | 16.5021 | 17.2446 | 0 | 17.2446 | 18.0207 | 0 | 18.0207 | 18.8316 | 0 | 18.8316 | 19.679 | 0 | 19.679 | 20.5646 | 0 | 20.5646 | 21.49 | 0 | 21.49 | 22.457 | 0 | 22.457 | 23.4676 | 0 | 23.4676 | 24.5236 | 0 | 24.5236 | 25.6272 | 0 | 25.6272 | 26.7804 | 0 | 26.7804 | 27.9855 | 0 | 27.9855 | 29.2449 | 0 | 29.2449
|  | 20.3966 | 0 | 20.3966 | 19.9362 | 0 | 19.9362 | 20.8333 | 0 | 20.8333 | 21.7708 | 0 | 21.7708 | 22.7505 | 0 | 22.7505 | 23.7743 | 0 | 23.7743 | 24.8441 | 0 | 24.8441 | 25.9621 | 0 | 25.9621 | 27.1304 | 0 | 27.1304 | 28.3513 | 0 | 28.3513 | 29.6271 | 0 | 29.6271 | 30.9603 | 0 | 30.9603 | 32.3535 | 0 | 32.3535 | 33.8094 | 0 | 33.8094 | 35.3308 | 0 | 35.3308
|  | 20.0411 | 0 | 20.0411 | 19.5887 | 0 | 19.5887 | 20.4702 | 0 | 20.4702 | 21.3914 | 0 | 21.3914 | 22.354 | 0 | 22.354 | 23.3599 | 0 | 23.3599 | 24.4111 | 0 | 24.4111 | 25.5096 | 0 | 25.5096 | 26.6575 | 0 | 26.6575 | 27.8571 | 0 | 27.8571 | 29.1107 | 0 | 29.1107 | 30.4207 | 0 | 30.4207 | 31.7896 | 0 | 31.7896 | 33.2202 | 0 | 33.2202 | 34.7151 | 0 | 34.7151
|  | 18.5873 | 0 | 18.5873 | 18.1677 | 0 | 18.1677 | 18.9853 | 0 | 18.9853 | 19.8396 | 0 | 19.8396 | 20.7324 | 0 | 20.7324 | 21.6654 | 0 | 21.6654 | 22.6403 | 0 | 22.6403 | 23.6591 | 0 | 23.6591 | 24.7238 | 0 | 24.7238 | 25.8364 | 0 | 25.8364 | 26.999 | 0 | 26.999 | 28.2139 | 0 | 28.2139 | 29.4836 | 0 | 29.4836 | 30.8103 | 0 | 30.8103 | 32.1968 | 0 | 32.1968
|  | 16.8766 | 0 | 16.8766 | 16.4957 | 0 | 16.4957 | 17.238 | 0 | 17.238 | 18.0137 | 0 | 18.0137 | 18.8243 | 0 | 18.8243 | 19.6714 | 0 | 19.6714 | 20.5566 | 0 | 20.5566 | 21.4816 | 0 | 21.4816 | 22.4483 | 0 | 22.4483 | 23.4585 | 0 | 23.4585 | 24.5141 | 0 | 24.5141 | 25.6173 | 0 | 25.6173 | 26.77 | 0 | 26.77 | 27.9747 | 0 | 27.9747 | 29.2336 | 0 | 29.2336
|  | 15.0639 | 0 | 15.0639 | 14.7239 | 0 | 14.7239 | 15.3864 | 0 | 15.3864 | 16.0788 | 0 | 16.0788 | 16.8024 | 0 | 16.8024 | 17.5585 | 0 | 17.5585 | 18.3486 | 0 | 18.3486 | 19.1743 | 0 | 19.1743 | 20.0371 | 0 | 20.0371 | 20.9388 | 0 | 20.9388 | 21.8811 | 0 | 21.8811 | 22.8657 | 0 | 22.8657 | 23.8947 | 0 | 23.8947 | 24.9699 | 0 | 24.9699 | 26.0936 | 0 | 26.0936
|  | 14.1344 | 0 | 14.1344 | 13.8153 | 0 | 13.8153 | 14.437 | 0 | 14.437 | 15.0867 | 0 | 15.0867 | 15.7656 | 0 | 15.7656 | 16.475 | 0 | 16.475 | 17.2164 | 0 | 17.2164 | 17.9912 | 0 | 17.9912 | 18.8008 | 0 | 18.8008 | 19.6468 | 0 | 19.6468 | 20.5309 | 0 | 20.5309 | 21.4548 | 0 | 21.4548 | 22.4203 | 0 | 22.4203 | 23.4292 | 0 | 23.4292 | 24.4835 | 0 | 24.4835
|  | 12.2263 | 0 | 12.2263 | 11.9504 | 0 | 11.9504 | 12.4882 | 0 | 12.4882 | 13.0501 | 0 | 13.0501 | 13.6374 | 0 | 13.6374 | 14.2511 | 0 | 14.2511 | 14.8924 | 0 | 14.8924 | 15.5625 | 0 | 15.5625 | 16.2628 | 0 | 16.2628 | 16.9946 | 0 | 16.9946 | 17.7594 | 0 | 17.7594 | 18.5586 | 0 | 18.5586 | 19.3937 | 0 | 19.3937 | 20.2664 | 0 | 20.2664 | 21.1784 | 0 | 21.1784
|  | 11.5125 | 0 | 11.5125 | 11.2526 | 0 | 11.2526 | 11.759 | 0 | 11.759 | 12.2882 | 0 | 12.2882 | 12.8411 | 0 | 12.8411 | 13.419 | 0 | 13.419 | 14.0228 | 0 | 14.0228 | 14.6539 | 0 | 14.6539 | 15.3133 | 0 | 15.3133 | 16.0024 | 0 | 16.0024 | 16.7225 | 0 | 16.7225 | 17.475 | 0 | 17.475 | 18.2614 | 0 | 18.2614 | 19.0831 | 0 | 19.0831 | 19.9419 | 0 | 19.9419
|  | 10.4739 | 0 | 10.4739 | 10.2375 | 0 | 10.2375 | 10.6982 | 0 | 10.6982 | 11.1796 | 0 | 11.1796 | 11.6827 | 0 | 11.6827 | 12.2084 | 0 | 12.2084 | 12.7578 | 0 | 12.7578 | 13.3319 | 0 | 13.3319 | 13.9318 | 0 | 13.9318 | 14.5587 | 0 | 14.5587 | 15.2139 | 0 | 15.2139 | 15.8985 | 0 | 15.8985 | 16.6139 | 0 | 16.6139 | 17.3615 | 0 | 17.3615 | 18.1428 | 0 | 18.1428
|  | 10.2279 | 0 | 10.2279 | 9.997 | 0 | 9.997 | 10.4469 | 0 | 10.4469 | 10.917 | 0 | 10.917 | 11.4083 | 0 | 11.4083 | 11.9216 | 0 | 11.9216 | 12.4581 | 0 | 12.4581 | 13.0187 | 0 | 13.0187 | 13.6046 | 0 | 13.6046 | 14.2168 | 0 | 14.2168 | 14.8565 | 0 | 14.8565 | 15.5251 | 0 | 15.5251 | 16.2237 | 0 | 16.2237 | 16.9538 | 0 | 16.9538 | 17.7167 | 0 | 17.7167
|  | 10.3434 | 0 | 10.3434 | 10.11 | 0 | 10.11 | 10.5649 | 0 | 10.5649 | 11.0403 | 0 | 11.0403 | 11.5371 | 0 | 11.5371 | 12.0563 | 0 | 12.0563 | 12.5988 | 0 | 12.5988 | 13.1658 | 0 | 13.1658 | 13.7583 | 0 | 13.7583 | 14.3774 | 0 | 14.3774 | 15.0244 | 0 | 15.0244 | 15.7005 | 0 | 15.7005 | 16.407 | 0 | 16.407 | 17.1453 | 0 | 17.1453 | 17.9168 | 0 | 17.9168
|  | 11.2811 | 0 | 11.2811 | 11.0265 | 0 | 11.0265 | 11.5227 | 0 | 11.5227 | 12.0412 | 0 | 12.0412 | 12.5831 | 0 | 12.5831 | 13.1493 | 0 | 13.1493 | 13.741 | 0 | 13.741 | 14.3594 | 0 | 14.3594 | 15.0055 | 0 | 15.0055 | 15.6808 | 0 | 15.6808 | 16.3864 | 0 | 16.3864 | 17.1238 | 0 | 17.1238 | 17.8944 | 0 | 17.8944 | 18.6996 | 0 | 18.6996 | 19.5411 | 0 | 19.5411
|  | 13.1638 | 0 | 13.1638 | 12.8667 | 0 | 12.8667 | 13.4457 | 0 | 13.4457 | 14.0507 | 0 | 14.0507 | 14.683 | 0 | 14.683 | 15.3437 | 0 | 15.3437 | 16.0342 | 0 | 16.0342 | 16.7557 | 0 | 16.7557 | 17.5098 | 0 | 17.5098 | 18.2977 | 0 | 18.2977 | 19.1211 | 0 | 19.1211 | 19.9815 | 0 | 19.9815 | 20.8807 | 0 | 20.8807 | 21.8203 | 0 | 21.8203 | 22.8023 | 0 | 22.8023
|  | 12.6745 | 0 | 12.6745 | 12.3884 | 0 | 12.3884 | 12.9459 | 0 | 12.9459 | 13.5284 | 0 | 13.5284 | 14.1372 | 0 | 14.1372 | 14.7734 | 0 | 14.7734 | 15.4382 | 0 | 15.4382 | 16.1329 | 0 | 16.1329 | 16.8589 | 0 | 16.8589 | 17.6175 | 0 | 17.6175 | 18.4103 | 0 | 18.4103 | 19.2388 | 0 | 19.2388 | 20.1045 | 0 | 20.1045 | 21.0092 | 0 | 21.0092 | 21.9546 | 0 | 21.9546
|  | 12.9015 | 0 | 12.9015 | 12.6103 | 0 | 12.6103 | 13.1777 | 0 | 13.1777 | 13.7707 | 0 | 13.7707 | 14.3904 | 0 | 14.3904 | 15.038 | 0 | 15.038 | 15.7147 | 0 | 15.7147 | 16.4219 | 0 | 16.4219 | 17.1609 | 0 | 17.1609 | 17.9331 | 0 | 17.9331 | 18.7401 | 0 | 18.7401 | 19.5834 | 0 | 19.5834 | 20.4646 | 0 | 20.4646 | 21.3855 | 0 | 21.3855 | 22.3479 | 0 | 22.3479
|  | 12.6903 | 0 | 12.6903 | 12.4038 | 0 | 12.4038 | 12.962 | 0 | 12.962 | 13.5453 | 0 | 13.5453 | 14.1548 | 0 | 14.1548 | 14.7918 | 0 | 14.7918 | 15.4574 | 0 | 15.4574 | 16.153 | 0 | 16.153 | 16.8799 | 0 | 16.8799 | 17.6395 | 0 | 17.6395 | 18.4333 | 0 | 18.4333 | 19.2628 | 0 | 19.2628 | 20.1296 | 0 | 20.1296 | 21.0354 | 0 | 21.0354 | 21.982 | 0 | 21.982
|  | 11.8203 | 0 | 11.8203 | 11.5535 | 0 | 11.5535 | 12.0735 | 0 | 12.0735 | 12.6168 | 0 | 12.6168 | 13.1845 | 0 | 13.1845 | 13.7778 | 0 | 13.7778 | 14.3978 | 0 | 14.3978 | 15.0457 | 0 | 15.0457 | 15.7228 | 0 | 15.7228 | 16.4303 | 0 | 16.4303 | 17.1697 | 0 | 17.1697 | 17.9423 | 0 | 17.9423 | 18.7497 | 0 | 18.7497 | 19.5934 | 0 | 19.5934 | 20.4751 | 0 | 20.4751
|  | 11.3343 | 0 | 11.3343 | 11.0785 | 0 | 11.0785 | 11.577 | 0 | 11.577 | 12.098 | 0 | 12.098 | 12.6424 | 0 | 12.6424 | 13.2113 | 0 | 13.2113 | 13.8058 | 0 | 13.8058 | 14.4271 | 0 | 14.4271 | 15.0763 | 0 | 15.0763 | 15.7548 | 0 | 15.7548 | 16.4637 | 0 | 16.4637 | 17.2046 | 0 | 17.2046 | 17.9788 | 0 | 17.9788 | 18.7878 | 0 | 18.7878 | 19.6333 | 0 | 19.6333
|  | 11.3079 | 0 | 11.3079 | 11.0527 | 0 | 11.0527 | 11.55 | 0 | 11.55 | 12.0698 | 0 | 12.0698 | 12.6129 | 0 | 12.6129 | 13.1805 | 0 | 13.1805 | 13.7736 | 0 | 13.7736 | 14.3934 | 0 | 14.3934 | 15.0411 | 0 | 15.0411 | 15.718 | 0 | 15.718 | 16.4253 | 0 | 16.4253 | 17.1644 | 0 | 17.1644 | 17.9368 | 0 | 17.9368 | 18.744 | 0 | 18.744 | 19.5875 | 0 | 19.5875
|  | 11.8797 | 0 | 11.8797 | 11.6116 | 0 | 11.6116 | 12.1341 | 0 | 12.1341 | 12.6802 | 0 | 12.6802 | 13.2508 | 0 | 13.2508 | 13.8471 | 0 | 13.8471 | 14.4702 | 0 | 14.4702 | 15.1213 | 0 | 15.1213 | 15.8018 | 0 | 15.8018 | 16.5129 | 0 | 16.5129 | 17.2559 | 0 | 17.2559 | 18.0325 | 0 | 18.0325 | 18.8439 | 0 | 18.8439 | 19.6919 | 0 | 19.6919 | 20.578 | 0 | 20.578
|  | 12.8817 | 0 | 12.8817 | 12.5909 | 0 | 12.5909 | 13.1575 | 0 | 13.1575 | 13.7496 | 0 | 13.7496 | 14.3684 | 0 | 14.3684 | 15.0149 | 0 | 15.0149 | 15.6906 | 0 | 15.6906 | 16.3967 | 0 | 16.3967 | 17.1345 | 0 | 17.1345 | 17.9056 | 0 | 17.9056 | 18.7113 | 0 | 18.7113 | 19.5533 | 0 | 19.5533 | 20.4332 | 0 | 20.4332 | 21.3527 | 0 | 21.3527 | 22.3136 | 0 | 22.3136
|  | 14.0912 | 0 | 14.0912 | 13.7732 | 0 | 13.7732 | 14.3929 | 0 | 14.3929 | 15.0406 | 0 | 15.0406 | 15.7175 | 0 | 15.7175 | 16.4247 | 0 | 16.4247 | 17.1639 | 0 | 17.1639 | 17.9362 | 0 | 17.9362 | 18.7434 | 0 | 18.7434 | 19.5868 | 0 | 19.5868 | 20.4682 | 0 | 20.4682 | 21.3893 | 0 | 21.3893 | 22.3518 | 0 | 22.3518 | 23.3576 | 0 | 23.3576 | 24.4087 | 0 | 24.4087
|  | 15.1822 | 0 | 15.1822 | 14.8395 | 0 | 14.8395 | 15.5073 | 0 | 15.5073 | 16.2051 | 0 | 16.2051 | 16.9344 | 0 | 16.9344 | 17.6964 | 0 | 17.6964 | 18.4927 | 0 | 18.4927 | 19.3249 | 0 | 19.3249 | 20.1945 | 0 | 20.1945 | 21.1033 | 0 | 21.1033 | 22.0529 | 0 | 22.0529 | 23.0453 | 0 | 23.0453 | 24.0824 | 0 | 24.0824 | 25.1661 | 0 | 25.1661 | 26.2985 | 0 | 26.2985
|  | 16.9332 | 0 | 16.9332 | 16.551 | 0 | 16.551 | 17.2958 | 0 | 17.2958 | 18.0741 | 0 | 18.0741 | 18.8875 | 0 | 18.8875 | 19.7374 | 0 | 19.7374 | 20.6256 | 0 | 20.6256 | 21.5537 | 0 | 21.5537 | 22.5237 | 0 | 22.5237 | 23.5372 | 0 | 23.5372 | 24.5964 | 0 | 24.5964 | 25.7032 | 0 | 25.7032 | 26.8599 | 0 | 26.8599 | 28.0686 | 0 | 28.0686 | 29.3317 | 0 | 29.3317
|  | 19.7594 | 0 | 19.7594 | 19.3134 | 0 | 19.3134 | 20.1825 | 0 | 20.1825 | 21.0908 | 0 | 21.0908 | 22.0398 | 0 | 22.0398 | 23.0316 | 0 | 23.0316 | 24.0681 | 0 | 24.0681 | 25.1511 | 0 | 25.1511 | 26.2829 | 0 | 26.2829 | 27.4657 | 0 | 27.4657 | 28.7016 | 0 | 28.7016 | 29.9932 | 0 | 29.9932 | 31.3429 | 0 | 31.3429 | 32.7533 | 0 | 32.7533 | 34.2272 | 0 | 34.2272
|  | 19.4347 | 0 | 19.4347 | 18.996 | 0 | 18.996 | 19.8509 | 0 | 19.8509 | 20.7441 | 0 | 20.7441 | 21.6776 | 0 | 21.6776 | 22.6531 | 0 | 22.6531 | 23.6725 | 0 | 23.6725 | 24.7378 | 0 | 24.7378 | 25.851 | 0 | 25.851 | 27.0143 | 0 | 27.0143 | 28.2299 | 0 | 28.2299 | 29.5003 | 0 | 29.5003 | 30.8278 | 0 | 30.8278 | 32.215 | 0 | 32.215 | 33.6647 | 0 | 33.6647
|  | 18.2018 | 0 | 18.2018 | 17.791 | 0 | 17.791 | 18.5916 | 0 | 18.5916 | 19.4282 | 0 | 19.4282 | 20.3024 | 0 | 20.3024 | 21.216 | 0 | 21.216 | 22.1708 | 0 | 22.1708 | 23.1685 | 0 | 23.1685 | 24.211 | 0 | 24.211 | 25.3005 | 0 | 25.3005 | 26.4391 | 0 | 26.4391 | 27.6288 | 0 | 27.6288 | 28.8721 | 0 | 28.8721 | 30.1714 | 0 | 30.1714 | 31.5291 | 0 | 31.5291
|  | 16.205 | 0 | 16.205 | 15.8392 | 0 | 15.8392 | 16.552 | 0 | 16.552 | 17.2968 | 0 | 17.2968 | 18.0752 | 0 | 18.0752 | 18.8885 | 0 | 18.8885 | 19.7385 | 0 | 19.7385 | 20.6268 | 0 | 20.6268 | 21.555 | 0 | 21.555 | 22.5249 | 0 | 22.5249 | 23.5386 | 0 | 23.5386 | 24.5978 | 0 | 24.5978 | 25.7047 | 0 | 25.7047 | 26.8614 | 0 | 26.8614 | 28.0702 | 0 | 28.0702
|  | 14.3867 | 0 | 14.3867 | 14.062 | 0 | 14.062 | 14.6948 | 0 | 14.6948 | 15.3561 | 0 | 15.3561 | 16.0471 | 0 | 16.0471 | 16.7692 | 0 | 16.7692 | 17.5238 | 0 | 17.5238 | 18.3124 | 0 | 18.3124 | 19.1364 | 0 | 19.1364 | 19.9976 | 0 | 19.9976 | 20.8975 | 0 | 20.8975 | 21.8379 | 0 | 21.8379 | 22.8206 | 0 | 22.8206 | 23.8475 | 0 | 23.8475 | 24.9206 | 0 | 24.9206
|  | 12.7873 | 0 | 12.7873 | 12.4987 | 0 | 12.4987 | 13.0611 | 0 | 13.0611 | 13.6489 | 0 | 13.6489 | 14.2631 | 0 | 14.2631 | 14.9049 | 0 | 14.9049 | 15.5756 | 0 | 15.5756 | 16.2765 | 0 | 16.2765 | 17.009 | 0 | 17.009 | 17.7744 | 0 | 17.7744 | 18.5742 | 0 | 18.5742 | 19.4101 | 0 | 19.4101 | 20.2835 | 0 | 20.2835 | 21.1963 | 0 | 21.1963 | 22.1501 | 0 | 22.1501
|  | 10.9015 | 0 | 10.9015 | 10.6555 | 0 | 10.6555 | 11.135 | 0 | 11.135 | 11.6361 | 0 | 11.6361 | 12.1597 | 0 | 12.1597 | 12.7069 | 0 | 12.7069 | 13.2787 | 0 | 13.2787 | 13.8762 | 0 | 13.8762 | 14.5006 | 0 | 14.5006 | 15.1532 | 0 | 15.1532 | 15.8351 | 0 | 15.8351 | 16.5476 | 0 | 16.5476 | 17.2923 | 0 | 17.2923 | 18.0704 | 0 | 18.0704 | 18.8836 | 0 | 18.8836
|  | 10.798 | 0 | 10.798 | 10.5543 | 0 | 10.5543 | 11.0293 | 0 | 11.0293 | 11.5256 | 0 | 11.5256 | 12.0442 | 0 | 12.0442 | 12.5862 | 0 | 12.5862 | 13.1526 | 0 | 13.1526 | 13.7445 | 0 | 13.7445 | 14.363 | 0 | 14.363 | 15.0093 | 0 | 15.0093 | 15.6847 | 0 | 15.6847 | 16.3905 | 0 | 16.3905 | 17.1281 | 0 | 17.1281 | 17.8989 | 0 | 17.8989 | 18.7043 | 0 | 18.7043
|  | 10.1603 | 0 | 10.1603 | 9.931 | 0 | 9.931 | 10.3779 | 0 | 10.3779 | 10.8449 | 0 | 10.8449 | 11.3329 | 0 | 11.3329 | 11.8429 | 0 | 11.8429 | 12.3758 | 0 | 12.3758 | 12.9327 | 0 | 12.9327 | 13.5147 | 0 | 13.5147 | 14.1229 | 0 | 14.1229 | 14.7584 | 0 | 14.7584 | 15.4225 | 0 | 15.4225 | 16.1165 | 0 | 16.1165 | 16.8418 | 0 | 16.8418 | 17.5997 | 0 | 17.5997
|  | 9.5895 | 0 | 9.5895 | 9.3731 | 0 | 9.3731 | 9.7949 | 0 | 9.7949 | 10.2356 | 0 | 10.2356 | 10.6962 | 0 | 10.6962 | 11.1776 | 0 | 11.1776 | 11.6806 | 0 | 11.6806 | 12.2062 | 0 | 12.2062 | 12.7555 | 0 | 12.7555 | 13.3294 | 0 | 13.3294 | 13.9293 | 0 | 13.9293 | 14.5561 | 0 | 14.5561 | 15.2111 | 0 | 15.2111 | 15.8956 | 0 | 15.8956 | 16.6109 | 0 | 16.6109
|  | 9.8533 | 0 | 9.8533 | 9.6309 | 0 | 9.6309 | 10.0643 | 0 | 10.0643 | 10.5172 | 0 | 10.5172 | 10.9905 | 0 | 10.9905 | 11.485 | 0 | 11.485 | 12.0019 | 0 | 12.0019 | 12.542 | 0 | 12.542 | 13.1063 | 0 | 13.1063 | 13.6961 | 0 | 13.6961 | 14.3124 | 0 | 14.3124 | 14.9565 | 0 | 14.9565 | 15.6296 | 0 | 15.6296 | 16.3329 | 0 | 16.3329 | 17.0679 | 0 | 17.0679
|  | 10.5353 | 0 | 10.5353 | 10.2975 | 0 | 10.2975 | 10.7609 | 0 | 10.7609 | 11.2451 | 0 | 11.2451 | 11.7512 | 0 | 11.7512 | 12.28 | 0 | 12.28 | 12.8326 | 0 | 12.8326 | 13.41 | 0 | 13.41 | 14.0135 | 0 | 14.0135 | 14.6441 | 0 | 14.6441 | 15.3031 | 0 | 15.3031 | 15.9917 | 0 | 15.9917 | 16.7114 | 0 | 16.7114 | 17.4634 | 0 | 17.4634 | 18.2492 | 0 | 18.2492
|  | 11.4138 | 0 | 11.4138 | 11.1561 | 0 | 11.1561 | 11.6582 | 0 | 11.6582 | 12.1828 | 0 | 12.1828 | 12.731 | 0 | 12.731 | 13.3039 | 0 | 13.3039 | 13.9026 | 0 | 13.9026 | 14.5282 | 0 | 14.5282 | 15.182 | 0 | 15.182 | 15.8651 | 0 | 15.8651 | 16.5791 | 0 | 16.5791 | 17.3251 | 0 | 17.3251 | 18.1048 | 0 | 18.1048 | 18.9195 | 0 | 18.9195 | 19.7709 | 0 | 19.7709
|  | 11.4649 | 0 | 11.4649 | 11.2062 | 0 | 11.2062 | 11.7104 | 0 | 11.7104 | 12.2374 | 0 | 12.2374 | 12.7881 | 0 | 12.7881 | 13.3636 | 0 | 13.3636 | 13.9649 | 0 | 13.9649 | 14.5933 | 0 | 14.5933 | 15.25 | 0 | 15.25 | 15.9363 | 0 | 15.9363 | 16.6534 | 0 | 16.6534 | 17.4028 | 0 | 17.4028 | 18.1859 | 0 | 18.1859 | 19.0043 | 0 | 19.0043 | 19.8595 | 0 | 19.8595
|  | 12.1241 | 0 | 12.1241 | 11.8504 | 0 | 11.8504 | 12.3837 | 0 | 12.3837 | 12.941 | 0 | 12.941 | 13.5233 | 0 | 13.5233 | 14.1319 | 0 | 14.1319 | 14.7678 | 0 | 14.7678 | 15.4324 | 0 | 15.4324 | 16.1268 | 0 | 16.1268 | 16.8525 | 0 | 16.8525 | 17.6109 | 0 | 17.6109 | 18.4034 | 0 | 18.4034 | 19.2315 | 0 | 19.2315 | 20.0969 | 0 | 20.0969 | 21.0013 | 0 | 21.0013
|  | 13.1239 | 0 | 13.1239 | 12.8277 | 0 | 12.8277 | 13.4049 | 0 | 13.4049 | 14.0082 | 0 | 14.0082 | 14.6385 | 0 | 14.6385 | 15.2973 | 0 | 15.2973 | 15.9856 | 0 | 15.9856 | 16.705 | 0 | 16.705 | 17.4567 | 0 | 17.4567 | 18.2423 | 0 | 18.2423 | 19.0632 | 0 | 19.0632 | 19.921 | 0 | 19.921 | 20.8175 | 0 | 20.8175 | 21.7543 | 0 | 21.7543 | 22.7332 | 0 | 22.7332
|  | 12.3455 | 0 | 12.3455 | 12.0669 | 0 | 12.0669 | 12.6099 | 0 | 12.6099 | 13.1773 | 0 | 13.1773 | 13.7703 | 0 | 13.7703 | 14.39 | 0 | 14.39 | 15.0375 | 0 | 15.0375 | 15.7142 | 0 | 15.7142 | 16.4214 | 0 | 16.4214 | 17.1603 | 0 | 17.1603 | 17.9325 | 0 | 17.9325 | 18.7395 | 0 | 18.7395 | 19.5828 | 0 | 19.5828 | 20.464 | 0 | 20.464 | 21.3849 | 0 | 21.3849
|  | 13.7143 | 0 | 13.7143 | 13.4048 | 0 | 13.4048 | 14.008 | 0 | 14.008 | 14.6383 | 0 | 14.6383 | 15.2971 | 0 | 15.2971 | 15.9854 | 0 | 15.9854 | 16.7048 | 0 | 16.7048 | 17.4565 | 0 | 17.4565 | 18.242 | 0 | 18.242 | 19.0629 | 0 | 19.0629 | 19.9208 | 0 | 19.9208 | 20.8172 | 0 | 20.8172 | 21.754 | 0 | 21.754 | 22.7329 | 0 | 22.7329 | 23.7559 | 0 | 23.7559
|  | 13.1981 | 0 | 13.1981 | 12.9002 | 0 | 12.9002 | 13.4807 | 0 | 13.4807 | 14.0873 | 0 | 14.0873 | 14.7212 | 0 | 14.7212 | 15.3837 | 0 | 15.3837 | 16.0759 | 0 | 16.0759 | 16.7994 | 0 | 16.7994 | 17.5553 | 0 | 17.5553 | 18.3453 | 0 | 18.3453 | 19.1709 | 0 | 19.1709 | 20.0336 | 0 | 20.0336 | 20.9351 | 0 | 20.9351 | 21.8771 | 0 | 21.8771 | 22.8616 | 0 | 22.8616
|  | 13.9285 | 0 | 13.9285 | 13.6141 | 0 | 13.6141 | 14.2267 | 0 | 14.2267 | 14.867 | 0 | 14.867 | 15.536 | 0 | 15.536 | 16.2351 | 0 | 16.2351 | 16.9657 | 0 | 16.9657 | 17.7291 | 0 | 17.7291 | 18.5269 | 0 | 18.5269 | 19.3606 | 0 | 19.3606 | 20.2319 | 0 | 20.2319 | 21.1423 | 0 | 21.1423 | 22.0937 | 0 | 22.0937 | 23.0879 | 0 | 23.0879 | 24.1269 | 0 | 24.1269
|  | 14.1425 | 0 | 14.1425 | 13.8233 | 0 | 13.8233 | 14.4454 | 0 | 14.4454 | 15.0954 | 0 | 15.0954 | 15.7747 | 0 | 15.7747 | 16.4846 | 0 | 16.4846 | 17.2264 | 0 | 17.2264 | 18.0016 | 0 | 18.0016 | 18.8116 | 0 | 18.8116 | 19.6581 | 0 | 19.6581 | 20.5428 | 0 | 20.5428 | 21.4672 | 0 | 21.4672 | 22.4332 | 0 | 22.4332 | 23.4427 | 0 | 23.4427 | 24.4976 | 0 | 24.4976
|  | 14.8852 | 0 | 14.8852 | 14.5493 | 0 | 14.5493 | 15.204 | 0 | 15.204 | 15.8882 | 0 | 15.8882 | 16.6031 | 0 | 16.6031 | 17.3503 | 0 | 17.3503 | 18.131 | 0 | 18.131 | 18.9469 | 0 | 18.9469 | 19.7995 | 0 | 19.7995 | 20.6905 | 0 | 20.6905 | 21.6216 | 0 | 21.6216 | 22.5946 | 0 | 22.5946 | 23.6113 | 0 | 23.6113 | 24.6738 | 0 | 24.6738 | 25.7841 | 0 | 25.7841
|  | 16.1398 | 0 | 16.1398 | 15.7755 | 0 | 15.7755 | 16.4854 | 0 | 16.4854 | 17.2273 | 0 | 17.2273 | 18.0025 | 0 | 18.0025 | 18.8126 | 0 | 18.8126 | 19.6592 | 0 | 19.6592 | 20.5438 | 0 | 20.5438 | 21.4683 | 0 | 21.4683 | 22.4344 | 0 | 22.4344 | 23.4439 | 0 | 23.4439 | 24.4989 | 0 | 24.4989 | 25.6013 | 0 | 25.6013 | 26.7534 | 0 | 26.7534 | 27.9573 | 0 | 27.9573
|  | 17.6506 | 0 | 17.6506 | 17.2522 | 0 | 17.2522 | 18.0286 | 0 | 18.0286 | 18.8399 | 0 | 18.8399 | 19.6877 | 0 | 19.6877 | 20.5736 | 0 | 20.5736 | 21.4994 | 0 | 21.4994 | 22.4669 | 0 | 22.4669 | 23.4779 | 0 | 23.4779 | 24.5344 | 0 | 24.5344 | 25.6384 | 0 | 25.6384 | 26.7922 | 0 | 26.7922 | 27.9978 | 0 | 27.9978 | 29.2577 | 0 | 29.2577 | 30.5743 | 0 | 30.5743
|  | 19.953 | 0 | 19.953 | 19.5027 | 0 | 19.5027 | 20.3803 | 0 | 20.3803 | 21.2974 | 0 | 21.2974 | 22.2558 | 0 | 22.2558 | 23.2573 | 0 | 23.2573 | 24.3039 | 0 | 24.3039 | 25.3976 | 0 | 25.3976 | 26.5405 | 0 | 26.5405 | 27.7348 | 0 | 27.7348 | 28.9828 | 0 | 28.9828 | 30.2871 | 0 | 30.2871 | 31.65 | 0 | 31.65 | 33.0742 | 0 | 33.0742 | 34.5626 | 0 | 34.5626
|  | 19.4778 | 0 | 19.4778 | 19.0381 | 0 | 19.0381 | 19.8948 | 0 | 19.8948 | 20.7901 | 0 | 20.7901 | 21.7257 | 0 | 21.7257 | 22.7033 | 0 | 22.7033 | 23.725 | 0 | 23.725 | 24.7926 | 0 | 24.7926 | 25.9083 | 0 | 25.9083 | 27.0741 | 0 | 27.0741 | 28.2925 | 0 | 28.2925 | 29.5656 | 0 | 29.5656 | 30.8961 | 0 | 30.8961 | 32.2864 | 0 | 32.2864 | 33.7393 | 0 | 33.7393
|  | 18.0517 | 0 | 18.0517 | 17.6443 | 0 | 17.6443 | 18.4383 | 0 | 18.4383 | 19.268 | 0 | 19.268 | 20.135 | 0 | 20.135 | 21.0411 | 0 | 21.0411 | 21.988 | 0 | 21.988 | 22.9774 | 0 | 22.9774 | 24.0114 | 0 | 24.0114 | 25.0919 | 0 | 25.0919 | 26.2211 | 0 | 26.2211 | 27.401 | 0 | 27.401 | 28.634 | 0 | 28.634 | 29.9226 | 0 | 29.9226 | 31.2691 | 0 | 31.2691
|  | 16.4488 | 0 | 16.4488 | 16.0776 | 0 | 16.0776 | 16.801 | 0 | 16.801 | 17.5571 | 0 | 17.5571 | 18.3472 | 0 | 18.3472 | 19.1728 | 0 | 19.1728 | 20.0356 | 0 | 20.0356 | 20.9372 | 0 | 20.9372 | 21.8793 | 0 | 21.8793 | 22.8639 | 0 | 22.8639 | 23.8928 | 0 | 23.8928 | 24.968 | 0 | 24.968 | 26.0915 | 0 | 26.0915 | 27.2656 | 0 | 27.2656 | 28.4926 | 0 | 28.4926
|  | 14.6855 | 0 | 14.6855 | 14.3541 | 0 | 14.3541 | 15 | 0 | 15 | 15.675 | 0 | 15.675 | 16.3804 | 0 | 16.3804 | 17.1175 | 0 | 17.1175 | 17.8878 | 0 | 17.8878 | 18.6927 | 0 | 18.6927 | 19.5339 | 0 | 19.5339 | 20.4129 | 0 | 20.4129 | 21.3315 | 0 | 21.3315 | 22.2914 | 0 | 22.2914 | 23.2945 | 0 | 23.2945 | 24.3428 | 0 | 24.3428 | 25.4382 | 0 | 25.4382
|  | 13.2638 | 0 | 13.2638 | 12.9644 | 0 | 12.9644 | 13.5478 | 0 | 13.5478 | 14.1575 | 0 | 14.1575 | 14.7946 | 0 | 14.7946 | 15.4603 | 0 | 15.4603 | 16.156 | 0 | 16.156 | 16.8831 | 0 | 16.8831 | 17.6428 | 0 | 17.6428 | 18.4367 | 0 | 18.4367 | 19.2664 | 0 | 19.2664 | 20.1334 | 0 | 20.1334 | 21.0394 | 0 | 21.0394 | 21.9861 | 0 | 21.9861 | 22.9755 | 0 | 22.9755
|  | 13.1416 | 0 | 13.1416 | 12.845 | 0 | 12.845 | 13.423 | 0 | 13.423 | 14.0271 | 0 | 14.0271 | 14.6583 | 0 | 14.6583 | 15.3179 | 0 | 15.3179 | 16.0072 | 0 | 16.0072 | 16.7275 | 0 | 16.7275 | 17.4803 | 0 | 17.4803 | 18.2669 | 0 | 18.2669 | 19.0889 | 0 | 19.0889 | 19.9479 | 0 | 19.9479 | 20.8456 | 0 | 20.8456 | 21.7836 | 0 | 21.7836 | 22.7639 | 0 | 22.7639
|  | 13.4318 | 0 | 13.4318 | 13.1286 | 0 | 13.1286 | 13.7194 | 0 | 13.7194 | 14.3368 | 0 | 14.3368 | 14.9819 | 0 | 14.9819 | 15.6561 | 0 | 15.6561 | 16.3606 | 0 | 16.3606 | 17.0969 | 0 | 17.0969 | 17.8662 | 0 | 17.8662 | 18.6702 | 0 | 18.6702 | 19.5104 | 0 | 19.5104 | 20.3883 | 0 | 20.3883 | 21.3058 | 0 | 21.3058 | 22.2646 | 0 | 22.2646 | 23.2665 | 0 | 23.2665
|  | 11.4098 | 0 | 11.4098 | 11.1522 | 0 | 11.1522 | 11.6541 | 0 | 11.6541 | 12.1785 | 0 | 12.1785 | 12.7266 | 0 | 12.7266 | 13.2993 | 0 | 13.2993 | 13.8977 | 0 | 13.8977 | 14.5231 | 0 | 14.5231 | 15.1767 | 0 | 15.1767 | 15.8596 | 0 | 15.8596 | 16.5733 | 0 | 16.5733 | 17.3191 | 0 | 17.3191 | 18.0985 | 0 | 18.0985 | 18.9129 | 0 | 18.9129 | 19.764 | 0 | 19.764
|  | 10.9453 | 0 | 10.9453 | 10.6982 | 0 | 10.6982 | 11.1796 | 0 | 11.1796 | 11.6827 | 0 | 11.6827 | 12.2085 | 0 | 12.2085 | 12.7578 | 0 | 12.7578 | 13.3319 | 0 | 13.3319 | 13.9319 | 0 | 13.9319 | 14.5588 | 0 | 14.5588 | 15.214 | 0 | 15.214 | 15.8986 | 0 | 15.8986 | 16.614 | 0 | 16.614 | 17.3616 | 0 | 17.3616 | 18.1429 | 0 | 18.1429 | 18.9594 | 0 | 18.9594
|  | 11.1892 | 0 | 11.1892 | 10.9366 | 0 | 10.9366 | 11.4288 | 0 | 11.4288 | 11.9431 | 0 | 11.9431 | 12.4805 | 0 | 12.4805 | 13.0421 | 0 | 13.0421 | 13.629 | 0 | 13.629 | 14.2423 | 0 | 14.2423 | 14.8832 | 0 | 14.8832 | 15.553 | 0 | 15.553 | 16.2529 | 0 | 16.2529 | 16.9843 | 0 | 16.9843 | 17.7485 | 0 | 17.7485 | 18.5472 | 0 | 18.5472 | 19.3819 | 0 | 19.3819
|  | 12.678 | 0 | 12.678 | 12.3918 | 0 | 12.3918 | 12.9495 | 0 | 12.9495 | 13.5322 | 0 | 13.5322 | 14.1411 | 0 | 14.1411 | 14.7775 | 0 | 14.7775 | 15.4425 | 0 | 15.4425 | 16.1374 | 0 | 16.1374 | 16.8636 | 0 | 16.8636 | 17.6224 | 0 | 17.6224 | 18.4154 | 0 | 18.4154 | 19.2441 | 0 | 19.2441 | 20.1101 | 0 | 20.1101 | 21.0151 | 0 | 21.0151 | 21.9607 | 0 | 21.9607
|  | 14.6059 | 0 | 14.6059 | 14.2762 | 0 | 14.2762 | 14.9186 | 0 | 14.9186 | 15.59 | 0 | 15.59 | 16.2915 | 0 | 16.2915 | 17.0246 | 0 | 17.0246 | 17.7908 | 0 | 17.7908 | 18.5913 | 0 | 18.5913 | 19.428 | 0 | 19.428 | 20.3022 | 0 | 20.3022 | 21.2158 | 0 | 21.2158 | 22.1705 | 0 | 22.1705 | 23.1682 | 0 | 23.1682 | 24.2108 | 0 | 24.2108 | 25.3002 | 0 | 25.3002
|  | 14.1654 | 0 | 14.1654 | 13.8457 | 0 | 13.8457 | 14.4687 | 0 | 14.4687 | 15.1198 | 0 | 15.1198 | 15.8002 | 0 | 15.8002 | 16.5112 | 0 | 16.5112 | 17.2542 | 0 | 17.2542 | 18.0307 | 0 | 18.0307 | 18.8421 | 0 | 18.8421 | 19.69 | 0 | 19.69 | 20.576 | 0 | 20.576 | 21.5019 | 0 | 21.5019 | 22.4695 | 0 | 22.4695 | 23.4806 | 0 | 23.4806 | 24.5373 | 0 | 24.5373
|  | 14.7336 | 0 | 14.7336 | 14.401 | 0 | 14.401 | 15.0491 | 0 | 15.0491 | 15.7263 | 0 | 15.7263 | 16.434 | 0 | 16.434 | 17.1735 | 0 | 17.1735 | 17.9463 | 0 | 17.9463 | 18.7539 | 0 | 18.7539 | 19.5978 | 0 | 19.5978 | 20.4797 | 0 | 20.4797 | 21.4013 | 0 | 21.4013 | 22.3644 | 0 | 22.3644 | 23.3708 | 0 | 23.3708 | 24.4225 | 0 | 24.4225 | 25.5215 | 0 | 25.5215
|  | 14.5252 | 0 | 14.5252 | 14.1974 | 0 | 14.1974 | 14.8363 | 0 | 14.8363 | 15.5039 | 0 | 15.5039 | 16.2016 | 0 | 16.2016 | 16.9307 | 0 | 16.9307 | 17.6925 | 0 | 17.6925 | 18.4887 | 0 | 18.4887 | 19.3207 | 0 | 19.3207 | 20.1901 | 0 | 20.1901 | 21.0987 | 0 | 21.0987 | 22.0481 | 0 | 22.0481 | 23.0403 | 0 | 23.0403 | 24.0771 | 0 | 24.0771 | 25.1606 | 0 | 25.1606
|  | 14.3086 | 0 | 14.3086 | 13.9856 | 0 | 13.9856 | 14.615 | 0 | 14.615 | 15.2727 | 0 | 15.2727 | 15.9599 | 0 | 15.9599 | 16.6781 | 0 | 16.6781 | 17.4287 | 0 | 17.4287 | 18.213 | 0 | 18.213 | 19.0325 | 0 | 19.0325 | 19.889 | 0 | 19.889 | 20.784 | 0 | 20.784 | 21.7193 | 0 | 21.7193 | 22.6967 | 0 | 22.6967 | 23.718 | 0 | 23.718 | 24.7853 | 0 | 24.7853
|  | 14.0477 | 0 | 14.0477 | 13.7306 | 0 | 13.7306 | 14.3485 | 0 | 14.3485 | 14.9941 | 0 | 14.9941 | 15.6689 | 0 | 15.6689 | 16.374 | 0 | 16.374 | 17.1108 | 0 | 17.1108 | 17.8808 | 0 | 17.8808 | 18.6854 | 0 | 18.6854 | 19.5263 | 0 | 19.5263 | 20.405 | 0 | 20.405 | 21.3232 | 0 | 21.3232 | 22.2827 | 0 | 22.2827 | 23.2855 | 0 | 23.2855 | 24.3333 | 0 | 24.3333
|  | 14.0215 | 0 | 14.0215 | 13.7051 | 0 | 13.7051 | 14.3218 | 0 | 14.3218 | 14.9663 | 0 | 14.9663 | 15.6397 | 0 | 15.6397 | 16.3435 | 0 | 16.3435 | 17.079 | 0 | 17.079 | 17.8476 | 0 | 17.8476 | 18.6507 | 0 | 18.6507 | 19.49 | 0 | 19.49 | 20.367 | 0 | 20.367 | 21.2835 | 0 | 21.2835 | 22.2413 | 0 | 22.2413 | 23.2422 | 0 | 23.2422 | 24.2881 | 0 | 24.2881
|  | 14.1917 | 0 | 14.1917 | 13.8714 | 0 | 13.8714 | 14.4956 | 0 | 14.4956 | 15.1479 | 0 | 15.1479 | 15.8296 | 0 | 15.8296 | 16.5419 | 0 | 16.5419 | 17.2863 | 0 | 17.2863 | 18.0642 | 0 | 18.0642 | 18.8771 | 0 | 18.8771 | 19.7265 | 0 | 19.7265 | 20.6142 | 0 | 20.6142 | 21.5419 | 0 | 21.5419 | 22.5113 | 0 | 22.5113 | 23.5243 | 0 | 23.5243 | 24.5829 | 0 | 24.5829
|  | 14.5932 | 0 | 14.5932 | 14.2638 | 0 | 14.2638 | 14.9057 | 0 | 14.9057 | 15.5765 | 0 | 15.5765 | 16.2774 | 0 | 16.2774 | 17.0099 | 0 | 17.0099 | 17.7753 | 0 | 17.7753 | 18.5752 | 0 | 18.5752 | 19.4111 | 0 | 19.4111 | 20.2846 | 0 | 20.2846 | 21.1974 | 0 | 21.1974 | 22.1513 | 0 | 22.1513 | 23.1481 | 0 | 23.1481 | 24.1898 | 0 | 24.1898 | 25.2783 | 0 | 25.2783
|  | 14.9548 | 0 | 14.9548 | 14.6172 | 0 | 14.6172 | 15.275 | 0 | 15.275 | 15.9624 | 0 | 15.9624 | 16.6807 | 0 | 16.6807 | 17.4313 | 0 | 17.4313 | 18.2157 | 0 | 18.2157 | 19.0354 | 0 | 19.0354 | 19.892 | 0 | 19.892 | 20.7872 | 0 | 20.7872 | 21.7226 | 0 | 21.7226 | 22.7001 | 0 | 22.7001 | 23.7216 | 0 | 23.7216 | 24.7891 | 0 | 24.7891 | 25.9046 | 0 | 25.9046
|  | 16.1661 | 0 | 16.1661 | 15.8012 | 0 | 15.8012 | 16.5123 | 0 | 16.5123 | 17.2553 | 0 | 17.2553 | 18.0318 | 0 | 18.0318 | 18.8432 | 0 | 18.8432 | 19.6912 | 0 | 19.6912 | 20.5773 | 0 | 20.5773 | 21.5032 | 0 | 21.5032 | 22.4709 | 0 | 22.4709 | 23.4821 | 0 | 23.4821 | 24.5388 | 0 | 24.5388 | 25.643 | 0 | 25.643 | 26.797 | 0 | 26.797 | 28.0028 | 0 | 28.0028
|  | 18.9631 | 0 | 18.9631 | 18.535 | 0 | 18.535 | 19.3691 | 0 | 19.3691 | 20.2407 | 0 | 20.2407 | 21.1516 | 0 | 21.1516 | 22.1034 | 0 | 22.1034 | 23.098 | 0 | 23.098 | 24.1375 | 0 | 24.1375 | 25.2236 | 0 | 25.2236 | 26.3587 | 0 | 26.3587 | 27.5448 | 0 | 27.5448 | 28.7844 | 0 | 28.7844 | 30.0797 | 0 | 30.0797 | 31.4332 | 0 | 31.4332 | 32.8477 | 0 | 32.8477
|  | 22.3468 | 0 | 22.3468 | 21.8424 | 0 | 21.8424 | 22.8253 | 0 | 22.8253 | 23.8524 | 0 | 23.8524 | 24.9258 | 0 | 24.9258 | 26.0475 | 0 | 26.0475 | 27.2196 | 0 | 27.2196 | 28.4445 | 0 | 28.4445 | 29.7245 | 0 | 29.7245 | 31.0621 | 0 | 31.0621 | 32.4599 | 0 | 32.4599 | 33.9206 | 0 | 33.9206 | 35.447 | 0 | 35.447 | 37.0421 | 0 | 37.0421 | 38.709 | 0 | 38.709
|  | 22.1321 | 0 | 22.1321 | 21.6326 | 0 | 21.6326 | 22.606 | 0 | 22.606 | 23.6233 | 0 | 23.6233 | 24.6864 | 0 | 24.6864 | 25.7972 | 0 | 25.7972 | 26.9581 | 0 | 26.9581 | 28.1712 | 0 | 28.1712 | 29.4389 | 0 | 29.4389 | 30.7637 | 0 | 30.7637 | 32.1481 | 0 | 32.1481 | 33.5947 | 0 | 33.5947 | 35.1065 | 0 | 35.1065 | 36.6863 | 0 | 36.6863 | 38.3372 | 0 | 38.3372
|  | 21.2064 | 0 | 21.2064 | 20.7278 | 0 | 20.7278 | 21.6605 | 0 | 21.6605 | 22.6352 | 0 | 22.6352 | 23.6538 | 0 | 23.6538 | 24.7182 | 0 | 24.7182 | 25.8306 | 0 | 25.8306 | 26.9929 | 0 | 26.9929 | 28.2076 | 0 | 28.2076 | 29.477 | 0 | 29.477 | 30.8034 | 0 | 30.8034 | 32.1896 | 0 | 32.1896 | 33.6381 | 0 | 33.6381 | 35.1518 | 0 | 35.1518 | 36.7337 | 0 | 36.7337
|  | 19.5381 | 0 | 19.5381 | 19.0971 | 0 | 19.0971 | 19.9564 | 0 | 19.9564 | 20.8545 | 0 | 20.8545 | 21.7929 | 0 | 21.7929 | 22.7736 | 0 | 22.7736 | 23.7984 | 0 | 23.7984 | 24.8694 | 0 | 24.8694 | 25.9885 | 0 | 25.9885 | 27.158 | 0 | 27.158 | 28.3801 | 0 | 28.3801 | 29.6572 | 0 | 29.6572 | 30.9918 | 0 | 30.9918 | 32.3864 | 0 | 32.3864 | 33.8438 | 0 | 33.8438
|  | 18.337 | 0 | 18.337 | 17.9231 | 0 | 17.9231 | 18.7296 | 0 | 18.7296 | 19.5725 | 0 | 19.5725 | 20.4532 | 0 | 20.4532 | 21.3736 | 0 | 21.3736 | 22.3354 | 0 | 22.3354 | 23.3405 | 0 | 23.3405 | 24.3908 | 0 | 24.3908 | 25.4884 | 0 | 25.4884 | 26.6354 | 0 | 26.6354 | 27.834 | 0 | 27.834 | 29.0865 | 0 | 29.0865 | 30.3954 | 0 | 30.3954 | 31.7632 | 0 | 31.7632
|  | 18.4192 | 0 | 18.4192 | 18.0035 | 0 | 18.0035 | 18.8136 | 0 | 18.8136 | 19.6602 | 0 | 19.6602 | 20.5449 | 0 | 20.5449 | 21.4695 | 0 | 21.4695 | 22.4356 | 0 | 22.4356 | 23.4452 | 0 | 23.4452 | 24.5002 | 0 | 24.5002 | 25.6027 | 0 | 25.6027 | 26.7548 | 0 | 26.7548 | 27.9588 | 0 | 27.9588 | 29.217 | 0 | 29.217 | 30.5317 | 0 | 30.5317 | 31.9056 | 0 | 31.9056
|  | 15.5259 | 0 | 15.5259 | 15.1754 | 0 | 15.1754 | 15.8583 | 0 | 15.8583 | 16.5719 | 0 | 16.5719 | 17.3177 | 0 | 17.3177 | 18.097 | 0 | 18.097 | 18.9113 | 0 | 18.9113 | 19.7624 | 0 | 19.7624 | 20.6517 | 0 | 20.6517 | 21.581 | 0 | 21.581 | 22.5521 | 0 | 22.5521 | 23.567 | 0 | 23.567 | 24.6275 | 0 | 24.6275 | 25.7357 | 0 | 25.7357 | 26.8938 | 0 | 26.8938
|  | 14.5541 | 0 | 14.5541 | 14.2256 | 0 | 14.2256 | 14.8658 | 0 | 14.8658 | 15.5347 | 0 | 15.5347 | 16.2338 | 0 | 16.2338 | 16.9643 | 0 | 16.9643 | 17.7277 | 0 | 17.7277 | 18.5255 | 0 | 18.5255 | 19.3591 | 0 | 19.3591 | 20.2303 | 0 | 20.2303 | 21.1406 | 0 | 21.1406 | 22.092 | 0 | 22.092 | 23.0861 | 0 | 23.0861 | 24.125 | 0 | 24.125 | 25.2106 | 0 | 25.2106
|  | 12.7282 | 0 | 12.7282 | 12.4409 | 0 | 12.4409 | 13.0008 | 0 | 13.0008 | 13.5858 | 0 | 13.5858 | 14.1971 | 0 | 14.1971 | 14.836 | 0 | 14.836 | 15.5036 | 0 | 15.5036 | 16.2013 | 0 | 16.2013 | 16.9304 | 0 | 16.9304 | 17.6922 | 0 | 17.6922 | 18.4884 | 0 | 18.4884 | 19.3204 | 0 | 19.3204 | 20.1898 | 0 | 20.1898 | 21.0983 | 0 | 21.0983 | 22.0477 | 0 | 22.0477
|  | 12.1039 | 0 | 12.1039 | 11.8307 | 0 | 11.8307 | 12.3631 | 0 | 12.3631 | 12.9194 | 0 | 12.9194 | 13.5008 | 0 | 13.5008 | 14.1083 | 0 | 14.1083 | 14.7432 | 0 | 14.7432 | 15.4066 | 0 | 15.4066 | 16.0999 | 0 | 16.0999 | 16.8244 | 0 | 16.8244 | 17.5815 | 0 | 17.5815 | 18.3727 | 0 | 18.3727 | 19.1994 | 0 | 19.1994 | 20.0634 | 0 | 20.0634 | 20.9663 | 0 | 20.9663
|  | 11.697 | 0 | 11.697 | 11.433 | 0 | 11.433 | 11.9475 | 0 | 11.9475 | 12.4851 | 0 | 12.4851 | 13.047 | 0 | 13.047 | 13.6341 | 0 | 13.6341 | 14.2476 | 0 | 14.2476 | 14.8888 | 0 | 14.8888 | 15.5587 | 0 | 15.5587 | 16.2589 | 0 | 16.2589 | 16.9905 | 0 | 16.9905 | 17.7551 | 0 | 17.7551 | 18.5541 | 0 | 18.5541 | 19.389 | 0 | 19.389 | 20.2615 | 0 | 20.2615
|  | 11.9476 | 0 | 11.9476 | 11.6779 | 0 | 11.6779 | 12.2034 | 0 | 12.2034 | 12.7525 | 0 | 12.7525 | 13.3264 | 0 | 13.3264 | 13.9261 | 0 | 13.9261 | 14.5528 | 0 | 14.5528 | 15.2076 | 0 | 15.2076 | 15.892 | 0 | 15.892 | 16.6071 | 0 | 16.6071 | 17.3545 | 0 | 17.3545 | 18.1354 | 0 | 18.1354 | 18.9515 | 0 | 18.9515 | 19.8043 | 0 | 19.8043 | 20.6955 | 0 | 20.6955
|  | 13.924 | 0 | 13.924 | 13.6098 | 0 | 13.6098 | 14.2222 | 0 | 14.2222 | 14.8622 | 0 | 14.8622 | 15.531 | 0 | 15.531 | 16.2299 | 0 | 16.2299 | 16.9602 | 0 | 16.9602 | 17.7235 | 0 | 17.7235 | 18.521 | 0 | 18.521 | 19.3545 | 0 | 19.3545 | 20.2254 | 0 | 20.2254 | 21.1355 | 0 | 21.1355 | 22.0866 | 0 | 22.0866 | 23.0805 | 0 | 23.0805 | 24.1192 | 0 | 24.1192
|  | 14.8822 | 0 | 14.8822 | 14.5463 | 0 | 14.5463 | 15.2009 | 0 | 15.2009 | 15.8849 | 0 | 15.8849 | 16.5997 | 0 | 16.5997 | 17.3467 | 0 | 17.3467 | 18.1273 | 0 | 18.1273 | 18.9431 | 0 | 18.9431 | 19.7955 | 0 | 19.7955 | 20.6863 | 0 | 20.6863 | 21.6172 | 0 | 21.6172 | 22.5899 | 0 | 22.5899 | 23.6065 | 0 | 23.6065 | 24.6688 | 0 | 24.6688 | 25.7789 | 0 | 25.7789
|  | 17.529 | 0 | 17.529 | 17.1334 | 0 | 17.1334 | 17.9044 | 0 | 17.9044 | 18.7101 | 0 | 18.7101 | 19.552 | 0 | 19.552 | 20.4318 | 0 | 20.4318 | 21.3513 | 0 | 21.3513 | 22.3121 | 0 | 22.3121 | 23.3161 | 0 | 23.3161 | 24.3654 | 0 | 24.3654 | 25.4618 | 0 | 25.4618 | 26.6076 | 0 | 26.6076 | 27.8049 | 0 | 27.8049 | 29.0561 | 0 | 29.0561 | 30.3637 | 0 | 30.3637
|  | 18.063 | 0 | 18.063 | 17.6553 | 0 | 17.6553 | 18.4498 | 0 | 18.4498 | 19.2801 | 0 | 19.2801 | 20.1477 | 0 | 20.1477 | 21.0543 | 0 | 21.0543 | 22.0018 | 0 | 22.0018 | 22.9918 | 0 | 22.9918 | 24.0265 | 0 | 24.0265 | 25.1077 | 0 | 25.1077 | 26.2375 | 0 | 26.2375 | 27.4182 | 0 | 27.4182 | 28.652 | 0 | 28.652 | 29.9414 | 0 | 29.9414 | 31.2887 | 0 | 31.2887
|  | 17.847 | 0 | 17.847 | 17.4442 | 0 | 17.4442 | 18.2292 | 0 | 18.2292 | 19.0495 | 0 | 19.0495 | 19.9067 | 0 | 19.9067 | 20.8025 | 0 | 20.8025 | 21.7386 | 0 | 21.7386 | 22.7169 | 0 | 22.7169 | 23.7391 | 0 | 23.7391 | 24.8074 | 0 | 24.8074 | 25.9237 | 0 | 25.9237 | 27.0903 | 0 | 27.0903 | 28.3094 | 0 | 28.3094 | 29.5833 | 0 | 29.5833 | 30.9145 | 0 | 30.9145
|  | 19.5769 | 0 | 19.5769 | 19.135 | 0 | 19.135 | 19.9961 | 0 | 19.9961 | 20.8959 | 0 | 20.8959 | 21.8362 | 0 | 21.8362 | 22.8189 | 0 | 22.8189 | 23.8457 | 0 | 23.8457 | 24.9188 | 0 | 24.9188 | 26.0401 | 0 | 26.0401 | 27.2119 | 0 | 27.2119 | 28.4364 | 0 | 28.4364 | 29.7161 | 0 | 29.7161 | 31.0533 | 0 | 31.0533 | 32.4507 | 0 | 32.4507 | 33.911 | 0 | 33.911
|  | 20.2384 | 0 | 20.2384 | 19.7816 | 0 | 19.7816 | 20.6718 | 0 | 20.6718 | 21.602 | 0 | 21.602 | 22.5741 | 0 | 22.5741 | 23.59 | 0 | 23.59 | 24.6515 | 0 | 24.6515 | 25.7608 | 0 | 25.7608 | 26.9201 | 0 | 26.9201 | 28.1315 | 0 | 28.1315 | 29.3974 | 0 | 29.3974 | 30.7203 | 0 | 30.7203 | 32.1027 | 0 | 32.1027 | 33.5473 | 0 | 33.5473 | 35.0569 | 0 | 35.0569
|  | 21.3372 | 0 | 21.3372 | 20.8556 | 0 | 20.8556 | 21.7941 | 0 | 21.7941 | 22.7749 | 0 | 22.7749 | 23.7998 | 0 | 23.7998 | 24.8707 | 0 | 24.8707 | 25.9899 | 0 | 25.9899 | 27.1595 | 0 | 27.1595 | 28.3816 | 0 | 28.3816 | 29.6588 | 0 | 29.6588 | 30.9935 | 0 | 30.9935 | 32.3882 | 0 | 32.3882 | 33.8456 | 0 | 33.8456 | 35.3687 | 0 | 35.3687 | 36.9603 | 0 | 36.9603
|  | 21.2457 | 0 | 21.2457 | 20.7662 | 0 | 20.7662 | 21.7007 | 0 | 21.7007 | 22.6772 | 0 | 22.6772 | 23.6977 | 0 | 23.6977 | 24.7641 | 0 | 24.7641 | 25.8784 | 0 | 25.8784 | 27.043 | 0 | 27.043 | 28.2599 | 0 | 28.2599 | 29.5316 | 0 | 29.5316 | 30.8605 | 0 | 30.8605 | 32.2493 | 0 | 32.2493 | 33.7005 | 0 | 33.7005 | 35.217 | 0 | 35.217 | 36.8018 | 0 | 36.8018
|  | 21.7189 | 0 | 21.7189 | 21.2287 | 0 | 21.2287 | 22.184 | 0 | 22.184 | 23.1823 | 0 | 23.1823 | 24.2255 | 0 | 24.2255 | 25.3156 | 0 | 25.3156 | 26.4549 | 0 | 26.4549 | 27.6453 | 0 | 27.6453 | 28.8894 | 0 | 28.8894 | 30.1894 | 0 | 30.1894 | 31.5479 | 0 | 31.5479 | 32.9676 | 0 | 32.9676 | 34.4511 | 0 | 34.4511 | 36.0014 | 0 | 36.0014 | 37.6215 | 0 | 37.6215
|  | 21.9631 | 0 | 21.9631 | 21.4673 | 0 | 21.4673 | 22.4334 | 0 | 22.4334 | 23.4429 | 0 | 23.4429 | 24.4978 | 0 | 24.4978 | 25.6002 | 0 | 25.6002 | 26.7522 | 0 | 26.7522 | 27.956 | 0 | 27.956 | 29.2141 | 0 | 29.2141 | 30.5287 | 0 | 30.5287 | 31.9025 | 0 | 31.9025 | 33.3381 | 0 | 33.3381 | 34.8383 | 0 | 34.8383 | 36.406 | 0 | 36.406 | 38.0443 | 0 | 38.0443
|  | 24.2921 | 0 | 24.2921 | 23.7438 | 0 | 23.7438 | 24.8123 | 0 | 24.8123 | 25.9288 | 0 | 25.9288 | 27.0956 | 0 | 27.0956 | 28.3149 | 0 | 28.3149 | 29.5891 | 0 | 29.5891 | 30.9206 | 0 | 30.9206 | 32.3121 | 0 | 32.3121 | 33.7661 | 0 | 33.7661 | 35.2856 | 0 | 35.2856 | 36.8734 | 0 | 36.8734 | 38.5327 | 0 | 38.5327 | 40.2667 | 0 | 40.2667 | 42.0787 | 0 | 42.0787
|  | 25.6375 | 0 | 25.6375 | 25.0589 | 0 | 25.0589 | 26.1865 | 0 | 26.1865 | 27.3649 | 0 | 27.3649 | 28.5963 | 0 | 28.5963 | 29.8831 | 0 | 29.8831 | 31.2279 | 0 | 31.2279 | 32.6331 | 0 | 32.6331 | 34.1016 | 0 | 34.1016 | 35.6362 | 0 | 35.6362 | 37.2398 | 0 | 37.2398 | 38.9156 | 0 | 38.9156 | 40.6668 | 0 | 40.6668 | 42.4968 | 0 | 42.4968 | 44.4092 | 0 | 44.4092
|  | 24.3944 | 0 | 24.3944 | 23.8438 | 0 | 23.8438 | 24.9168 | 0 | 24.9168 | 26.038 | 0 | 26.038 | 27.2097 | 0 | 27.2097 | 28.4342 | 0 | 28.4342 | 29.7137 | 0 | 29.7137 | 31.0508 | 0 | 31.0508 | 32.4481 | 0 | 32.4481 | 33.9083 | 0 | 33.9083 | 35.4342 | 0 | 35.4342 | 37.0287 | 0 | 37.0287 | 38.695 | 0 | 38.695 | 40.4363 | 0 | 40.4363 | 42.2559 | 0 | 42.2559
|  | 23.2347 | 0 | 23.2347 | 22.7103 | 0 | 22.7103 | 23.7323 | 0 | 23.7323 | 24.8002 | 0 | 24.8002 | 25.9162 | 0 | 25.9162 | 27.0825 | 0 | 27.0825 | 28.3012 | 0 | 28.3012 | 29.5747 | 0 | 29.5747 | 30.9056 | 0 | 30.9056 | 32.2963 | 0 | 32.2963 | 33.7497 | 0 | 33.7497 | 35.2684 | 0 | 35.2684 | 36.8555 | 0 | 36.8555 | 38.514 | 0 | 38.514 | 40.2471 | 0 | 40.2471
|  | 21.3209 | 0 | 21.3209 | 20.8397 | 0 | 20.8397 | 21.7775 | 0 | 21.7775 | 22.7575 | 0 | 22.7575 | 23.7816 | 0 | 23.7816 | 24.8517 | 0 | 24.8517 | 25.9701 | 0 | 25.9701 | 27.1387 | 0 | 27.1387 | 28.3599 | 0 | 28.3599 | 29.6361 | 0 | 29.6361 | 30.9698 | 0 | 30.9698 | 32.3634 | 0 | 32.3634 | 33.8198 | 0 | 33.8198 | 35.3417 | 0 | 35.3417 | 36.932 | 0 | 36.932
|  | 20.4084 | 0 | 20.4084 | 19.9478 | 0 | 19.9478 | 20.8454 | 0 | 20.8454 | 21.7835 | 0 | 21.7835 | 22.7637 | 0 | 22.7637 | 23.7881 | 0 | 23.7881 | 24.8586 | 0 | 24.8586 | 25.9772 | 0 | 25.9772 | 27.1462 | 0 | 27.1462 | 28.3677 | 0 | 28.3677 | 29.6443 | 0 | 29.6443 | 30.9783 | 0 | 30.9783 | 32.3723 | 0 | 32.3723 | 33.8291 | 0 | 33.8291 | 35.3514 | 0 | 35.3514
|  | 20.4385 | 0 | 20.4385 | 19.9772 | 0 | 19.9772 | 20.8762 | 0 | 20.8762 | 21.8156 | 0 | 21.8156 | 22.7973 | 0 | 22.7973 | 23.8232 | 0 | 23.8232 | 24.8952 | 0 | 24.8952 | 26.0155 | 0 | 26.0155 | 27.1862 | 0 | 27.1862 | 28.4096 | 0 | 28.4096 | 29.688 | 0 | 29.688 | 31.024 | 0 | 31.024 | 32.4201 | 0 | 32.4201 | 33.879 | 0 | 33.879 | 35.4035 | 0 | 35.4035
|  | 17.8065 | 0 | 17.8065 | 17.4045 | 0 | 17.4045 | 18.1877 | 0 | 18.1877 | 19.0062 | 0 | 19.0062 | 19.8615 | 0 | 19.8615 | 20.7552 | 0 | 20.7552 | 21.6892 | 0 | 21.6892 | 22.6652 | 0 | 22.6652 | 23.6852 | 0 | 23.6852 | 24.751 | 0 | 24.751 | 25.8648 | 0 | 25.8648 | 27.0287 | 0 | 27.0287 | 28.245 | 0 | 28.245 | 29.516 | 0 | 29.516 | 30.8443 | 0 | 30.8443
|  | 16.3588 | 0 | 16.3588 | 15.9896 | 0 | 15.9896 | 16.7091 | 0 | 16.7091 | 17.461 | 0 | 17.461 | 18.2467 | 0 | 18.2467 | 19.0678 | 0 | 19.0678 | 19.9259 | 0 | 19.9259 | 20.8226 | 0 | 20.8226 | 21.7596 | 0 | 21.7596 | 22.7388 | 0 | 22.7388 | 23.762 | 0 | 23.762 | 24.8313 | 0 | 24.8313 | 25.9487 | 0 | 25.9487 | 27.1164 | 0 | 27.1164 | 28.3366 | 0 | 28.3366
|  | 14.9294 | 0 | 14.9294 | 14.5925 | 0 | 14.5925 | 15.2491 | 0 | 15.2491 | 15.9353 | 0 | 15.9353 | 16.6524 | 0 | 16.6524 | 17.4018 | 0 | 17.4018 | 18.1848 | 0 | 18.1848 | 19.0032 | 0 | 19.0032 | 19.8583 | 0 | 19.8583 | 20.7519 | 0 | 20.7519 | 21.6858 | 0 | 21.6858 | 22.6616 | 0 | 22.6616 | 23.6814 | 0 | 23.6814 | 24.7471 | 0 | 24.7471 | 25.8607 | 0 | 25.8607
|  | 14.2771 | 0 | 14.2771 | 13.9548 | 0 | 13.9548 | 14.5828 | 0 | 14.5828 | 15.239 | 0 | 15.239 | 15.9248 | 0 | 15.9248 | 16.6414 | 0 | 16.6414 | 17.3903 | 0 | 17.3903 | 18.1728 | 0 | 18.1728 | 18.9906 | 0 | 18.9906 | 19.8452 | 0 | 19.8452 | 20.7382 | 0 | 20.7382 | 21.6714 | 0 | 21.6714 | 22.6467 | 0 | 22.6467 | 23.6658 | 0 | 23.6658 | 24.7307 | 0 | 24.7307
|  | 14.1704 | 0 | 14.1704 | 13.8505 | 0 | 13.8505 | 14.4738 | 0 | 14.4738 | 15.1251 | 0 | 15.1251 | 15.8058 | 0 | 15.8058 | 16.517 | 0 | 16.517 | 17.2603 | 0 | 17.2603 | 18.037 | 0 | 18.037 | 18.8487 | 0 | 18.8487 | 19.6969 | 0 | 19.6969 | 20.5832 | 0 | 20.5832 | 21.5095 | 0 | 21.5095 | 22.4774 | 0 | 22.4774 | 23.4889 | 0 | 23.4889 | 24.5459 | 0 | 24.5459
|  | 14.367 | 0 | 14.367 | 14.0427 | 0 | 14.0427 | 14.6746 | 0 | 14.6746 | 15.335 | 0 | 15.335 | 16.0251 | 0 | 16.0251 | 16.7462 | 0 | 16.7462 | 17.4998 | 0 | 17.4998 | 18.2873 | 0 | 18.2873 | 19.1102 | 0 | 19.1102 | 19.9702 | 0 | 19.9702 | 20.8688 | 0 | 20.8688 | 21.8079 | 0 | 21.8079 | 22.7893 | 0 | 22.7893 | 23.8148 | 0 | 23.8148 | 24.8865 | 0 | 24.8865
|  | 15.3353 | 0 | 15.3353 | 14.9892 | 0 | 14.9892 | 15.6637 | 0 | 15.6637 | 16.3686 | 0 | 16.3686 | 17.1052 | 0 | 17.1052 | 17.8749 | 0 | 17.8749 | 18.6793 | 0 | 18.6793 | 19.5199 | 0 | 19.5199 | 20.3982 | 0 | 20.3982 | 21.3162 | 0 | 21.3162 | 22.2754 | 0 | 22.2754 | 23.2778 | 0 | 23.2778 | 24.3253 | 0 | 24.3253 | 25.4199 | 0 | 25.4199 | 26.5638 | 0 | 26.5638
|  | 16.8006 | 0 | 16.8006 | 16.4214 | 0 | 16.4214 | 17.1603 | 0 | 17.1603 | 17.9325 | 0 | 17.9325 | 18.7395 | 0 | 18.7395 | 19.5828 | 0 | 19.5828 | 20.464 | 0 | 20.464 | 21.3849 | 0 | 21.3849 | 22.3472 | 0 | 22.3472 | 23.3528 | 0 | 23.3528 | 24.4037 | 0 | 24.4037 | 25.5019 | 0 | 25.5019 | 26.6495 | 0 | 26.6495 | 27.8487 | 0 | 27.8487 | 29.1019 | 0 | 29.1019
|  | 18.2724 | 0 | 18.2724 | 17.86 | 0 | 17.86 | 18.6637 | 0 | 18.6637 | 19.5035 | 0 | 19.5035 | 20.3812 | 0 | 20.3812 | 21.2983 | 0 | 21.2983 | 22.2568 | 0 | 22.2568 | 23.2583 | 0 | 23.2583 | 24.3049 | 0 | 24.3049 | 25.3987 | 0 | 25.3987 | 26.5416 | 0 | 26.5416 | 27.736 | 0 | 27.736 | 28.9841 | 0 | 28.9841 | 30.2884 | 0 | 30.2884 | 31.6514 | 0 | 31.6514
|  | 19.273 | 0 | 19.273 | 18.838 | 0 | 18.838 | 19.6857 | 0 | 19.6857 | 20.5715 | 0 | 20.5715 | 21.4973 | 0 | 21.4973 | 22.4646 | 0 | 22.4646 | 23.4755 | 0 | 23.4755 | 24.5319 | 0 | 24.5319 | 25.6359 | 0 | 25.6359 | 26.7895 | 0 | 26.7895 | 27.995 | 0 | 27.995 | 29.2548 | 0 | 29.2548 | 30.5713 | 0 | 30.5713 | 31.947 | 0 | 31.947 | 33.3846 | 0 | 33.3846
|  | 18.8603 | 0 | 18.8603 | 18.4346 | 0 | 18.4346 | 19.2642 | 0 | 19.2642 | 20.1311 | 0 | 20.1311 | 21.037 | 0 | 21.037 | 21.9836 | 0 | 21.9836 | 22.9729 | 0 | 22.9729 | 24.0067 | 0 | 24.0067 | 25.087 | 0 | 25.087 | 26.2159 | 0 | 26.2159 | 27.3956 | 0 | 27.3956 | 28.6284 | 0 | 28.6284 | 29.9167 | 0 | 29.9167 | 31.2629 | 0 | 31.2629 | 32.6698 | 0 | 32.6698
|  | 18.7566 | 0 | 18.7566 | 18.3333 | 0 | 18.3333 | 19.1583 | 0 | 19.1583 | 20.0204 | 0 | 20.0204 | 20.9213 | 0 | 20.9213 | 21.8628 | 0 | 21.8628 | 22.8466 | 0 | 22.8466 | 23.8747 | 0 | 23.8747 | 24.9491 | 0 | 24.9491 | 26.0718 | 0 | 26.0718 | 27.245 | 0 | 27.245 | 28.471 | 0 | 28.471 | 29.7522 | 0 | 29.7522 | 31.0911 | 0 | 31.0911 | 32.4902 | 0 | 32.4902
|  | 18.0338 | 0 | 18.0338 | 17.6267 | 0 | 17.6267 | 18.4199 | 0 | 18.4199 | 19.2488 | 0 | 19.2488 | 20.115 | 0 | 20.115 | 21.0202 | 0 | 21.0202 | 21.9661 | 0 | 21.9661 | 22.9546 | 0 | 22.9546 | 23.9876 | 0 | 23.9876 | 25.067 | 0 | 25.067 | 26.195 | 0 | 26.195 | 27.3738 | 0 | 27.3738 | 28.6056 | 0 | 28.6056 | 29.8929 | 0 | 29.8929 | 31.238 | 0 | 31.238
|  | 17.9461 | 0 | 17.9461 | 17.5411 | 0 | 17.5411 | 18.3304 | 0 | 18.3304 | 19.1553 | 0 | 19.1553 | 20.0173 | 0 | 20.0173 | 20.9181 | 0 | 20.9181 | 21.8594 | 0 | 21.8594 | 22.843 | 0 | 22.843 | 23.871 | 0 | 23.871 | 24.9452 | 0 | 24.9452 | 26.0677 | 0 | 26.0677 | 27.2407 | 0 | 27.2407 | 28.4666 | 0 | 28.4666 | 29.7476 | 0 | 29.7476 | 31.0862 | 0 | 31.0862
|  | 18.0847 | 0 | 18.0847 | 17.6766 | 0 | 17.6766 | 18.472 | 0 | 18.472 | 19.3032 | 0 | 19.3032 | 20.1719 | 0 | 20.1719 | 21.0796 | 0 | 21.0796 | 22.0282 | 0 | 22.0282 | 23.0195 | 0 | 23.0195 | 24.0553 | 0 | 24.0553 | 25.1378 | 0 | 25.1378 | 26.269 | 0 | 26.269 | 27.4511 | 0 | 27.4511 | 28.6865 | 0 | 28.6865 | 29.9773 | 0 | 29.9773 | 31.3263 | 0 | 31.3263
|  | 17.1537 | 0 | 17.1537 | 16.7665 | 0 | 16.7665 | 17.521 | 0 | 17.521 | 18.3094 | 0 | 18.3094 | 19.1334 | 0 | 19.1334 | 19.9944 | 0 | 19.9944 | 20.8941 | 0 | 20.8941 | 21.8343 | 0 | 21.8343 | 22.8169 | 0 | 22.8169 | 23.8437 | 0 | 23.8437 | 24.9166 | 0 | 24.9166 | 26.0379 | 0 | 26.0379 | 27.2096 | 0 | 27.2096 | 28.434 | 0 | 28.434 | 29.7135 | 0 | 29.7135
|  | 19.5287 | 0 | 19.5287 | 19.0879 | 0 | 19.0879 | 19.9469 | 0 | 19.9469 | 20.8445 | 0 | 20.8445 | 21.7825 | 0 | 21.7825 | 22.7627 | 0 | 22.7627 | 23.787 | 0 | 23.787 | 24.8574 | 0 | 24.8574 | 25.976 | 0 | 25.976 | 27.1449 | 0 | 27.1449 | 28.3664 | 0 | 28.3664 | 29.6429 | 0 | 29.6429 | 30.9769 | 0 | 30.9769 | 32.3708 | 0 | 32.3708 | 33.8275 | 0 | 33.8275
|  | 21.2566 | 0 | 21.2566 | 20.7768 | 0 | 20.7768 | 21.7117 | 0 | 21.7117 | 22.6888 | 0 | 22.6888 | 23.7098 | 0 | 23.7098 | 24.7767 | 0 | 24.7767 | 25.8917 | 0 | 25.8917 | 27.0568 | 0 | 27.0568 | 28.2743 | 0 | 28.2743 | 29.5467 | 0 | 29.5467 | 30.8763 | 0 | 30.8763 | 32.2657 | 0 | 32.2657 | 33.7177 | 0 | 33.7177 | 35.235 | 0 | 35.235 | 36.8205 | 0 | 36.8205
|  | 22.0521 | 0 | 22.0521 | 21.5544 | 0 | 21.5544 | 22.5243 | 0 | 22.5243 | 23.5379 | 0 | 23.5379 | 24.5971 | 0 | 24.5971 | 25.704 | 0 | 25.704 | 26.8607 | 0 | 26.8607 | 28.0694 | 0 | 28.0694 | 29.3326 | 0 | 29.3326 | 30.6525 | 0 | 30.6525 | 32.0319 | 0 | 32.0319 | 33.4733 | 0 | 33.4733 | 34.9796 | 0 | 34.9796 | 36.5537 | 0 | 36.5537 | 38.1986 | 0 | 38.1986
|  | 22.4753 | 0 | 22.4753 | 21.968 | 0 | 21.968 | 22.9566 | 0 | 22.9566 | 23.9896 | 0 | 23.9896 | 25.0691 | 0 | 25.0691 | 26.1972 | 0 | 26.1972 | 27.3761 | 0 | 27.3761 | 28.608 | 0 | 28.608 | 29.8954 | 0 | 29.8954 | 31.2407 | 0 | 31.2407 | 32.6465 | 0 | 32.6465 | 34.1156 | 0 | 34.1156 | 35.6508 | 0 | 35.6508 | 37.2551 | 0 | 37.2551 | 38.9316 | 0 | 38.9316
|  | 21.5388 | 0 | 21.5388 | 21.0527 | 0 | 21.0527 | 22.0001 | 0 | 22.0001 | 22.9901 | 0 | 22.9901 | 24.0246 | 0 | 24.0246 | 25.1057 | 0 | 25.1057 | 26.2355 | 0 | 26.2355 | 27.4161 | 0 | 27.4161 | 28.6498 | 0 | 28.6498 | 29.939 | 0 | 29.939 | 31.2863 | 0 | 31.2863 | 32.6942 | 0 | 32.6942 | 34.1654 | 0 | 34.1654 | 35.7029 | 0 | 35.7029 | 37.3095 | 0 | 37.3095
|  | 17.6696 | 0 | 17.6696 | 17.2708 | 0 | 17.2708 | 18.048 | 0 | 18.048 | 18.8601 | 0 | 18.8601 | 19.7089 | 0 | 19.7089 | 20.5957 | 0 | 20.5957 | 21.5226 | 0 | 21.5226 | 22.4911 | 0 | 22.4911 | 23.5032 | 0 | 23.5032 | 24.5608 | 0 | 24.5608 | 25.6661 | 0 | 25.6661 | 26.821 | 0 | 26.821 | 28.028 | 0 | 28.028 | 29.2892 | 0 | 29.2892 | 30.6072 | 0 | 30.6072
|  | 16.1146 | 0 | 16.1146 | 15.7509 | 0 | 15.7509 | 16.4597 | 0 | 16.4597 | 17.2003 | 0 | 17.2003 | 17.9744 | 0 | 17.9744 | 18.7832 | 0 | 18.7832 | 19.6285 | 0 | 19.6285 | 20.5117 | 0 | 20.5117 | 21.4348 | 0 | 21.4348 | 22.3993 | 0 | 22.3993 | 23.4073 | 0 | 23.4073 | 24.4606 | 0 | 24.4606 | 25.5614 | 0 | 25.5614 | 26.7116 | 0 | 26.7116 | 27.9136 | 0 | 27.9136
|  | 16.7568 | 0 | 16.7568 | 16.3785 | 0 | 16.3785 | 17.1156 | 0 | 17.1156 | 17.8858 | 0 | 17.8858 | 18.6906 | 0 | 18.6906 | 19.5317 | 0 | 19.5317 | 20.4106 | 0 | 20.4106 | 21.3291 | 0 | 21.3291 | 22.2889 | 0 | 22.2889 | 23.2919 | 0 | 23.2919 | 24.3401 | 0 | 24.3401 | 25.4354 | 0 | 25.4354 | 26.58 | 0 | 26.58 | 27.7761 | 0 | 27.7761 | 29.026 | 0 | 29.026
|  | 15.5387 | 0 | 15.5387 | 15.188 | 0 | 15.188 | 15.8715 | 0 | 15.8715 | 16.5857 | 0 | 16.5857 | 17.332 | 0 | 17.332 | 18.112 | 0 | 18.112 | 18.927 | 0 | 18.927 | 19.7787 | 0 | 19.7787 | 20.6688 | 0 | 20.6688 | 21.5989 | 0 | 21.5989 | 22.5708 | 0 | 22.5708 | 23.5865 | 0 | 23.5865 | 24.6479 | 0 | 24.6479 | 25.757 | 0 | 25.757 | 26.9161 | 0 | 26.9161
|  | 15.1155 | 0 | 15.1155 | 14.7743 | 0 | 14.7743 | 15.4391 | 0 | 15.4391 | 16.1339 | 0 | 16.1339 | 16.8599 | 0 | 16.8599 | 17.6186 | 0 | 17.6186 | 18.4114 | 0 | 18.4114 | 19.24 | 0 | 19.24 | 20.1058 | 0 | 20.1058 | 21.0105 | 0 | 21.0105 | 21.956 | 0 | 21.956 | 22.944 | 0 | 22.944 | 23.9765 | 0 | 23.9765 | 25.0554 | 0 | 25.0554 | 26.1829 | 0 | 26.1829
|  | 14.2217 | 0 | 14.2217 | 13.9007 | 0 | 13.9007 | 14.5262 | 0 | 14.5262 | 15.1799 | 0 | 15.1799 | 15.863 | 0 | 15.863 | 16.5768 | 0 | 16.5768 | 17.3227 | 0 | 17.3227 | 18.1023 | 0 | 18.1023 | 18.9169 | 0 | 18.9169 | 19.7681 | 0 | 19.7681 | 20.6577 | 0 | 20.6577 | 21.5873 | 0 | 21.5873 | 22.5587 | 0 | 22.5587 | 23.5739 | 0 | 23.5739 | 24.6347 | 0 | 24.6347
|  | 14.0678 | 0 | 14.0678 | 13.7503 | 0 | 13.7503 | 14.369 | 0 | 14.369 | 15.0156 | 0 | 15.0156 | 15.6913 | 0 | 15.6913 | 16.3974 | 0 | 16.3974 | 17.1353 | 0 | 17.1353 | 17.9064 | 0 | 17.9064 | 18.7122 | 0 | 18.7122 | 19.5542 | 0 | 19.5542 | 20.4342 | 0 | 20.4342 | 21.3537 | 0 | 21.3537 | 22.3146 | 0 | 22.3146 | 23.3188 | 0 | 23.3188 | 24.3681 | 0 | 24.3681
|  | 15.0234 | 0 | 15.0234 | 14.6843 | 0 | 14.6843 | 15.3451 | 0 | 15.3451 | 16.0356 | 0 | 16.0356 | 16.7572 | 0 | 16.7572 | 17.5113 | 0 | 17.5113 | 18.2993 | 0 | 18.2993 | 19.1228 | 0 | 19.1228 | 19.9833 | 0 | 19.9833 | 20.8825 | 0 | 20.8825 | 21.8222 | 0 | 21.8222 | 22.8043 | 0 | 22.8043 | 23.8304 | 0 | 23.8304 | 24.9028 | 0 | 24.9028 | 26.0234 | 0 | 26.0234
|  | 18.454 | 0 | 18.454 | 18.0375 | 0 | 18.0375 | 18.8492 | 0 | 18.8492 | 19.6974 | 0 | 19.6974 | 20.5838 | 0 | 20.5838 | 21.51 | 0 | 21.51 | 22.478 | 0 | 22.478 | 23.4895 | 0 | 23.4895 | 24.5465 | 0 | 24.5465 | 25.6511 | 0 | 25.6511 | 26.8054 | 0 | 26.8054 | 28.0117 | 0 | 28.0117 | 29.2722 | 0 | 29.2722 | 30.5894 | 0 | 30.5894 | 31.966 | 0 | 31.966
|  | 20.5797 | 0 | 20.5797 | 20.1151 | 0 | 20.1151 | 21.0203 | 0 | 21.0203 | 21.9662 | 0 | 21.9662 | 22.9547 | 0 | 22.9547 | 23.9877 | 0 | 23.9877 | 25.0671 | 0 | 25.0671 | 26.1952 | 0 | 26.1952 | 27.3739 | 0 | 27.3739 | 28.6058 | 0 | 28.6058 | 29.893 | 0 | 29.893 | 31.2382 | 0 | 31.2382 | 32.6439 | 0 | 32.6439 | 34.1129 | 0 | 34.1129 | 35.648 | 0 | 35.648
|  | 15.0301 | 0 | 15.0301 | 14.6908 | 0 | 14.6908 | 15.3519 | 0 | 15.3519 | 16.0427 | 0 | 16.0427 | 16.7647 | 0 | 16.7647 | 17.5191 | 0 | 17.5191 | 18.3074 | 0 | 18.3074 | 19.1313 | 0 | 19.1313 | 19.9922 | 0 | 19.9922 | 20.8918 | 0 | 20.8918 | 21.8319 | 0 | 21.8319 | 22.8144 | 0 | 22.8144 | 23.841 | 0 | 23.841 | 24.9139 | 0 | 24.9139 | 26.035 | 0 | 26.035
|  | 14.7513 | 0 | 14.7513 | 14.4184 | 0 | 14.4184 | 15.0672 | 0 | 15.0672 | 15.7452 | 0 | 15.7452 | 16.4538 | 0 | 16.4538 | 17.1942 | 0 | 17.1942 | 17.9679 | 0 | 17.9679 | 18.7765 | 0 | 18.7765 | 19.6214 | 0 | 19.6214 | 20.5044 | 0 | 20.5044 | 21.4271 | 0 | 21.4271 | 22.3913 | 0 | 22.3913 | 23.3989 | 0 | 23.3989 | 24.4519 | 0 | 24.4519 | 25.5522 | 0 | 25.5522
|  | 15.0665 | 0 | 15.0665 | 14.7265 | 0 | 14.7265 | 15.3892 | 0 | 15.3892 | 16.0817 | 0 | 16.0817 | 16.8054 | 0 | 16.8054 | 17.5616 | 0 | 17.5616 | 18.3519 | 0 | 18.3519 | 19.1777 | 0 | 19.1777 | 20.0407 | 0 | 20.0407 | 20.9425 | 0 | 20.9425 | 21.8849 | 0 | 21.8849 | 22.8698 | 0 | 22.8698 | 23.8989 | 0 | 23.8989 | 24.9744 | 0 | 24.9744 | 26.0982 | 0 | 26.0982
|  | 15.0276 | 0 | 15.0276 | 14.6885 | 0 | 14.6885 | 15.3494 | 0 | 15.3494 | 16.0402 | 0 | 16.0402 | 16.762 | 0 | 16.762 | 17.5163 | 0 | 17.5163 | 18.3045 | 0 | 18.3045 | 19.1282 | 0 | 19.1282 | 19.989 | 0 | 19.989 | 20.8885 | 0 | 20.8885 | 21.8284 | 0 | 21.8284 | 22.8107 | 0 | 22.8107 | 23.8372 | 0 | 23.8372 | 24.9099 | 0 | 24.9099 | 26.0308 | 0 | 26.0308
|  | 14.532 | 0 | 14.532 | 14.204 | 0 | 14.204 | 14.8432 | 0 | 14.8432 | 15.5112 | 0 | 15.5112 | 16.2092 | 0 | 16.2092 | 16.9386 | 0 | 16.9386 | 17.7008 | 0 | 17.7008 | 18.4974 | 0 | 18.4974 | 19.3297 | 0 | 19.3297 | 20.1996 | 0 | 20.1996 | 21.1086 | 0 | 21.1086 | 22.0584 | 0 | 22.0584 | 23.0511 | 0 | 23.0511 | 24.0884 | 0 | 24.0884 | 25.1724 | 0 | 25.1724
|  | 14.2033 | 0 | 14.2033 | 13.8828 | 0 | 13.8828 | 14.5075 | 0 | 14.5075 | 15.1603 | 0 | 15.1603 | 15.8425 | 0 | 15.8425 | 16.5554 | 0 | 16.5554 | 17.3004 | 0 | 17.3004 | 18.079 | 0 | 18.079 | 18.8925 | 0 | 18.8925 | 19.7427 | 0 | 19.7427 | 20.6311 | 0 | 20.6311 | 21.5595 | 0 | 21.5595 | 22.5297 | 0 | 22.5297 | 23.5435 | 0 | 23.5435 | 24.603 | 0 | 24.603
|  | 13.9954 | 0 | 13.9954 | 13.6795 | 0 | 13.6795 | 14.2951 | 0 | 14.2951 | 14.9383 | 0 | 14.9383 | 15.6106 | 0 | 15.6106 | 16.313 | 0 | 16.313 | 17.0471 | 0 | 17.0471 | 17.8142 | 0 | 17.8142 | 18.6159 | 0 | 18.6159 | 19.4536 | 0 | 19.4536 | 20.329 | 0 | 20.329 | 21.2438 | 0 | 21.2438 | 22.1998 | 0 | 22.1998 | 23.1988 | 0 | 23.1988 | 24.2427 | 0 | 24.2427
|  | 14.7439 | 0 | 14.7439 | 14.4111 | 0 | 14.4111 | 15.0596 | 0 | 15.0596 | 15.7373 | 0 | 15.7373 | 16.4455 | 0 | 16.4455 | 17.1855 | 0 | 17.1855 | 17.9589 | 0 | 17.9589 | 18.767 | 0 | 18.767 | 19.6115 | 0 | 19.6115 | 20.4941 | 0 | 20.4941 | 21.4163 | 0 | 21.4163 | 22.38 | 0 | 22.38 | 23.3871 | 0 | 23.3871 | 24.4396 | 0 | 24.4396 | 25.5393 | 0 | 25.5393
|  | 17.1478 | 0 | 17.1478 | 16.7608 | 0 | 16.7608 | 17.515 | 0 | 17.515 | 18.3032 | 0 | 18.3032 | 19.1268 | 0 | 19.1268 | 19.9875 | 0 | 19.9875 | 20.887 | 0 | 20.887 | 21.8269 | 0 | 21.8269 | 22.8091 | 0 | 22.8091 | 23.8355 | 0 | 23.8355 | 24.9081 | 0 | 24.9081 | 26.0289 | 0 | 26.0289 | 27.2003 | 0 | 27.2003 | 28.4243 | 0 | 28.4243 | 29.7034 | 0 | 29.7034
|  | 20.6279 | 0 | 20.6279 | 20.1623 | 0 | 20.1623 | 21.0696 | 0 | 21.0696 | 22.0178 | 0 | 22.0178 | 23.0086 | 0 | 23.0086 | 24.044 | 0 | 24.044 | 25.1259 | 0 | 25.1259 | 26.2566 | 0 | 26.2566 | 27.4381 | 0 | 27.4381 | 28.6729 | 0 | 28.6729 | 29.9631 | 0 | 29.9631 | 31.3115 | 0 | 31.3115 | 32.7205 | 0 | 32.7205 | 34.1929 | 0 | 34.1929 | 35.7316 | 0 | 35.7316
|  | 22.8934 | 0 | 22.8934 | 22.3767 | 0 | 22.3767 | 23.3837 | 0 | 23.3837 | 24.4359 | 0 | 24.4359 | 25.5355 | 0 | 25.5355 | 26.6846 | 0 | 26.6846 | 27.8854 | 0 | 27.8854 | 29.1403 | 0 | 29.1403 | 30.4516 | 0 | 30.4516 | 31.8219 | 0 | 31.8219 | 33.2539 | 0 | 33.2539 | 34.7503 | 0 | 34.7503 | 36.3141 | 0 | 36.3141 | 37.9482 | 0 | 37.9482 | 39.6559 | 0 | 39.6559
|  | 23.1615 | 0 | 23.1615 | 22.6387 | 0 | 22.6387 | 23.6575 | 0 | 23.6575 | 24.7221 | 0 | 24.7221 | 25.8346 | 0 | 25.8346 | 26.9971 | 0 | 26.9971 | 28.212 | 0 | 28.212 | 29.4815 | 0 | 29.4815 | 30.8082 | 0 | 30.8082 | 32.1946 | 0 | 32.1946 | 33.6433 | 0 | 33.6433 | 35.1573 | 0 | 35.1573 | 36.7394 | 0 | 36.7394 | 38.3926 | 0 | 38.3926 | 40.1203 | 0 | 40.1203
|  | 22.0904 | 0 | 22.0904 | 21.5918 | 0 | 21.5918 | 22.5634 | 0 | 22.5634 | 23.5788 | 0 | 23.5788 | 24.6398 | 0 | 24.6398 | 25.7486 | 0 | 25.7486 | 26.9073 | 0 | 26.9073 | 28.1181 | 0 | 28.1181 | 29.3835 | 0 | 29.3835 | 30.7057 | 0 | 30.7057 | 32.0875 | 0 | 32.0875 | 33.5314 | 0 | 33.5314 | 35.0403 | 0 | 35.0403 | 36.6171 | 0 | 36.6171 | 38.2649 | 0 | 38.2649
|  | 19.3739 | 0 | 19.3739 | 18.9367 | 0 | 18.9367 | 19.7888 | 0 | 19.7888 | 20.6793 | 0 | 20.6793 | 21.6099 | 0 | 21.6099 | 22.5823 | 0 | 22.5823 | 23.5985 | 0 | 23.5985 | 24.6604 | 0 | 24.6604 | 25.7702 | 0 | 25.7702 | 26.9298 | 0 | 26.9298 | 28.1417 | 0 | 28.1417 | 29.408 | 0 | 29.408 | 30.7314 | 0 | 30.7314 | 32.1143 | 0 | 32.1143 | 33.5595 | 0 | 33.5595
|  | 15.8867 | 0 | 15.8867 | 15.5281 | 0 | 15.5281 | 16.2269 | 0 | 16.2269 | 16.9571 | 0 | 16.9571 | 17.7202 | 0 | 17.7202 | 18.5176 | 0 | 18.5176 | 19.3509 | 0 | 19.3509 | 20.2217 | 0 | 20.2217 | 21.1317 | 0 | 21.1317 | 22.0826 | 0 | 22.0826 | 23.0763 | 0 | 23.0763 | 24.1147 | 0 | 24.1147 | 25.1999 | 0 | 25.1999 | 26.3339 | 0 | 26.3339 | 27.5189 | 0 | 27.5189
|  | 14.1251 | 0 | 14.1251 | 13.8063 | 0 | 13.8063 | 14.4276 | 0 | 14.4276 | 15.0768 | 0 | 15.0768 | 15.7553 | 0 | 15.7553 | 16.4643 | 0 | 16.4643 | 17.2052 | 0 | 17.2052 | 17.9794 | 0 | 17.9794 | 18.7885 | 0 | 18.7885 | 19.634 | 0 | 19.634 | 20.5175 | 0 | 20.5175 | 21.4408 | 0 | 21.4408 | 22.4056 | 0 | 22.4056 | 23.4139 | 0 | 23.4139 | 24.4675 | 0 | 24.4675
|  | 13.1961 | 0 | 13.1961 | 12.8983 | 0 | 12.8983 | 13.4787 | 0 | 13.4787 | 14.0852 | 0 | 14.0852 | 14.7191 | 0 | 14.7191 | 15.3814 | 0 | 15.3814 | 16.0736 | 0 | 16.0736 | 16.7969 | 0 | 16.7969 | 17.5527 | 0 | 17.5527 | 18.3426 | 0 | 18.3426 | 19.168 | 0 | 19.168 | 20.0306 | 0 | 20.0306 | 20.932 | 0 | 20.932 | 21.8739 | 0 | 21.8739 | 22.8582 | 0 | 22.8582
|  | 11.7298 | 0 | 11.7298 | 11.465 | 0 | 11.465 | 11.981 | 0 | 11.981 | 12.5201 | 0 | 12.5201 | 13.0835 | 0 | 13.0835 | 13.6723 | 0 | 13.6723 | 14.2875 | 0 | 14.2875 | 14.9305 | 0 | 14.9305 | 15.6023 | 0 | 15.6023 | 16.3044 | 0 | 16.3044 | 17.0381 | 0 | 17.0381 | 17.8049 | 0 | 17.8049 | 18.6061 | 0 | 18.6061 | 19.4434 | 0 | 19.4434 | 20.3183 | 0 | 20.3183
|  | 11.4619 | 0 | 11.4619 | 11.2032 | 0 | 11.2032 | 11.7074 | 0 | 11.7074 | 12.2342 | 0 | 12.2342 | 12.7847 | 0 | 12.7847 | 13.3601 | 0 | 13.3601 | 13.9613 | 0 | 13.9613 | 14.5895 | 0 | 14.5895 | 15.246 | 0 | 15.246 | 15.9321 | 0 | 15.9321 | 16.6491 | 0 | 16.6491 | 17.3983 | 0 | 17.3983 | 18.1812 | 0 | 18.1812 | 18.9993 | 0 | 18.9993 | 19.8543 | 0 | 19.8543
|  | 10.7688 | 0 | 10.7688 | 10.5257 | 0 | 10.5257 | 10.9994 | 0 | 10.9994 | 11.4944 | 0 | 11.4944 | 12.0116 | 0 | 12.0116 | 12.5521 | 0 | 12.5521 | 13.117 | 0 | 13.117 | 13.7072 | 0 | 13.7072 | 14.3241 | 0 | 14.3241 | 14.9686 | 0 | 14.9686 | 15.6422 | 0 | 15.6422 | 16.3461 | 0 | 16.3461 | 17.0817 | 0 | 17.0817 | 17.8504 | 0 | 17.8504 | 18.6537 | 0 | 18.6537
|  | 13.9753 | 0 | 13.9753 | 13.6599 | 0 | 13.6599 | 14.2745 | 0 | 14.2745 | 14.9169 | 0 | 14.9169 | 15.5882 | 0 | 15.5882 | 16.2896 | 0 | 16.2896 | 17.0227 | 0 | 17.0227 | 17.7887 | 0 | 17.7887 | 18.5892 | 0 | 18.5892 | 19.4257 | 0 | 19.4257 | 20.2998 | 0 | 20.2998 | 21.2133 | 0 | 21.2133 | 22.1679 | 0 | 22.1679 | 23.1655 | 0 | 23.1655 | 24.2079 | 0 | 24.2079
|  | 12.9737 | 0 | 12.9737 | 12.6809 | 0 | 12.6809 | 13.2515 | 0 | 13.2515 | 13.8479 | 0 | 13.8479 | 14.471 | 0 | 14.471 | 15.1222 | 0 | 15.1222 | 15.8027 | 0 | 15.8027 | 16.5138 | 0 | 16.5138 | 17.2569 | 0 | 17.2569 | 18.0335 | 0 | 18.0335 | 18.845 | 0 | 18.845 | 19.693 | 0 | 19.693 | 20.5792 | 0 | 20.5792 | 21.5053 | 0 | 21.5053 | 22.473 | 0 | 22.473
|  | 16.2125 | 0 | 16.2125 | 15.8466 | 0 | 15.8466 | 16.5597 | 0 | 16.5597 | 17.3049 | 0 | 17.3049 | 18.0836 | 0 | 18.0836 | 18.8973 | 0 | 18.8973 | 19.7477 | 0 | 19.7477 | 20.6364 | 0 | 20.6364 | 21.565 | 0 | 21.565 | 22.5354 | 0 | 22.5354 | 23.5495 | 0 | 23.5495 | 24.6093 | 0 | 24.6093 | 25.7167 | 0 | 25.7167 | 26.8739 | 0 | 26.8739 | 28.0833 | 0 | 28.0833
|  | 17.8832 | 0 | 17.8832 | 17.4795 | 0 | 17.4795 | 18.2661 | 0 | 18.2661 | 19.0881 | 0 | 19.0881 | 19.9471 | 0 | 19.9471 | 20.8447 | 0 | 20.8447 | 21.7827 | 0 | 21.7827 | 22.7629 | 0 | 22.7629 | 23.7872 | 0 | 23.7872 | 24.8577 | 0 | 24.8577 | 25.9762 | 0 | 25.9762 | 27.1452 | 0 | 27.1452 | 28.3667 | 0 | 28.3667 | 29.6432 | 0 | 29.6432 | 30.9772 | 0 | 30.9772
|  | 15.2755 | 0 | 15.2755 | 14.9307 | 0 | 14.9307 | 15.6026 | 0 | 15.6026 | 16.3047 | 0 | 16.3047 | 17.0384 | 0 | 17.0384 | 17.8052 | 0 | 17.8052 | 18.6064 | 0 | 18.6064 | 19.4437 | 0 | 19.4437 | 20.3187 | 0 | 20.3187 | 21.233 | 0 | 21.233 | 22.1885 | 0 | 22.1885 | 23.187 | 0 | 23.187 | 24.2304 | 0 | 24.2304 | 25.3208 | 0 | 25.3208 | 26.4602 | 0 | 26.4602
|  | 14.4756 | 0 | 14.4756 | 14.1489 | 0 | 14.1489 | 14.7856 | 0 | 14.7856 | 15.451 | 0 | 15.451 | 16.1463 | 0 | 16.1463 | 16.8728 | 0 | 16.8728 | 17.6321 | 0 | 17.6321 | 18.4256 | 0 | 18.4256 | 19.2547 | 0 | 19.2547 | 20.1212 | 0 | 20.1212 | 21.0266 | 0 | 21.0266 | 21.9728 | 0 | 21.9728 | 22.9616 | 0 | 22.9616 | 23.9949 | 0 | 23.9949 | 25.0746 | 0 | 25.0746
|  | 13.4201 | 0 | 13.4201 | 13.1172 | 0 | 13.1172 | 13.7074 | 0 | 13.7074 | 14.3243 | 0 | 14.3243 | 14.9689 | 0 | 14.9689 | 15.6425 | 0 | 15.6425 | 16.3464 | 0 | 16.3464 | 17.082 | 0 | 17.082 | 17.8507 | 0 | 17.8507 | 18.6539 | 0 | 18.6539 | 19.4934 | 0 | 19.4934 | 20.3706 | 0 | 20.3706 | 21.2872 | 0 | 21.2872 | 22.2452 | 0 | 22.2452 | 23.2462 | 0 | 23.2462
|  | 13.091 | 0 | 13.091 | 12.7955 | 0 | 12.7955 | 13.3713 | 0 | 13.3713 | 13.973 | 0 | 13.973 | 14.6018 | 0 | 14.6018 | 15.2589 | 0 | 15.2589 | 15.9455 | 0 | 15.9455 | 16.6631 | 0 | 16.6631 | 17.4129 | 0 | 17.4129 | 18.1965 | 0 | 18.1965 | 19.0153 | 0 | 19.0153 | 19.871 | 0 | 19.871 | 20.7652 | 0 | 20.7652 | 21.6996 | 0 | 21.6996 | 22.6761 | 0 | 22.6761
|  | 12.9692 | 0 | 12.9692 | 12.6764 | 0 | 12.6764 | 13.2469 | 0 | 13.2469 | 13.843 | 0 | 13.843 | 14.4659 | 0 | 14.4659 | 15.1169 | 0 | 15.1169 | 15.7971 | 0 | 15.7971 | 16.508 | 0 | 16.508 | 17.2509 | 0 | 17.2509 | 18.0272 | 0 | 18.0272 | 18.8384 | 0 | 18.8384 | 19.6861 | 0 | 19.6861 | 20.572 | 0 | 20.572 | 21.4977 | 0 | 21.4977 | 22.4651 | 0 | 22.4651
|  | 12.1 | 0 | 12.1 | 11.8268 | 0 | 11.8268 | 12.3591 | 0 | 12.3591 | 12.9152 | 0 | 12.9152 | 13.4964 | 0 | 13.4964 | 14.1037 | 0 | 14.1037 | 14.7384 | 0 | 14.7384 | 15.4016 | 0 | 15.4016 | 16.0947 | 0 | 16.0947 | 16.819 | 0 | 16.819 | 17.5758 | 0 | 17.5758 | 18.3667 | 0 | 18.3667 | 19.1932 | 0 | 19.1932 | 20.0569 | 0 | 20.0569 | 20.9595 | 0 | 20.9595
|  | 12.3846 | 0 | 12.3846 | 12.105 | 0 | 12.105 | 12.6498 | 0 | 12.6498 | 13.219 | 0 | 13.219 | 13.8139 | 0 | 13.8139 | 14.4355 | 0 | 14.4355 | 15.0851 | 0 | 15.0851 | 15.7639 | 0 | 15.7639 | 16.4733 | 0 | 16.4733 | 17.2146 | 0 | 17.2146 | 17.9892 | 0 | 17.9892 | 18.7988 | 0 | 18.7988 | 19.6447 | 0 | 19.6447 | 20.5287 | 0 | 20.5287 | 21.4525 | 0 | 21.4525
|  | 12.4439 | 0 | 12.4439 | 12.163 | 0 | 12.163 | 12.7104 | 0 | 12.7104 | 13.2823 | 0 | 13.2823 | 13.88 | 0 | 13.88 | 14.5046 | 0 | 14.5046 | 15.1573 | 0 | 15.1573 | 15.8394 | 0 | 15.8394 | 16.5522 | 0 | 16.5522 | 17.297 | 0 | 17.297 | 18.0754 | 0 | 18.0754 | 18.8888 | 0 | 18.8888 | 19.7388 | 0 | 19.7388 | 20.627 | 0 | 20.627 | 21.5553 | 0 | 21.5553
|  | 15.264 | 0 | 15.264 | 14.9195 | 0 | 14.9195 | 15.5909 | 0 | 15.5909 | 16.2925 | 0 | 16.2925 | 17.0256 | 0 | 17.0256 | 17.7918 | 0 | 17.7918 | 18.5924 | 0 | 18.5924 | 19.4291 | 0 | 19.4291 | 20.3034 | 0 | 20.3034 | 21.217 | 0 | 21.217 | 22.1718 | 0 | 22.1718 | 23.1695 | 0 | 23.1695 | 24.2122 | 0 | 24.2122 | 25.3017 | 0 | 25.3017 | 26.4403 | 0 | 26.4403
|  | 17.0743 | 0 | 17.0743 | 16.6889 | 0 | 16.6889 | 17.4399 | 0 | 17.4399 | 18.2247 | 0 | 18.2247 | 19.0448 | 0 | 19.0448 | 19.9019 | 0 | 19.9019 | 20.7974 | 0 | 20.7974 | 21.7333 | 0 | 21.7333 | 22.7113 | 0 | 22.7113 | 23.7333 | 0 | 23.7333 | 24.8013 | 0 | 24.8013 | 25.9174 | 0 | 25.9174 | 27.0837 | 0 | 27.0837 | 28.3024 | 0 | 28.3024 | 29.576 | 0 | 29.576
|  | 19.3526 | 0 | 19.3526 | 18.9158 | 0 | 18.9158 | 19.767 | 0 | 19.767 | 20.6565 | 0 | 20.6565 | 21.586 | 0 | 21.586 | 22.5574 | 0 | 22.5574 | 23.5725 | 0 | 23.5725 | 24.6333 | 0 | 24.6333 | 25.7418 | 0 | 25.7418 | 26.9001 | 0 | 26.9001 | 28.1106 | 0 | 28.1106 | 29.3756 | 0 | 29.3756 | 30.6975 | 0 | 30.6975 | 32.0789 | 0 | 32.0789 | 33.5225 | 0 | 33.5225
|  | 21.2212 | 0 | 21.2212 | 20.7422 | 0 | 20.7422 | 21.6756 | 0 | 21.6756 | 22.651 | 0 | 22.651 | 23.6703 | 0 | 23.6703 | 24.7355 | 0 | 24.7355 | 25.8486 | 0 | 25.8486 | 27.0118 | 0 | 27.0118 | 28.2273 | 0 | 28.2273 | 29.4975 | 0 | 29.4975 | 30.8249 | 0 | 30.8249 | 32.212 | 0 | 32.212 | 33.6616 | 0 | 33.6616 | 35.1763 | 0 | 35.1763 | 36.7593 | 0 | 36.7593
|  | 20.7822 | 0 | 20.7822 | 20.3131 | 0 | 20.3131 | 21.2272 | 0 | 21.2272 | 22.1825 | 0 | 22.1825 | 23.1807 | 0 | 23.1807 | 24.2238 | 0 | 24.2238 | 25.3139 | 0 | 25.3139 | 26.453 | 0 | 26.453 | 27.6434 | 0 | 27.6434 | 28.8873 | 0 | 28.8873 | 30.1873 | 0 | 30.1873 | 31.5457 | 0 | 31.5457 | 32.9652 | 0 | 32.9652 | 34.4487 | 0 | 34.4487 | 35.9989 | 0 | 35.9989
|  | 18.5217 | 0 | 18.5217 | 18.1037 | 0 | 18.1037 | 18.9183 | 0 | 18.9183 | 19.7696 | 0 | 19.7696 | 20.6593 | 0 | 20.6593 | 21.5889 | 0 | 21.5889 | 22.5604 | 0 | 22.5604 | 23.5757 | 0 | 23.5757 | 24.6366 | 0 | 24.6366 | 25.7452 | 0 | 25.7452 | 26.9037 | 0 | 26.9037 | 28.1144 | 0 | 28.1144 | 29.3796 | 0 | 29.3796 | 30.7016 | 0 | 30.7016 | 32.0832 | 0 | 32.0832
|  | 15.2925 | 0 | 15.2925 | 14.9473 | 0 | 14.9473 | 15.62 | 0 | 15.62 | 16.3229 | 0 | 16.3229 | 17.0574 | 0 | 17.0574 | 17.825 | 0 | 17.825 | 18.6271 | 0 | 18.6271 | 19.4653 | 0 | 19.4653 | 20.3413 | 0 | 20.3413 | 21.2566 | 0 | 21.2566 | 22.2132 | 0 | 22.2132 | 23.2128 | 0 | 23.2128 | 24.2574 | 0 | 24.2574 | 25.3489 | 0 | 25.3489 | 26.4896 | 0 | 26.4896
|  | 13.6516 | 0 | 13.6516 | 13.3435 | 0 | 13.3435 | 13.9439 | 0 | 13.9439 | 14.5714 | 0 | 14.5714 | 15.2271 | 0 | 15.2271 | 15.9123 | 0 | 15.9123 | 16.6284 | 0 | 16.6284 | 17.3766 | 0 | 17.3766 | 18.1586 | 0 | 18.1586 | 18.9757 | 0 | 18.9757 | 19.8296 | 0 | 19.8296 | 20.722 | 0 | 20.722 | 21.6545 | 0 | 21.6545 | 22.6289 | 0 | 22.6289 | 23.6472 | 0 | 23.6472
|  | 12.7236 | 0 | 12.7236 | 12.4364 | 0 | 12.4364 | 12.996 | 0 | 12.996 | 13.5808 | 0 | 13.5808 | 14.192 | 0 | 14.192 | 14.8306 | 0 | 14.8306 | 15.498 | 0 | 15.498 | 16.1954 | 0 | 16.1954 | 16.9242 | 0 | 16.9242 | 17.6858 | 0 | 17.6858 | 18.4817 | 0 | 18.4817 | 19.3133 | 0 | 19.3133 | 20.1824 | 0 | 20.1824 | 21.0906 | 0 | 21.0906 | 22.0397 | 0 | 22.0397
|  | 11.5427 | 0 | 11.5427 | 11.2822 | 0 | 11.2822 | 11.7899 | 0 | 11.7899 | 12.3205 | 0 | 12.3205 | 12.8749 | 0 | 12.8749 | 13.4542 | 0 | 13.4542 | 14.0597 | 0 | 14.0597 | 14.6924 | 0 | 14.6924 | 15.3535 | 0 | 15.3535 | 16.0444 | 0 | 16.0444 | 16.7664 | 0 | 16.7664 | 17.5209 | 0 | 17.5209 | 18.3094 | 0 | 18.3094 | 19.1333 | 0 | 19.1333 | 19.9943 | 0 | 19.9943
|  | 11.3406 | 0 | 11.3406 | 11.0847 | 0 | 11.0847 | 11.5835 | 0 | 11.5835 | 12.1047 | 0 | 12.1047 | 12.6495 | 0 | 12.6495 | 13.2187 | 0 | 13.2187 | 13.8135 | 0 | 13.8135 | 14.4351 | 0 | 14.4351 | 15.0847 | 0 | 15.0847 | 15.7635 | 0 | 15.7635 | 16.4729 | 0 | 16.4729 | 17.2142 | 0 | 17.2142 | 17.9888 | 0 | 17.9888 | 18.7983 | 0 | 18.7983 | 19.6442 | 0 | 19.6442
|  | 10.6633 | 0 | 10.6633 | 10.4226 | 0 | 10.4226 | 10.8916 | 0 | 10.8916 | 11.3817 | 0 | 11.3817 | 11.8939 | 0 | 11.8939 | 12.4291 | 0 | 12.4291 | 12.9884 | 0 | 12.9884 | 13.5729 | 0 | 13.5729 | 14.1837 | 0 | 14.1837 | 14.822 | 0 | 14.822 | 15.4889 | 0 | 15.4889 | 16.186 | 0 | 16.186 | 16.9143 | 0 | 16.9143 | 17.6755 | 0 | 17.6755 | 18.4709 | 0 | 18.4709
|  | 10.8304 | 0 | 10.8304 | 10.5859 | 0 | 10.5859 | 11.0623 | 0 | 11.0623 | 11.5601 | 0 | 11.5601 | 12.0803 | 0 | 12.0803 | 12.6239 | 0 | 12.6239 | 13.192 | 0 | 13.192 | 13.7856 | 0 | 13.7856 | 14.406 | 0 | 14.406 | 15.0542 | 0 | 15.0542 | 15.7317 | 0 | 15.7317 | 16.4396 | 0 | 16.4396 | 17.1794 | 0 | 17.1794 | 17.9525 | 0 | 17.9525 | 18.7603 | 0 | 18.7603
|  | 12.9884 | 0 | 12.9884 | 12.6952 | 0 | 12.6952 | 13.2665 | 0 | 13.2665 | 13.8635 | 0 | 13.8635 | 14.4874 | 0 | 14.4874 | 15.1393 | 0 | 15.1393 | 15.8205 | 0 | 15.8205 | 16.5325 | 0 | 16.5325 | 17.2764 | 0 | 17.2764 | 18.0539 | 0 | 18.0539 | 18.8663 | 0 | 18.8663 | 19.7153 | 0 | 19.7153 | 20.6025 | 0 | 20.6025 | 21.5296 | 0 | 21.5296 | 22.4984 | 0 | 22.4984
|  | 15.9266 | 0 | 15.9266 | 15.5671 | 0 | 15.5671 | 16.2677 | 0 | 16.2677 | 16.9997 | 0 | 16.9997 | 17.7647 | 0 | 17.7647 | 18.5641 | 0 | 18.5641 | 19.3995 | 0 | 19.3995 | 20.2725 | 0 | 20.2725 | 21.1847 | 0 | 21.1847 | 22.138 | 0 | 22.138 | 23.1342 | 0 | 23.1342 | 24.1753 | 0 | 24.1753 | 25.2632 | 0 | 25.2632 | 26.4 | 0 | 26.4 | 27.588 | 0 | 27.588
|  | 17.5431 | 0 | 17.5431 | 17.1472 | 0 | 17.1472 | 17.9188 | 0 | 17.9188 | 18.7251 | 0 | 18.7251 | 19.5678 | 0 | 19.5678 | 20.4483 | 0 | 20.4483 | 21.3685 | 0 | 21.3685 | 22.3301 | 0 | 22.3301 | 23.3349 | 0 | 23.3349 | 24.385 | 0 | 24.385 | 25.4823 | 0 | 25.4823 | 26.629 | 0 | 26.629 | 27.8273 | 0 | 27.8273 | 29.0796 | 0 | 29.0796 | 30.3881 | 0 | 30.3881
|  | 15.2219 | 0 | 15.2219 | 14.8784 | 0 | 14.8784 | 15.5479 | 0 | 15.5479 | 16.2475 | 0 | 16.2475 | 16.9787 | 0 | 16.9787 | 17.7427 | 0 | 17.7427 | 18.5411 | 0 | 18.5411 | 19.3755 | 0 | 19.3755 | 20.2474 | 0 | 20.2474 | 21.1585 | 0 | 21.1585 | 22.1107 | 0 | 22.1107 | 23.1056 | 0 | 23.1056 | 24.1454 | 0 | 24.1454 | 25.2319 | 0 | 25.2319 | 26.3674 | 0 | 26.3674
|  | 14.6008 | 0 | 14.6008 | 14.2713 | 0 | 14.2713 | 14.9135 | 0 | 14.9135 | 15.5846 | 0 | 15.5846 | 16.2859 | 0 | 16.2859 | 17.0188 | 0 | 17.0188 | 17.7846 | 0 | 17.7846 | 18.5849 | 0 | 18.5849 | 19.4212 | 0 | 19.4212 | 20.2952 | 0 | 20.2952 | 21.2085 | 0 | 21.2085 | 22.1629 | 0 | 22.1629 | 23.1602 | 0 | 23.1602 | 24.2024 | 0 | 24.2024 | 25.2915 | 0 | 25.2915
|  | 14.1313 | 0 | 14.1313 | 13.8124 | 0 | 13.8124 | 14.4339 | 0 | 14.4339 | 15.0835 | 0 | 15.0835 | 15.7622 | 0 | 15.7622 | 16.4715 | 0 | 16.4715 | 17.2127 | 0 | 17.2127 | 17.9873 | 0 | 17.9873 | 18.7968 | 0 | 18.7968 | 19.6426 | 0 | 19.6426 | 20.5265 | 0 | 20.5265 | 21.4502 | 0 | 21.4502 | 22.4155 | 0 | 22.4155 | 23.4242 | 0 | 23.4242 | 24.4783 | 0 | 24.4783
|  | 14.324 | 0 | 14.324 | 14.0007 | 0 | 14.0007 | 14.6308 | 0 | 14.6308 | 15.2892 | 0 | 15.2892 | 15.9772 | 0 | 15.9772 | 16.6961 | 0 | 16.6961 | 17.4475 | 0 | 17.4475 | 18.2326 | 0 | 18.2326 | 19.0531 | 0 | 19.0531 | 19.9105 | 0 | 19.9105 | 20.8064 | 0 | 20.8064 | 21.7427 | 0 | 21.7427 | 22.7211 | 0 | 22.7211 | 23.7436 | 0 | 23.7436 | 24.8121 | 0 | 24.8121
|  | 13.9401 | 0 | 13.9401 | 13.6255 | 0 | 13.6255 | 14.2386 | 0 | 14.2386 | 14.8793 | 0 | 14.8793 | 15.5489 | 0 | 15.5489 | 16.2486 | 0 | 16.2486 | 16.9798 | 0 | 16.9798 | 17.7439 | 0 | 17.7439 | 18.5424 | 0 | 18.5424 | 19.3768 | 0 | 19.3768 | 20.2487 | 0 | 20.2487 | 21.1599 | 0 | 21.1599 | 22.1121 | 0 | 22.1121 | 23.1072 | 0 | 23.1072 | 24.147 | 0 | 24.147
|  | 13.752 | 0 | 13.752 | 13.4416 | 0 | 13.4416 | 14.0465 | 0 | 14.0465 | 14.6786 | 0 | 14.6786 | 15.3391 | 0 | 15.3391 | 16.0294 | 0 | 16.0294 | 16.7507 | 0 | 16.7507 | 17.5045 | 0 | 17.5045 | 18.2922 | 0 | 18.2922 | 19.1154 | 0 | 19.1154 | 19.9756 | 0 | 19.9756 | 20.8745 | 0 | 20.8745 | 21.8138 | 0 | 21.8138 | 22.7954 | 0 | 22.7954 | 23.8212 | 0 | 23.8212
|  | 13.8165 | 0 | 13.8165 | 13.5046 | 0 | 13.5046 | 14.1123 | 0 | 14.1123 | 14.7474 | 0 | 14.7474 | 15.411 | 0 | 15.411 | 16.1045 | 0 | 16.1045 | 16.8292 | 0 | 16.8292 | 17.5865 | 0 | 17.5865 | 18.3779 | 0 | 18.3779 | 19.2049 | 0 | 19.2049 | 20.0691 | 0 | 20.0691 | 20.9722 | 0 | 20.9722 | 21.916 | 0 | 21.916 | 22.9022 | 0 | 22.9022 | 23.9328 | 0 | 23.9328
|  | 14.6027 | 0 | 14.6027 | 14.2731 | 0 | 14.2731 | 14.9154 | 0 | 14.9154 | 15.5865 | 0 | 15.5865 | 16.2879 | 0 | 16.2879 | 17.0209 | 0 | 17.0209 | 17.7868 | 0 | 17.7868 | 18.5872 | 0 | 18.5872 | 19.4237 | 0 | 19.4237 | 20.2977 | 0 | 20.2977 | 21.2111 | 0 | 21.2111 | 22.1656 | 0 | 22.1656 | 23.1631 | 0 | 23.1631 | 24.2054 | 0 | 24.2054 | 25.2947 | 0 | 25.2947
|  | 16.0174 | 0 | 16.0174 | 15.6559 | 0 | 15.6559 | 16.3604 | 0 | 16.3604 | 17.0966 | 0 | 17.0966 | 17.866 | 0 | 17.866 | 18.6699 | 0 | 18.6699 | 19.5101 | 0 | 19.5101 | 20.388 | 0 | 20.388 | 21.3055 | 0 | 21.3055 | 22.2642 | 0 | 22.2642 | 23.2661 | 0 | 23.2661 | 24.3131 | 0 | 24.3131 | 25.4072 | 0 | 25.4072 | 26.5505 | 0 | 26.5505 | 27.7453 | 0 | 27.7453
|  | 17.5111 | 0 | 17.5111 | 17.1159 | 0 | 17.1159 | 17.8861 | 0 | 17.8861 | 18.691 | 0 | 18.691 | 19.532 | 0 | 19.532 | 20.411 | 0 | 20.411 | 21.3295 | 0 | 21.3295 | 22.2893 | 0 | 22.2893 | 23.2923 | 0 | 23.2923 | 24.3405 | 0 | 24.3405 | 25.4358 | 0 | 25.4358 | 26.5804 | 0 | 26.5804 | 27.7765 | 0 | 27.7765 | 29.0265 | 0 | 29.0265 | 30.3327 | 0 | 30.3327
|  | 19.4374 | 0 | 19.4374 | 18.9987 | 0 | 18.9987 | 19.8537 | 0 | 19.8537 | 20.7471 | 0 | 20.7471 | 21.6807 | 0 | 21.6807 | 22.6563 | 0 | 22.6563 | 23.6759 | 0 | 23.6759 | 24.7413 | 0 | 24.7413 | 25.8546 | 0 | 25.8546 | 27.0181 | 0 | 27.0181 | 28.2339 | 0 | 28.2339 | 29.5044 | 0 | 29.5044 | 30.8321 | 0 | 30.8321 | 32.2196 | 0 | 32.2196 | 33.6695 | 0 | 33.6695
|  | 21.5145 | 0 | 21.5145 | 21.0289 | 0 | 21.0289 | 21.9752 | 0 | 21.9752 | 22.9641 | 0 | 22.9641 | 23.9975 | 0 | 23.9975 | 25.0774 | 0 | 25.0774 | 26.2059 | 0 | 26.2059 | 27.3851 | 0 | 27.3851 | 28.6175 | 0 | 28.6175 | 29.9052 | 0 | 29.9052 | 31.251 | 0 | 31.251 | 32.6573 | 0 | 32.6573 | 34.1268 | 0 | 34.1268 | 35.6626 | 0 | 35.6626 | 37.2674 | 0 | 37.2674
|  | 21.614 | 0 | 21.614 | 21.1261 | 0 | 21.1261 | 22.0768 | 0 | 22.0768 | 23.0702 | 0 | 23.0702 | 24.1084 | 0 | 24.1084 | 25.1933 | 0 | 25.1933 | 26.327 | 0 | 26.327 | 27.5117 | 0 | 27.5117 | 28.7497 | 0 | 28.7497 | 30.0434 | 0 | 30.0434 | 31.3954 | 0 | 31.3954 | 32.8082 | 0 | 32.8082 | 34.2846 | 0 | 34.2846 | 35.8274 | 0 | 35.8274 | 37.4396 | 0 | 37.4396
|  | 19.523 | 0 | 19.523 | 19.0823 | 0 | 19.0823 | 19.941 | 0 | 19.941 | 20.8384 | 0 | 20.8384 | 21.7761 | 0 | 21.7761 | 22.756 | 0 | 22.756 | 23.7801 | 0 | 23.7801 | 24.8502 | 0 | 24.8502 | 25.9684 | 0 | 25.9684 | 27.137 | 0 | 27.137 | 28.3582 | 0 | 28.3582 | 29.6343 | 0 | 29.6343 | 30.9678 | 0 | 30.9678 | 32.3614 | 0 | 32.3614 | 33.8176 | 0 | 33.8176
|  | 15.6481 | 0 | 15.6481 | 15.2949 | 0 | 15.2949 | 15.9832 | 0 | 15.9832 | 16.7024 | 0 | 16.7024 | 17.454 | 0 | 17.454 | 18.2394 | 0 | 18.2394 | 19.0602 | 0 | 19.0602 | 19.9179 | 0 | 19.9179 | 20.8142 | 0 | 20.8142 | 21.7509 | 0 | 21.7509 | 22.7297 | 0 | 22.7297 | 23.7525 | 0 | 23.7525 | 24.8214 | 0 | 24.8214 | 25.9383 | 0 | 25.9383 | 27.1055 | 0 | 27.1055
|  | 13.4587 | 0 | 13.4587 | 13.1549 | 0 | 13.1549 | 13.7469 | 0 | 13.7469 | 14.3655 | 0 | 14.3655 | 15.0119 | 0 | 15.0119 | 15.6875 | 0 | 15.6875 | 16.3934 | 0 | 16.3934 | 17.1311 | 0 | 17.1311 | 17.902 | 0 | 17.902 | 18.7076 | 0 | 18.7076 | 19.5494 | 0 | 19.5494 | 20.4291 | 0 | 20.4291 | 21.3485 | 0 | 21.3485 | 22.3091 | 0 | 22.3091 | 23.3131 | 0 | 23.3131
|  | 13.1904 | 0 | 13.1904 | 12.8927 | 0 | 12.8927 | 13.4729 | 0 | 13.4729 | 14.0792 | 0 | 14.0792 | 14.7127 | 0 | 14.7127 | 15.3748 | 0 | 15.3748 | 16.0667 | 0 | 16.0667 | 16.7897 | 0 | 16.7897 | 17.5452 | 0 | 17.5452 | 18.3347 | 0 | 18.3347 | 19.1598 | 0 | 19.1598 | 20.022 | 0 | 20.022 | 20.923 | 0 | 20.923 | 21.8645 | 0 | 21.8645 | 22.8484 | 0 | 22.8484
|  | 15.564 | 0 | 15.564 | 15.2127 | 0 | 15.2127 | 15.8973 | 0 | 15.8973 | 16.6127 | 0 | 16.6127 | 17.3603 | 0 | 17.3603 | 18.1415 | 0 | 18.1415 | 18.9578 | 0 | 18.9578 | 19.811 | 0 | 19.811 | 20.7024 | 0 | 20.7024 | 21.6341 | 0 | 21.6341 | 22.6076 | 0 | 22.6076 | 23.6249 | 0 | 23.6249 | 24.688 | 0 | 24.688 | 25.799 | 0 | 25.799 | 26.96 | 0 | 26.96
|  | 14.9485 | 0 | 14.9485 | 14.6111 | 0 | 14.6111 | 15.2686 | 0 | 15.2686 | 15.9557 | 0 | 15.9557 | 16.6737 | 0 | 16.6737 | 17.424 | 0 | 17.424 | 18.2081 | 0 | 18.2081 | 19.0275 | 0 | 19.0275 | 19.8837 | 0 | 19.8837 | 20.7785 | 0 | 20.7785 | 21.7135 | 0 | 21.7135 | 22.6906 | 0 | 22.6906 | 23.7117 | 0 | 23.7117 | 24.7787 | 0 | 24.7787 | 25.8938 | 0 | 25.8938
|  | 13.8024 | 0 | 13.8024 | 13.4909 | 0 | 13.4909 | 14.098 | 0 | 14.098 | 14.7324 | 0 | 14.7324 | 15.3953 | 0 | 15.3953 | 16.0881 | 0 | 16.0881 | 16.8121 | 0 | 16.8121 | 17.5686 | 0 | 17.5686 | 18.3592 | 0 | 18.3592 | 19.1854 | 0 | 19.1854 | 20.0487 | 0 | 20.0487 | 20.9509 | 0 | 20.9509 | 21.8937 | 0 | 21.8937 | 22.8789 | 0 | 22.8789 | 23.9085 | 0 | 23.9085
|  | 14.0765 | 0 | 14.0765 | 13.7588 | 0 | 13.7588 | 14.3779 | 0 | 14.3779 | 15.0249 | 0 | 15.0249 | 15.701 | 0 | 15.701 | 16.4076 | 0 | 16.4076 | 17.1459 | 0 | 17.1459 | 17.9175 | 0 | 17.9175 | 18.7238 | 0 | 18.7238 | 19.5664 | 0 | 19.5664 | 20.4468 | 0 | 20.4468 | 21.367 | 0 | 21.367 | 22.3285 | 0 | 22.3285 | 23.3332 | 0 | 23.3332 | 24.3832 | 0 | 24.3832
|  | 15.7362 | 0 | 15.7362 | 15.381 | 0 | 15.381 | 16.0731 | 0 | 16.0731 | 16.7964 | 0 | 16.7964 | 17.5523 | 0 | 17.5523 | 18.3421 | 0 | 18.3421 | 19.1675 | 0 | 19.1675 | 20.0301 | 0 | 20.0301 | 20.9314 | 0 | 20.9314 | 21.8733 | 0 | 21.8733 | 22.8576 | 0 | 22.8576 | 23.8862 | 0 | 23.8862 | 24.9611 | 0 | 24.9611 | 26.0844 | 0 | 26.0844 | 27.2582 | 0 | 27.2582
|  | 19.6093 | 0 | 19.6093 | 19.1667 | 0 | 19.1667 | 20.0292 | 0 | 20.0292 | 20.9305 | 0 | 20.9305 | 21.8723 | 0 | 21.8723 | 22.8566 | 0 | 22.8566 | 23.8851 | 0 | 23.8851 | 24.96 | 0 | 24.96 | 26.0832 | 0 | 26.0832 | 27.2569 | 0 | 27.2569 | 28.4835 | 0 | 28.4835 | 29.7652 | 0 | 29.7652 | 31.1047 | 0 | 31.1047 | 32.5044 | 0 | 32.5044 | 33.9671 | 0 | 33.9671
|  | 22.7158 | 0 | 22.7158 | 22.203 | 0 | 22.203 | 23.2022 | 0 | 23.2022 | 24.2463 | 0 | 24.2463 | 25.3374 | 0 | 25.3374 | 26.4775 | 0 | 26.4775 | 27.669 | 0 | 27.669 | 28.9141 | 0 | 28.9141 | 30.2153 | 0 | 30.2153 | 31.575 | 0 | 31.575 | 32.9958 | 0 | 32.9958 | 34.4807 | 0 | 34.4807 | 36.0323 | 0 | 36.0323 | 37.6537 | 0 | 37.6537 | 39.3482 | 0 | 39.3482
|  | 17.7088 | 0 | 17.7088 | 17.3091 | 0 | 17.3091 | 18.088 | 0 | 18.088 | 18.902 | 0 | 18.902 | 19.7526 | 0 | 19.7526 | 20.6414 | 0 | 20.6414 | 21.5703 | 0 | 21.5703 | 22.541 | 0 | 22.541 | 23.5553 | 0 | 23.5553 | 24.6153 | 0 | 24.6153 | 25.723 | 0 | 25.723 | 26.8805 | 0 | 26.8805 | 28.0901 | 0 | 28.0901 | 29.3542 | 0 | 29.3542 | 30.6751 | 0 | 30.6751
|  | 17.5042 | 0 | 17.5042 | 17.1091 | 0 | 17.1091 | 17.879 | 0 | 17.879 | 18.6836 | 0 | 18.6836 | 19.5244 | 0 | 19.5244 | 20.403 | 0 | 20.403 | 21.3211 | 0 | 21.3211 | 22.2805 | 0 | 22.2805 | 23.2832 | 0 | 23.2832 | 24.3309 | 0 | 24.3309 | 25.4258 | 0 | 25.4258 | 26.57 | 0 | 26.57 | 27.7656 | 0 | 27.7656 | 29.0151 | 0 | 29.0151 | 30.3207 | 0 | 30.3207
|  | 16.5743 | 0 | 16.5743 | 16.2002 | 0 | 16.2002 | 16.9292 | 0 | 16.9292 | 17.691 | 0 | 17.691 | 18.4871 | 0 | 18.4871 | 19.319 | 0 | 19.319 | 20.1884 | 0 | 20.1884 | 21.0969 | 0 | 21.0969 | 22.0462 | 0 | 22.0462 | 23.0383 | 0 | 23.0383 | 24.075 | 0 | 24.075 | 25.1584 | 0 | 25.1584 | 26.2905 | 0 | 26.2905 | 27.4736 | 0 | 27.4736 | 28.7099 | 0 | 28.7099
|  | 17.1011 | 0 | 17.1011 | 16.7151 | 0 | 16.7151 | 17.4672 | 0 | 17.4672 | 18.2533 | 0 | 18.2533 | 19.0747 | 0 | 19.0747 | 19.933 | 0 | 19.933 | 20.83 | 0 | 20.83 | 21.7674 | 0 | 21.7674 | 22.7469 | 0 | 22.7469 | 23.7705 | 0 | 23.7705 | 24.8402 | 0 | 24.8402 | 25.958 | 0 | 25.958 | 27.1261 | 0 | 27.1261 | 28.3468 | 0 | 28.3468 | 29.6224 | 0 | 29.6224
|  | 17.3701 | 0 | 17.3701 | 16.9781 | 0 | 16.9781 | 17.7421 | 0 | 17.7421 | 18.5405 | 0 | 18.5405 | 19.3748 | 0 | 19.3748 | 20.2467 | 0 | 20.2467 | 21.1578 | 0 | 21.1578 | 22.1099 | 0 | 22.1099 | 23.1048 | 0 | 23.1048 | 24.1445 | 0 | 24.1445 | 25.231 | 0 | 25.231 | 26.3664 | 0 | 26.3664 | 27.5529 | 0 | 27.5529 | 28.7928 | 0 | 28.7928 | 30.0885 | 0 | 30.0885
|  | 17.6284 | 0 | 17.6284 | 17.2305 | 0 | 17.2305 | 18.0059 | 0 | 18.0059 | 18.8162 | 0 | 18.8162 | 19.6629 | 0 | 19.6629 | 20.5477 | 0 | 20.5477 | 21.4724 | 0 | 21.4724 | 22.4386 | 0 | 22.4386 | 23.4484 | 0 | 23.4484 | 24.5036 | 0 | 24.5036 | 25.6062 | 0 | 25.6062 | 26.7585 | 0 | 26.7585 | 27.9626 | 0 | 27.9626 | 29.221 | 0 | 29.221 | 30.5359 | 0 | 30.5359
|  | 17.8977 | 0 | 17.8977 | 17.4937 | 0 | 17.4937 | 18.2809 | 0 | 18.2809 | 19.1036 | 0 | 19.1036 | 19.9632 | 0 | 19.9632 | 20.8616 | 0 | 20.8616 | 21.8003 | 0 | 21.8003 | 22.7814 | 0 | 22.7814 | 23.8065 | 0 | 23.8065 | 24.8778 | 0 | 24.8778 | 25.9973 | 0 | 25.9973 | 27.1672 | 0 | 27.1672 | 28.3897 | 0 | 28.3897 | 29.6672 | 0 | 29.6672 | 31.0023 | 0 | 31.0023
|  | 19.3106 | 0 | 19.3106 | 18.8748 | 0 | 18.8748 | 19.7241 | 0 | 19.7241 | 20.6117 | 0 | 20.6117 | 21.5392 | 0 | 21.5392 | 22.5085 | 0 | 22.5085 | 23.5214 | 0 | 23.5214 | 24.5798 | 0 | 24.5798 | 25.6859 | 0 | 25.6859 | 26.8418 | 0 | 26.8418 | 28.0497 | 0 | 28.0497 | 29.3119 | 0 | 29.3119 | 30.631 | 0 | 30.631 | 32.0093 | 0 | 32.0093 | 33.4498 | 0 | 33.4498
|  | 21.1736 | 0 | 21.1736 | 20.6957 | 0 | 20.6957 | 21.627 | 0 | 21.627 | 22.6003 | 0 | 22.6003 | 23.6173 | 0 | 23.6173 | 24.68 | 0 | 24.68 | 25.7906 | 0 | 25.7906 | 26.9512 | 0 | 26.9512 | 28.164 | 0 | 28.164 | 29.4314 | 0 | 29.4314 | 30.7558 | 0 | 30.7558 | 32.1398 | 0 | 32.1398 | 33.5861 | 0 | 33.5861 | 35.0975 | 0 | 35.0975 | 36.6769 | 0 | 36.6769
|  | 21.8735 | 0 | 21.8735 | 21.3798 | 0 | 21.3798 | 22.3419 | 0 | 22.3419 | 23.3472 | 0 | 23.3472 | 24.3979 | 0 | 24.3979 | 25.4958 | 0 | 25.4958 | 26.6431 | 0 | 26.6431 | 27.842 | 0 | 27.842 | 29.0949 | 0 | 29.0949 | 30.4042 | 0 | 30.4042 | 31.7724 | 0 | 31.7724 | 33.2021 | 0 | 33.2021 | 34.6962 | 0 | 34.6962 | 36.2576 | 0 | 36.2576 | 37.8891 | 0 | 37.8891
|  | 22.065 | 0 | 22.065 | 21.5669 | 0 | 21.5669 | 22.5375 | 0 | 22.5375 | 23.5516 | 0 | 23.5516 | 24.6115 | 0 | 24.6115 | 25.719 | 0 | 25.719 | 26.8763 | 0 | 26.8763 | 28.0858 | 0 | 28.0858 | 29.3496 | 0 | 29.3496 | 30.6704 | 0 | 30.6704 | 32.0505 | 0 | 32.0505 | 33.4928 | 0 | 33.4928 | 35 | 0 | 35 | 36.575 | 0 | 36.575 | 38.2209 | 0 | 38.2209
|  | 23.6586 | 0 | 23.6586 | 23.1246 | 0 | 23.1246 | 24.1652 | 0 | 24.1652 | 25.2527 | 0 | 25.2527 | 26.389 | 0 | 26.389 | 27.5765 | 0 | 27.5765 | 28.8175 | 0 | 28.8175 | 30.1143 | 0 | 30.1143 | 31.4694 | 0 | 31.4694 | 32.8855 | 0 | 32.8855 | 34.3654 | 0 | 34.3654 | 35.9118 | 0 | 35.9118 | 37.5279 | 0 | 37.5279 | 39.2166 | 0 | 39.2166 | 40.9814 | 0 | 40.9814
|  | 23.286 | 0 | 23.286 | 22.7605 | 0 | 22.7605 | 23.7847 | 0 | 23.7847 | 24.855 | 0 | 24.855 | 25.9735 | 0 | 25.9735 | 27.1423 | 0 | 27.1423 | 28.3637 | 0 | 28.3637 | 29.64 | 0 | 29.64 | 30.9738 | 0 | 30.9738 | 32.3677 | 0 | 32.3677 | 33.8242 | 0 | 33.8242 | 35.3463 | 0 | 35.3463 | 36.9369 | 0 | 36.9369 | 38.599 | 0 | 38.599 | 40.336 | 0 | 40.336
|  | 20.7499 | 0 | 20.7499 | 20.2816 | 0 | 20.2816 | 21.1942 | 0 | 21.1942 | 22.148 | 0 | 22.148 | 23.1446 | 0 | 23.1446 | 24.1861 | 0 | 24.1861 | 25.2745 | 0 | 25.2745 | 26.4119 | 0 | 26.4119 | 27.6004 | 0 | 27.6004 | 28.8424 | 0 | 28.8424 | 30.1403 | 0 | 30.1403 | 31.4966 | 0 | 31.4966 | 32.914 | 0 | 32.914 | 34.3951 | 0 | 34.3951 | 35.9429 | 0 | 35.9429
|  | 16.6839 | 0 | 16.6839 | 16.3074 | 0 | 16.3074 | 17.0412 | 0 | 17.0412 | 17.808 | 0 | 17.808 | 18.6094 | 0 | 18.6094 | 19.4468 | 0 | 19.4468 | 20.3219 | 0 | 20.3219 | 21.2364 | 0 | 21.2364 | 22.1921 | 0 | 22.1921 | 23.1907 | 0 | 23.1907 | 24.2343 | 0 | 24.2343 | 25.3248 | 0 | 25.3248 | 26.4644 | 0 | 26.4644 | 27.6553 | 0 | 27.6553 | 28.8998 | 0 | 28.8998
|  | 14.3034 | 0 | 14.3034 | 13.9806 | 0 | 13.9806 | 14.6097 | 0 | 14.6097 | 15.2671 | 0 | 15.2671 | 15.9542 | 0 | 15.9542 | 16.6721 | 0 | 16.6721 | 17.4223 | 0 | 17.4223 | 18.2063 | 0 | 18.2063 | 19.0256 | 0 | 19.0256 | 19.8818 | 0 | 19.8818 | 20.7765 | 0 | 20.7765 | 21.7114 | 0 | 21.7114 | 22.6884 | 0 | 22.6884 | 23.7094 | 0 | 23.7094 | 24.7763 | 0 | 24.7763
|  | 13.8366 | 0 | 13.8366 | 13.5243 | 0 | 13.5243 | 14.1329 | 0 | 14.1329 | 14.7689 | 0 | 14.7689 | 15.4335 | 0 | 15.4335 | 16.128 | 0 | 16.128 | 16.8538 | 0 | 16.8538 | 17.6122 | 0 | 17.6122 | 18.4047 | 0 | 18.4047 | 19.2329 | 0 | 19.2329 | 20.0984 | 0 | 20.0984 | 21.0029 | 0 | 21.0029 | 21.948 | 0 | 21.948 | 22.9356 | 0 | 22.9356 | 23.9677 | 0 | 23.9677
|  | 12.5838 | 0 | 12.5838 | 12.2998 | 0 | 12.2998 | 12.8533 | 0 | 12.8533 | 13.4317 | 0 | 13.4317 | 14.0361 | 0 | 14.0361 | 14.6677 | 0 | 14.6677 | 15.3278 | 0 | 15.3278 | 16.0175 | 0 | 16.0175 | 16.7383 | 0 | 16.7383 | 17.4915 | 0 | 17.4915 | 18.2786 | 0 | 18.2786 | 19.1012 | 0 | 19.1012 | 19.9607 | 0 | 19.9607 | 20.859 | 0 | 20.859 | 21.7976 | 0 | 21.7976
|  | 11.7943 | 0 | 11.7943 | 11.5281 | 0 | 11.5281 | 12.0469 | 0 | 12.0469 | 12.589 | 0 | 12.589 | 13.1555 | 0 | 13.1555 | 13.7475 | 0 | 13.7475 | 14.3661 | 0 | 14.3661 | 15.0126 | 0 | 15.0126 | 15.6882 | 0 | 15.6882 | 16.3941 | 0 | 16.3941 | 17.1319 | 0 | 17.1319 | 17.9028 | 0 | 17.9028 | 18.7084 | 0 | 18.7084 | 19.5503 | 0 | 19.5503 | 20.4301 | 0 | 20.4301
|  | 11.5453 | 0 | 11.5453 | 11.2847 | 0 | 11.2847 | 11.7926 | 0 | 11.7926 | 12.3232 | 0 | 12.3232 | 12.8778 | 0 | 12.8778 | 13.4573 | 0 | 13.4573 | 14.0628 | 0 | 14.0628 | 14.6957 | 0 | 14.6957 | 15.357 | 0 | 15.357 | 16.048 | 0 | 16.048 | 16.7702 | 0 | 16.7702 | 17.5249 | 0 | 17.5249 | 18.3135 | 0 | 18.3135 | 19.1376 | 0 | 19.1376 | 19.9988 | 0 | 19.9988
|  | 11.7645 | 0 | 11.7645 | 11.499 | 0 | 11.499 | 12.0164 | 0 | 12.0164 | 12.5572 | 0 | 12.5572 | 13.1223 | 0 | 13.1223 | 13.7128 | 0 | 13.7128 | 14.3298 | 0 | 14.3298 | 14.9747 | 0 | 14.9747 | 15.6485 | 0 | 15.6485 | 16.3527 | 0 | 16.3527 | 17.0886 | 0 | 17.0886 | 17.8576 | 0 | 17.8576 | 18.6612 | 0 | 18.6612 | 19.5009 | 0 | 19.5009 | 20.3785 | 0 | 20.3785
|  | 14.1194 | 0 | 14.1194 | 13.8007 | 0 | 13.8007 | 14.4218 | 0 | 14.4218 | 15.0708 | 0 | 15.0708 | 15.7489 | 0 | 15.7489 | 16.4576 | 0 | 16.4576 | 17.1982 | 0 | 17.1982 | 17.9722 | 0 | 17.9722 | 18.7809 | 0 | 18.7809 | 19.626 | 0 | 19.626 | 20.5092 | 0 | 20.5092 | 21.4321 | 0 | 21.4321 | 22.3966 | 0 | 22.3966 | 23.4044 | 0 | 23.4044 | 24.4576 | 0 | 24.4576
|  | 16.7234 | 0 | 16.7234 | 16.3459 | 0 | 16.3459 | 17.0815 | 0 | 17.0815 | 17.8502 | 0 | 17.8502 | 18.6534 | 0 | 18.6534 | 19.4928 | 0 | 19.4928 | 20.37 | 0 | 20.37 | 21.2867 | 0 | 21.2867 | 22.2446 | 0 | 22.2446 | 23.2456 | 0 | 23.2456 | 24.2916 | 0 | 24.2916 | 25.3847 | 0 | 25.3847 | 26.5271 | 0 | 26.5271 | 27.7208 | 0 | 27.7208 | 28.9682 | 0 | 28.9682
|  | 18.8338 | 0 | 18.8338 | 18.4087 | 0 | 18.4087 | 19.2371 | 0 | 19.2371 | 20.1028 | 0 | 20.1028 | 21.0074 | 0 | 21.0074 | 21.9527 | 0 | 21.9527 | 22.9406 | 0 | 22.9406 | 23.9729 | 0 | 23.9729 | 25.0517 | 0 | 25.0517 | 26.179 | 0 | 26.179 | 27.3571 | 0 | 27.3571 | 28.5882 | 0 | 28.5882 | 29.8746 | 0 | 29.8746 | 31.219 | 0 | 31.219 | 32.6239 | 0 | 32.6239
|  | 16.8063 | 0 | 16.8063 | 16.4269 | 0 | 16.4269 | 17.1661 | 0 | 17.1661 | 17.9386 | 0 | 17.9386 | 18.7459 | 0 | 18.7459 | 19.5894 | 0 | 19.5894 | 20.4709 | 0 | 20.4709 | 21.3921 | 0 | 21.3921 | 22.3548 | 0 | 22.3548 | 23.3608 | 0 | 23.3608 | 24.412 | 0 | 24.412 | 25.5105 | 0 | 25.5105 | 26.6585 | 0 | 26.6585 | 27.8581 | 0 | 27.8581 | 29.1117 | 0 | 29.1117
|  | 16.887 | 0 | 16.887 | 16.5058 | 0 | 16.5058 | 17.2486 | 0 | 17.2486 | 18.0247 | 0 | 18.0247 | 18.8359 | 0 | 18.8359 | 19.6835 | 0 | 19.6835 | 20.5692 | 0 | 20.5692 | 21.4948 | 0 | 21.4948 | 22.4621 | 0 | 22.4621 | 23.4729 | 0 | 23.4729 | 24.5292 | 0 | 24.5292 | 25.633 | 0 | 25.633 | 26.7865 | 0 | 26.7865 | 27.9919 | 0 | 27.9919 | 29.2515 | 0 | 29.2515
|  | 16.6277 | 0 | 16.6277 | 16.2524 | 0 | 16.2524 | 16.9837 | 0 | 16.9837 | 17.748 | 0 | 17.748 | 18.5466 | 0 | 18.5466 | 19.3812 | 0 | 19.3812 | 20.2534 | 0 | 20.2534 | 21.1648 | 0 | 21.1648 | 22.1172 | 0 | 22.1172 | 23.1125 | 0 | 23.1125 | 24.1525 | 0 | 24.1525 | 25.2394 | 0 | 25.2394 | 26.3752 | 0 | 26.3752 | 27.5621 | 0 | 27.5621 | 28.8024 | 0 | 28.8024
|  | 15.3127 | 0 | 15.3127 | 14.9671 | 0 | 14.9671 | 15.6406 | 0 | 15.6406 | 16.3445 | 0 | 16.3445 | 17.08 | 0 | 17.08 | 17.8486 | 0 | 17.8486 | 18.6517 | 0 | 18.6517 | 19.4911 | 0 | 19.4911 | 20.3682 | 0 | 20.3682 | 21.2847 | 0 | 21.2847 | 22.2425 | 0 | 22.2425 | 23.2435 | 0 | 23.2435 | 24.2894 | 0 | 24.2894 | 25.3824 | 0 | 25.3824 | 26.5246 | 0 | 26.5246
|  | 15.6088 | 0 | 15.6088 | 15.2565 | 0 | 15.2565 | 15.943 | 0 | 15.943 | 16.6605 | 0 | 16.6605 | 17.4102 | 0 | 17.4102 | 18.1937 | 0 | 18.1937 | 19.0124 | 0 | 19.0124 | 19.8679 | 0 | 19.8679 | 20.762 | 0 | 20.762 | 21.6963 | 0 | 21.6963 | 22.6726 | 0 | 22.6726 | 23.6929 | 0 | 23.6929 | 24.7591 | 0 | 24.7591 | 25.8732 | 0 | 25.8732 | 27.0375 | 0 | 27.0375
|  | 15.2367 | 0 | 15.2367 | 14.8928 | 0 | 14.8928 | 15.563 | 0 | 15.563 | 16.2633 | 0 | 16.2633 | 16.9952 | 0 | 16.9952 | 17.76 | 0 | 17.76 | 18.5592 | 0 | 18.5592 | 19.3943 | 0 | 19.3943 | 20.2671 | 0 | 20.2671 | 21.1791 | 0 | 21.1791 | 22.1321 | 0 | 22.1321 | 23.1281 | 0 | 23.1281 | 24.1688 | 0 | 24.1688 | 25.2564 | 0 | 25.2564 | 26.393 | 0 | 26.393
|  | 14.7576 | 0 | 14.7576 | 14.4245 | 0 | 14.4245 | 15.0736 | 0 | 15.0736 | 15.7519 | 0 | 15.7519 | 16.4608 | 0 | 16.4608 | 17.2015 | 0 | 17.2015 | 17.9756 | 0 | 17.9756 | 18.7845 | 0 | 18.7845 | 19.6298 | 0 | 19.6298 | 20.5131 | 0 | 20.5131 | 21.4362 | 0 | 21.4362 | 22.4008 | 0 | 22.4008 | 23.4089 | 0 | 23.4089 | 24.4623 | 0 | 24.4623 | 25.5631 | 0 | 25.5631
|  | 16.3111 | 0 | 16.3111 | 15.9429 | 0 | 15.9429 | 16.6603 | 0 | 16.6603 | 17.4101 | 0 | 17.4101 | 18.1935 | 0 | 18.1935 | 19.0122 | 0 | 19.0122 | 19.8678 | 0 | 19.8678 | 20.7618 | 0 | 20.7618 | 21.6961 | 0 | 21.6961 | 22.6724 | 0 | 22.6724 | 23.6927 | 0 | 23.6927 | 24.7588 | 0 | 24.7588 | 25.873 | 0 | 25.873 | 27.0373 | 0 | 27.0373 | 28.254 | 0 | 28.254
|  | 17.2105 | 0 | 17.2105 | 16.8221 | 0 | 16.8221 | 17.5791 | 0 | 17.5791 | 18.3701 | 0 | 18.3701 | 19.1968 | 0 | 19.1968 | 20.0606 | 0 | 20.0606 | 20.9634 | 0 | 20.9634 | 21.9067 | 0 | 21.9067 | 22.8925 | 0 | 22.8925 | 23.9227 | 0 | 23.9227 | 24.9992 | 0 | 24.9992 | 26.1242 | 0 | 26.1242 | 27.2997 | 0 | 27.2997 | 28.5282 | 0 | 28.5282 | 29.812 | 0 | 29.812
|  | 20.3864 | 0 | 20.3864 | 19.9262 | 0 | 19.9262 | 20.8229 | 0 | 20.8229 | 21.7599 | 0 | 21.7599 | 22.7391 | 0 | 22.7391 | 23.7624 | 0 | 23.7624 | 24.8317 | 0 | 24.8317 | 25.9491 | 0 | 25.9491 | 27.1168 | 0 | 27.1168 | 28.3371 | 0 | 28.3371 | 29.6123 | 0 | 29.6123 | 30.9448 | 0 | 30.9448 | 32.3373 | 0 | 32.3373 | 33.7925 | 0 | 33.7925 | 35.3132 | 0 | 35.3132
|  | 21.9288 | 0 | 21.9288 | 21.4339 | 0 | 21.4339 | 22.3984 | 0 | 22.3984 | 23.4063 | 0 | 23.4063 | 24.4596 | 0 | 24.4596 | 25.5603 | 0 | 25.5603 | 26.7105 | 0 | 26.7105 | 27.9125 | 0 | 27.9125 | 29.1685 | 0 | 29.1685 | 30.4811 | 0 | 30.4811 | 31.8528 | 0 | 31.8528 | 33.2861 | 0 | 33.2861 | 34.784 | 0 | 34.784 | 36.3493 | 0 | 36.3493 | 37.985 | 0 | 37.985
|  | 22.4901 | 0 | 22.4901 | 21.9825 | 0 | 21.9825 | 22.9717 | 0 | 22.9717 | 24.0055 | 0 | 24.0055 | 25.0857 | 0 | 25.0857 | 26.2146 | 0 | 26.2146 | 27.3942 | 0 | 27.3942 | 28.6269 | 0 | 28.6269 | 29.9152 | 0 | 29.9152 | 31.2613 | 0 | 31.2613 | 32.6681 | 0 | 32.6681 | 34.1382 | 0 | 34.1382 | 35.6744 | 0 | 35.6744 | 37.2797 | 0 | 37.2797 | 38.9573 | 0 | 38.9573
|  | 21.8008 | 0 | 21.8008 | 21.3087 | 0 | 21.3087 | 22.2676 | 0 | 22.2676 | 23.2697 | 0 | 23.2697 | 24.3168 | 0 | 24.3168 | 25.4111 | 0 | 25.4111 | 26.5546 | 0 | 26.5546 | 27.7495 | 0 | 27.7495 | 28.9982 | 0 | 28.9982 | 30.3032 | 0 | 30.3032 | 31.6668 | 0 | 31.6668 | 33.0918 | 0 | 33.0918 | 34.5809 | 0 | 34.5809 | 36.1371 | 0 | 36.1371 | 37.7632 | 0 | 37.7632
|  | 20.2301 | 0 | 20.2301 | 19.7735 | 0 | 19.7735 | 20.6633 | 0 | 20.6633 | 21.5932 | 0 | 21.5932 | 22.5649 | 0 | 22.5649 | 23.5803 | 0 | 23.5803 | 24.6414 | 0 | 24.6414 | 25.7503 | 0 | 25.7503 | 26.909 | 0 | 26.909 | 28.1199 | 0 | 28.1199 | 29.3853 | 0 | 29.3853 | 30.7077 | 0 | 30.7077 | 32.0895 | 0 | 32.0895 | 33.5335 | 0 | 33.5335 | 35.0425 | 0 | 35.0425
|  | 17.4104 | 0 | 17.4104 | 17.0175 | 0 | 17.0175 | 17.7833 | 0 | 17.7833 | 18.5835 | 0 | 18.5835 | 19.4198 | 0 | 19.4198 | 20.2937 | 0 | 20.2937 | 21.2069 | 0 | 21.2069 | 22.1612 | 0 | 22.1612 | 23.1584 | 0 | 23.1584 | 24.2006 | 0 | 24.2006 | 25.2896 | 0 | 25.2896 | 26.4276 | 0 | 26.4276 | 27.6169 | 0 | 27.6169 | 28.8596 | 0 | 28.8596 | 30.1583 | 0 | 30.1583
|  | 15.1117 | 0 | 15.1117 | 14.7706 | 0 | 14.7706 | 15.4353 | 0 | 15.4353 | 16.1299 | 0 | 16.1299 | 16.8557 | 0 | 16.8557 | 17.6143 | 0 | 17.6143 | 18.4069 | 0 | 18.4069 | 19.2352 | 0 | 19.2352 | 20.1008 | 0 | 20.1008 | 21.0053 | 0 | 21.0053 | 21.9506 | 0 | 21.9506 | 22.9383 | 0 | 22.9383 | 23.9706 | 0 | 23.9706 | 25.0492 | 0 | 25.0492 | 26.1765 | 0 | 26.1765
|  | 14.4472 | 0 | 14.4472 | 14.1211 | 0 | 14.1211 | 14.7566 | 0 | 14.7566 | 15.4206 | 0 | 15.4206 | 16.1145 | 0 | 16.1145 | 16.8397 | 0 | 16.8397 | 17.5975 | 0 | 17.5975 | 18.3894 | 0 | 18.3894 | 19.2169 | 0 | 19.2169 | 20.0816 | 0 | 20.0816 | 20.9853 | 0 | 20.9853 | 21.9297 | 0 | 21.9297 | 22.9165 | 0 | 22.9165 | 23.9477 | 0 | 23.9477 | 25.0254 | 0 | 25.0254
|  | 12.6824 | 0 | 12.6824 | 12.3962 | 0 | 12.3962 | 12.954 | 0 | 12.954 | 13.5369 | 0 | 13.5369 | 14.1461 | 0 | 14.1461 | 14.7826 | 0 | 14.7826 | 15.4479 | 0 | 15.4479 | 16.143 | 0 | 16.143 | 16.8695 | 0 | 16.8695 | 17.6286 | 0 | 17.6286 | 18.4219 | 0 | 18.4219 | 19.2509 | 0 | 19.2509 | 20.1171 | 0 | 20.1171 | 21.0224 | 0 | 21.0224 | 21.9684 | 0 | 21.9684
|  | 12.2323 | 0 | 12.2323 | 11.9562 | 0 | 11.9562 | 12.4942 | 0 | 12.4942 | 13.0564 | 0 | 13.0564 | 13.644 | 0 | 13.644 | 14.258 | 0 | 14.258 | 14.8996 | 0 | 14.8996 | 15.57 | 0 | 15.57 | 16.2707 | 0 | 16.2707 | 17.0029 | 0 | 17.0029 | 17.768 | 0 | 17.768 | 18.5676 | 0 | 18.5676 | 19.4031 | 0 | 19.4031 | 20.2762 | 0 | 20.2762 | 21.1887 | 0 | 21.1887
|  | 11.2354 | 0 | 11.2354 | 10.9818 | 0 | 10.9818 | 11.476 | 0 | 11.476 | 11.9924 | 0 | 11.9924 | 12.532 | 0 | 12.532 | 13.096 | 0 | 13.096 | 13.6853 | 0 | 13.6853 | 14.3011 | 0 | 14.3011 | 14.9447 | 0 | 14.9447 | 15.6172 | 0 | 15.6172 | 16.32 | 0 | 16.32 | 17.0544 | 0 | 17.0544 | 17.8218 | 0 | 17.8218 | 18.6238 | 0 | 18.6238 | 19.4619 | 0 | 19.4619
|  | 10.8361 | 0 | 10.8361 | 10.5916 | 0 | 10.5916 | 11.0682 | 0 | 11.0682 | 11.5663 | 0 | 11.5663 | 12.0867 | 0 | 12.0867 | 12.6306 | 0 | 12.6306 | 13.199 | 0 | 13.199 | 13.793 | 0 | 13.793 | 14.4137 | 0 | 14.4137 | 15.0623 | 0 | 15.0623 | 15.7401 | 0 | 15.7401 | 16.4484 | 0 | 16.4484 | 17.1886 | 0 | 17.1886 | 17.962 | 0 | 17.962 | 18.7703 | 0 | 18.7703
|  | 11.0939 | 0 | 11.0939 | 10.8435 | 0 | 10.8435 | 11.3315 | 0 | 11.3315 | 11.8414 | 0 | 11.8414 | 12.3742 | 0 | 12.3742 | 12.9311 | 0 | 12.9311 | 13.513 | 0 | 13.513 | 14.1211 | 0 | 14.1211 | 14.7565 | 0 | 14.7565 | 15.4205 | 0 | 15.4205 | 16.1145 | 0 | 16.1145 | 16.8396 | 0 | 16.8396 | 17.5974 | 0 | 17.5974 | 18.3893 | 0 | 18.3893 | 19.2168 | 0 | 19.2168
|  | 11.978 | 0 | 11.978 | 11.7077 | 0 | 11.7077 | 12.2345 | 0 | 12.2345 | 12.7851 | 0 | 12.7851 | 13.3604 | 0 | 13.3604 | 13.9616 | 0 | 13.9616 | 14.5899 | 0 | 14.5899 | 15.2464 | 0 | 15.2464 | 15.9325 | 0 | 15.9325 | 16.6495 | 0 | 16.6495 | 17.3987 | 0 | 17.3987 | 18.1816 | 0 | 18.1816 | 18.9998 | 0 | 18.9998 | 19.8548 | 0 | 19.8548 | 20.7483 | 0 | 20.7483
|  | 14.9469 | 0 | 14.9469 | 14.6096 | 0 | 14.6096 | 15.267 | 0 | 15.267 | 15.954 | 0 | 15.954 | 16.6719 | 0 | 16.6719 | 17.4222 | 0 | 17.4222 | 18.2062 | 0 | 18.2062 | 19.0255 | 0 | 19.0255 | 19.8816 | 0 | 19.8816 | 20.7763 | 0 | 20.7763 | 21.7112 | 0 | 21.7112 | 22.6882 | 0 | 22.6882 | 23.7092 | 0 | 23.7092 | 24.7761 | 0 | 24.7761 | 25.891 | 0 | 25.891
|  | 15.5215 | 0 | 15.5215 | 15.1711 | 0 | 15.1711 | 15.8539 | 0 | 15.8539 | 16.5673 | 0 | 16.5673 | 17.3128 | 0 | 17.3128 | 18.0919 | 0 | 18.0919 | 18.906 | 0 | 18.906 | 19.7568 | 0 | 19.7568 | 20.6458 | 0 | 20.6458 | 21.5749 | 0 | 21.5749 | 22.5458 | 0 | 22.5458 | 23.5603 | 0 | 23.5603 | 24.6205 | 0 | 24.6205 | 25.7285 | 0 | 25.7285 | 26.8863 | 0 | 26.8863
|  | 15.6428 | 0 | 15.6428 | 15.2897 | 0 | 15.2897 | 15.9778 | 0 | 15.9778 | 16.6968 | 0 | 16.6968 | 17.4481 | 0 | 17.4481 | 18.2333 | 0 | 18.2333 | 19.0538 | 0 | 19.0538 | 19.9112 | 0 | 19.9112 | 20.8072 | 0 | 20.8072 | 21.7435 | 0 | 21.7435 | 22.722 | 0 | 22.722 | 23.7445 | 0 | 23.7445 | 24.813 | 0 | 24.813 | 25.9295 | 0 | 25.9295 | 27.0964 | 0 | 27.0964
|  | 15.0366 | 0 | 15.0366 | 14.6972 | 0 | 14.6972 | 15.3586 | 0 | 15.3586 | 16.0497 | 0 | 16.0497 | 16.772 | 0 | 16.772 | 17.5267 | 0 | 17.5267 | 18.3154 | 0 | 18.3154 | 19.1396 | 0 | 19.1396 | 20.0009 | 0 | 20.0009 | 20.9009 | 0 | 20.9009 | 21.8415 | 0 | 21.8415 | 22.8243 | 0 | 22.8243 | 23.8514 | 0 | 23.8514 | 24.9247 | 0 | 24.9247 | 26.0463 | 0 | 26.0463
|  | 14.9677 | 0 | 14.9677 | 14.6299 | 0 | 14.6299 | 15.2883 | 0 | 15.2883 | 15.9762 | 0 | 15.9762 | 16.6952 | 0 | 16.6952 | 17.4464 | 0 | 17.4464 | 18.2315 | 0 | 18.2315 | 19.0519 | 0 | 19.0519 | 19.9093 | 0 | 19.9093 | 20.8052 | 0 | 20.8052 | 21.7414 | 0 | 21.7414 | 22.7198 | 0 | 22.7198 | 23.7422 | 0 | 23.7422 | 24.8106 | 0 | 24.8106 | 25.9271 | 0 | 25.9271
|  | 14.697 | 0 | 14.697 | 14.3653 | 0 | 14.3653 | 15.0117 | 0 | 15.0117 | 15.6872 | 0 | 15.6872 | 16.3931 | 0 | 16.3931 | 17.1308 | 0 | 17.1308 | 17.9017 | 0 | 17.9017 | 18.7073 | 0 | 18.7073 | 19.5491 | 0 | 19.5491 | 20.4288 | 0 | 20.4288 | 21.3481 | 0 | 21.3481 | 22.3088 | 0 | 22.3088 | 23.3127 | 0 | 23.3127 | 24.3618 | 0 | 24.3618 | 25.4581 | 0 | 25.4581
|  | 14.8185 | 0 | 14.8185 | 14.484 | 0 | 14.484 | 15.1358 | 0 | 15.1358 | 15.8169 | 0 | 15.8169 | 16.5287 | 0 | 16.5287 | 17.2725 | 0 | 17.2725 | 18.0497 | 0 | 18.0497 | 18.862 | 0 | 18.862 | 19.7107 | 0 | 19.7107 | 20.5977 | 0 | 20.5977 | 21.5246 | 0 | 21.5246 | 22.4932 | 0 | 22.4932 | 23.5054 | 0 | 23.5054 | 24.5632 | 0 | 24.5632 | 25.6685 | 0 | 25.6685
|  | 14.6471 | 0 | 14.6471 | 14.3165 | 0 | 14.3165 | 14.9608 | 0 | 14.9608 | 15.634 | 0 | 15.634 | 16.3376 | 0 | 16.3376 | 17.0727 | 0 | 17.0727 | 17.841 | 0 | 17.841 | 18.6439 | 0 | 18.6439 | 19.4828 | 0 | 19.4828 | 20.3596 | 0 | 20.3596 | 21.2757 | 0 | 21.2757 | 22.2332 | 0 | 22.2332 | 23.2336 | 0 | 23.2336 | 24.2792 | 0 | 24.2792 | 25.3717 | 0 | 25.3717
|  | 15.1281 | 0 | 15.1281 | 14.7866 | 0 | 14.7866 | 15.452 | 0 | 15.452 | 16.1474 | 0 | 16.1474 | 16.874 | 0 | 16.874 | 17.6334 | 0 | 17.6334 | 18.4269 | 0 | 18.4269 | 19.2561 | 0 | 19.2561 | 20.1226 | 0 | 20.1226 | 21.0281 | 0 | 21.0281 | 21.9744 | 0 | 21.9744 | 22.9632 | 0 | 22.9632 | 23.9966 | 0 | 23.9966 | 25.0764 | 0 | 25.0764 | 26.2048 | 0 | 26.2048
|  | 16.2769 | 0 | 16.2769 | 15.9096 | 0 | 15.9096 | 16.6255 | 0 | 16.6255 | 17.3736 | 0 | 17.3736 | 18.1554 | 0 | 18.1554 | 18.9724 | 0 | 18.9724 | 19.8262 | 0 | 19.8262 | 20.7184 | 0 | 20.7184 | 21.6507 | 0 | 21.6507 | 22.625 | 0 | 22.625 | 23.6431 | 0 | 23.6431 | 24.707 | 0 | 24.707 | 25.8189 | 0 | 25.8189 | 26.9807 | 0 | 26.9807 | 28.1948 | 0 | 28.1948
|  | 19.0553 | 0 | 19.0553 | 18.6252 | 0 | 18.6252 | 19.4634 | 0 | 19.4634 | 20.3392 | 0 | 20.3392 | 21.2545 | 0 | 21.2545 | 22.2109 | 0 | 22.2109 | 23.2104 | 0 | 23.2104 | 24.2549 | 0 | 24.2549 | 25.3464 | 0 | 25.3464 | 26.487 | 0 | 26.487 | 27.6789 | 0 | 27.6789 | 28.9244 | 0 | 28.9244 | 30.226 | 0 | 30.226 | 31.5862 | 0 | 31.5862 | 33.0076 | 0 | 33.0076
|  | 20.2429 | 0 | 20.2429 | 19.786 | 0 | 19.786 | 20.6763 | 0 | 20.6763 | 21.6068 | 0 | 21.6068 | 22.5791 | 0 | 22.5791 | 23.5951 | 0 | 23.5951 | 24.6569 | 0 | 24.6569 | 25.7665 | 0 | 25.7665 | 26.926 | 0 | 26.926 | 28.1376 | 0 | 28.1376 | 29.4038 | 0 | 29.4038 | 30.727 | 0 | 30.727 | 32.1097 | 0 | 32.1097 | 33.5546 | 0 | 33.5546 | 35.0646 | 0 | 35.0646
|  | 20.356 | 0 | 20.356 | 19.8966 | 0 | 19.8966 | 20.7919 | 0 | 20.7919 | 21.7276 | 0 | 21.7276 | 22.7053 | 0 | 22.7053 | 23.727 | 0 | 23.727 | 24.7948 | 0 | 24.7948 | 25.9105 | 0 | 25.9105 | 27.0765 | 0 | 27.0765 | 28.2949 | 0 | 28.2949 | 29.5682 | 0 | 29.5682 | 30.8988 | 0 | 30.8988 | 32.2892 | 0 | 32.2892 | 33.7423 | 0 | 33.7423 | 35.2607 | 0 | 35.2607
|  | 19.8289 | 0 | 19.8289 | 19.3813 | 0 | 19.3813 | 20.2535 | 0 | 20.2535 | 21.1649 | 0 | 21.1649 | 22.1173 | 0 | 22.1173 | 23.1126 | 0 | 23.1126 | 24.1526 | 0 | 24.1526 | 25.2395 | 0 | 25.2395 | 26.3753 | 0 | 26.3753 | 27.5622 | 0 | 27.5622 | 28.8025 | 0 | 28.8025 | 30.0986 | 0 | 30.0986 | 31.453 | 0 | 31.453 | 32.8684 | 0 | 32.8684 | 34.3475 | 0 | 34.3475
|  | 18.1775 | 0 | 18.1775 | 17.7672 | 0 | 17.7672 | 18.5667 | 0 | 18.5667 | 19.4022 | 0 | 19.4022 | 20.2753 | 0 | 20.2753 | 21.1877 | 0 | 21.1877 | 22.1411 | 0 | 22.1411 | 23.1375 | 0 | 23.1375 | 24.1787 | 0 | 24.1787 | 25.2667 | 0 | 25.2667 | 26.4037 | 0 | 26.4037 | 27.5919 | 0 | 27.5919 | 28.8335 | 0 | 28.8335 | 30.131 | 0 | 30.131 | 31.4869 | 0 | 31.4869
|  | 16.183 | 0 | 16.183 | 15.8177 | 0 | 15.8177 | 16.5295 | 0 | 16.5295 | 17.2733 | 0 | 17.2733 | 18.0506 | 0 | 18.0506 | 18.8629 | 0 | 18.8629 | 19.7117 | 0 | 19.7117 | 20.5988 | 0 | 20.5988 | 21.5257 | 0 | 21.5257 | 22.4944 | 0 | 22.4944 | 23.5066 | 0 | 23.5066 | 24.5644 | 0 | 24.5644 | 25.6698 | 0 | 25.6698 | 26.8249 | 0 | 26.8249 | 28.0321 | 0 | 28.0321
|  | 14.7073 | 0 | 14.7073 | 14.3753 | 0 | 14.3753 | 15.0222 | 0 | 15.0222 | 15.6982 | 0 | 15.6982 | 16.4047 | 0 | 16.4047 | 17.1429 | 0 | 17.1429 | 17.9143 | 0 | 17.9143 | 18.7204 | 0 | 18.7204 | 19.5629 | 0 | 19.5629 | 20.4432 | 0 | 20.4432 | 21.3631 | 0 | 21.3631 | 22.3245 | 0 | 22.3245 | 23.3291 | 0 | 23.3291 | 24.3789 | 0 | 24.3789 | 25.4759 | 0 | 25.4759
|  | 14.2111 | 0 | 14.2111 | 13.8903 | 0 | 13.8903 | 14.5154 | 0 | 14.5154 | 15.1686 | 0 | 15.1686 | 15.8512 | 0 | 15.8512 | 16.5645 | 0 | 16.5645 | 17.3099 | 0 | 17.3099 | 18.0888 | 0 | 18.0888 | 18.9028 | 0 | 18.9028 | 19.7534 | 0 | 19.7534 | 20.6424 | 0 | 20.6424 | 21.5713 | 0 | 21.5713 | 22.542 | 0 | 22.542 | 23.5564 | 0 | 23.5564 | 24.6164 | 0 | 24.6164
|  | 13.2157 | 0 | 13.2157 | 12.9174 | 0 | 12.9174 | 13.4987 | 0 | 13.4987 | 14.1061 | 0 | 14.1061 | 14.7409 | 0 | 14.7409 | 15.4042 | 0 | 15.4042 | 16.0974 | 0 | 16.0974 | 16.8218 | 0 | 16.8218 | 17.5788 | 0 | 17.5788 | 18.3698 | 0 | 18.3698 | 19.1964 | 0 | 19.1964 | 20.0603 | 0 | 20.0603 | 20.963 | 0 | 20.963 | 21.9063 | 0 | 21.9063 | 22.8921 | 0 | 22.8921
|  | 12.2809 | 0 | 12.2809 | 12.0037 | 0 | 12.0037 | 12.5438 | 0 | 12.5438 | 13.1083 | 0 | 13.1083 | 13.6982 | 0 | 13.6982 | 14.3146 | 0 | 14.3146 | 14.9588 | 0 | 14.9588 | 15.6319 | 0 | 15.6319 | 16.3353 | 0 | 16.3353 | 17.0704 | 0 | 17.0704 | 17.8386 | 0 | 17.8386 | 18.6413 | 0 | 18.6413 | 19.4802 | 0 | 19.4802 | 20.3568 | 0 | 20.3568 | 21.2729 | 0 | 21.2729
|  | 10.9915 | 0 | 10.9915 | 10.7434 | 0 | 10.7434 | 11.2268 | 0 | 11.2268 | 11.732 | 0 | 11.732 | 12.26 | 0 | 12.26 | 12.8117 | 0 | 12.8117 | 13.3882 | 0 | 13.3882 | 13.9907 | 0 | 13.9907 | 14.6202 | 0 | 14.6202 | 15.2781 | 0 | 15.2781 | 15.9657 | 0 | 15.9657 | 16.6841 | 0 | 16.6841 | 17.4349 | 0 | 17.4349 | 18.2195 | 0 | 18.2195 | 19.0394 | 0 | 19.0394
|  | 10.7292 | 0 | 10.7292 | 10.487 | 0 | 10.487 | 10.9589 | 0 | 10.9589 | 11.4521 | 0 | 11.4521 | 11.9674 | 0 | 11.9674 | 12.506 | 0 | 12.506 | 13.0687 | 0 | 13.0687 | 13.6568 | 0 | 13.6568 | 14.2714 | 0 | 14.2714 | 14.9136 | 0 | 14.9136 | 15.5847 | 0 | 15.5847 | 16.286 | 0 | 16.286 | 17.0189 | 0 | 17.0189 | 17.7848 | 0 | 17.7848 | 18.5851 | 0 | 18.5851
|  | 10.7596 | 0 | 10.7596 | 10.5167 | 0 | 10.5167 | 10.99 | 0 | 10.99 | 11.4845 | 0 | 11.4845 | 12.0013 | 0 | 12.0013 | 12.5414 | 0 | 12.5414 | 13.1057 | 0 | 13.1057 | 13.6955 | 0 | 13.6955 | 14.3118 | 0 | 14.3118 | 14.9558 | 0 | 14.9558 | 15.6288 | 0 | 15.6288 | 16.3321 | 0 | 16.3321 | 17.0671 | 0 | 17.0671 | 17.8351 | 0 | 17.8351 | 18.6377 | 0 | 18.6377
|  | 11.3555 | 0 | 11.3555 | 11.0992 | 0 | 11.0992 | 11.5986 | 0 | 11.5986 | 12.1206 | 0 | 12.1206 | 12.666 | 0 | 12.666 | 13.236 | 0 | 13.236 | 13.8316 | 0 | 13.8316 | 14.454 | 0 | 14.454 | 15.1045 | 0 | 15.1045 | 15.7842 | 0 | 15.7842 | 16.4944 | 0 | 16.4944 | 17.2367 | 0 | 17.2367 | 18.0123 | 0 | 18.0123 | 18.8229 | 0 | 18.8229 | 19.6699 | 0 | 19.6699
|  | 13.5994 | 0 | 13.5994 | 13.2925 | 0 | 13.2925 | 13.8906 | 0 | 13.8906 | 14.5157 | 0 | 14.5157 | 15.1689 | 0 | 15.1689 | 15.8515 | 0 | 15.8515 | 16.5648 | 0 | 16.5648 | 17.3103 | 0 | 17.3103 | 18.0892 | 0 | 18.0892 | 18.9032 | 0 | 18.9032 | 19.7539 | 0 | 19.7539 | 20.6428 | 0 | 20.6428 | 21.5717 | 0 | 21.5717 | 22.5425 | 0 | 22.5425 | 23.5569 | 0 | 23.5569
|  | 14.1289 | 0 | 14.1289 | 13.81 | 0 | 13.81 | 14.4314 | 0 | 14.4314 | 15.0808 | 0 | 15.0808 | 15.7595 | 0 | 15.7595 | 16.4686 | 0 | 16.4686 | 17.2097 | 0 | 17.2097 | 17.9842 | 0 | 17.9842 | 18.7935 | 0 | 18.7935 | 19.6392 | 0 | 19.6392 | 20.5229 | 0 | 20.5229 | 21.4465 | 0 | 21.4465 | 22.4116 | 0 | 22.4116 | 23.4201 | 0 | 23.4201 | 24.474 | 0 | 24.474
|  | 14.5525 | 0 | 14.5525 | 14.224 | 0 | 14.224 | 14.8641 | 0 | 14.8641 | 15.533 | 0 | 15.533 | 16.2319 | 0 | 16.2319 | 16.9624 | 0 | 16.9624 | 17.7257 | 0 | 17.7257 | 18.5233 | 0 | 18.5233 | 19.3569 | 0 | 19.3569 | 20.2279 | 0 | 20.2279 | 21.1382 | 0 | 21.1382 | 22.0894 | 0 | 22.0894 | 23.0834 | 0 | 23.0834 | 24.1222 | 0 | 24.1222 | 25.2077 | 0 | 25.2077
|  | 13.6898 | 0 | 13.6898 | 13.3808 | 0 | 13.3808 | 13.983 | 0 | 13.983 | 14.6122 | 0 | 14.6122 | 15.2697 | 0 | 15.2697 | 15.9569 | 0 | 15.9569 | 16.6749 | 0 | 16.6749 | 17.4253 | 0 | 17.4253 | 18.2094 | 0 | 18.2094 | 19.0289 | 0 | 19.0289 | 19.8852 | 0 | 19.8852 | 20.78 | 0 | 20.78 | 21.7151 | 0 | 21.7151 | 22.6923 | 0 | 22.6923 | 23.7134 | 0 | 23.7134
|  | 12.7181 | 0 | 12.7181 | 12.431 | 0 | 12.431 | 12.9904 | 0 | 12.9904 | 13.575 | 0 | 13.575 | 14.1859 | 0 | 14.1859 | 14.8242 | 0 | 14.8242 | 15.4913 | 0 | 15.4913 | 16.1884 | 0 | 16.1884 | 16.9169 | 0 | 16.9169 | 17.6782 | 0 | 17.6782 | 18.4737 | 0 | 18.4737 | 19.305 | 0 | 19.305 | 20.1737 | 0 | 20.1737 | 21.0815 | 0 | 21.0815 | 22.0302 | 0 | 22.0302
|  | 11.6944 | 0 | 11.6944 | 11.4304 | 0 | 11.4304 | 11.9448 | 0 | 11.9448 | 12.4823 | 0 | 12.4823 | 13.044 | 0 | 13.044 | 13.631 | 0 | 13.631 | 14.2444 | 0 | 14.2444 | 14.8854 | 0 | 14.8854 | 15.5553 | 0 | 15.5553 | 16.2552 | 0 | 16.2552 | 16.9867 | 0 | 16.9867 | 17.7511 | 0 | 17.7511 | 18.5499 | 0 | 18.5499 | 19.3847 | 0 | 19.3847 | 20.257 | 0 | 20.257
|  | 11.294 | 0 | 11.294 | 11.0391 | 0 | 11.0391 | 11.5358 | 0 | 11.5358 | 12.0549 | 0 | 12.0549 | 12.5974 | 0 | 12.5974 | 13.1643 | 0 | 13.1643 | 13.7567 | 0 | 13.7567 | 14.3757 | 0 | 14.3757 | 15.0227 | 0 | 15.0227 | 15.6987 | 0 | 15.6987 | 16.4051 | 0 | 16.4051 | 17.1433 | 0 | 17.1433 | 17.9148 | 0 | 17.9148 | 18.721 | 0 | 18.721 | 19.5634 | 0 | 19.5634
|  | 11.3618 | 0 | 11.3618 | 11.1053 | 0 | 11.1053 | 11.605 | 0 | 11.605 | 12.1273 | 0 | 12.1273 | 12.673 | 0 | 12.673 | 13.2433 | 0 | 13.2433 | 13.8392 | 0 | 13.8392 | 14.462 | 0 | 14.462 | 15.1128 | 0 | 15.1128 | 15.7929 | 0 | 15.7929 | 16.5035 | 0 | 16.5035 | 17.2462 | 0 | 17.2462 | 18.0223 | 0 | 18.0223 | 18.8333 | 0 | 18.8333 | 19.6808 | 0 | 19.6808
|  | 12.0612 | 0 | 12.0612 | 11.789 | 0 | 11.789 | 12.3195 | 0 | 12.3195 | 12.8739 | 0 | 12.8739 | 13.4532 | 0 | 13.4532 | 14.0586 | 0 | 14.0586 | 14.6912 | 0 | 14.6912 | 15.3523 | 0 | 15.3523 | 16.0432 | 0 | 16.0432 | 16.7651 | 0 | 16.7651 | 17.5195 | 0 | 17.5195 | 18.3079 | 0 | 18.3079 | 19.1318 | 0 | 19.1318 | 19.9927 | 0 | 19.9927 | 20.8924 | 0 | 20.8924
|  | 13.8877 | 0 | 13.8877 | 13.5743 | 0 | 13.5743 | 14.1851 | 0 | 14.1851 | 14.8234 | 0 | 14.8234 | 15.4905 | 0 | 15.4905 | 16.1876 | 0 | 16.1876 | 16.916 | 0 | 16.916 | 17.6772 | 0 | 17.6772 | 18.4727 | 0 | 18.4727 | 19.304 | 0 | 19.304 | 20.1727 | 0 | 20.1727 | 21.0804 | 0 | 21.0804 | 22.029 | 0 | 22.029 | 23.0204 | 0 | 23.0204 | 24.0563 | 0 | 24.0563
|  | 15.2894 | 0 | 15.2894 | 14.9443 | 0 | 14.9443 | 15.6168 | 0 | 15.6168 | 16.3196 | 0 | 16.3196 | 17.054 | 0 | 17.054 | 17.8214 | 0 | 17.8214 | 18.6234 | 0 | 18.6234 | 19.4614 | 0 | 19.4614 | 20.3372 | 0 | 20.3372 | 21.2523 | 0 | 21.2523 | 22.2087 | 0 | 22.2087 | 23.2081 | 0 | 23.2081 | 24.2525 | 0 | 24.2525 | 25.3438 | 0 | 25.3438 | 26.4843 | 0 | 26.4843
|  | 16.1476 | 0 | 16.1476 | 15.7832 | 0 | 15.7832 | 16.4934 | 0 | 16.4934 | 17.2356 | 0 | 17.2356 | 18.0112 | 0 | 18.0112 | 18.8217 | 0 | 18.8217 | 19.6687 | 0 | 19.6687 | 20.5538 | 0 | 20.5538 | 21.4787 | 0 | 21.4787 | 22.4453 | 0 | 22.4453 | 23.4553 | 0 | 23.4553 | 24.5108 | 0 | 24.5108 | 25.6138 | 0 | 25.6138 | 26.7664 | 0 | 26.7664 | 27.9709 | 0 | 27.9709
|  | 18.0551 | 0 | 18.0551 | 17.6475 | 0 | 17.6475 | 18.4417 | 0 | 18.4417 | 19.2716 | 0 | 19.2716 | 20.1388 | 0 | 20.1388 | 21.045 | 0 | 21.045 | 21.9921 | 0 | 21.9921 | 22.9817 | 0 | 22.9817 | 24.0159 | 0 | 24.0159 | 25.0966 | 0 | 25.0966 | 26.2259 | 0 | 26.2259 | 27.4061 | 0 | 27.4061 | 28.6394 | 0 | 28.6394 | 29.9281 | 0 | 29.9281 | 31.2749 | 0 | 31.2749
|  | 18.1337 | 0 | 18.1337 | 17.7244 | 0 | 17.7244 | 18.522 | 0 | 18.522 | 19.3555 | 0 | 19.3555 | 20.2265 | 0 | 20.2265 | 21.1367 | 0 | 21.1367 | 22.0878 | 0 | 22.0878 | 23.0818 | 0 | 23.0818 | 24.1205 | 0 | 24.1205 | 25.2059 | 0 | 25.2059 | 26.3401 | 0 | 26.3401 | 27.5254 | 0 | 27.5254 | 28.7641 | 0 | 28.7641 | 30.0585 | 0 | 30.0585 | 31.4111 | 0 | 31.4111
|  | 16.5682 | 0 | 16.5682 | 16.1942 | 0 | 16.1942 | 16.923 | 0 | 16.923 | 17.6845 | 0 | 17.6845 | 18.4803 | 0 | 18.4803 | 19.3119 | 0 | 19.3119 | 20.181 | 0 | 20.181 | 21.0891 | 0 | 21.0891 | 22.0381 | 0 | 22.0381 | 23.0298 | 0 | 23.0298 | 24.0662 | 0 | 24.0662 | 25.1491 | 0 | 25.1491 | 26.2809 | 0 | 26.2809 | 27.4635 | 0 | 27.4635 | 28.6994 | 0 | 28.6994
|  | 14.4025 | 0 | 14.4025 | 14.0774 | 0 | 14.0774 | 14.7109 | 0 | 14.7109 | 15.3729 | 0 | 15.3729 | 16.0647 | 0 | 16.0647 | 16.7876 | 0 | 16.7876 | 17.543 | 0 | 17.543 | 18.3325 | 0 | 18.3325 | 19.1574 | 0 | 19.1574 | 20.0195 | 0 | 20.0195 | 20.9204 | 0 | 20.9204 | 21.8618 | 0 | 21.8618 | 22.8456 | 0 | 22.8456 | 23.8737 | 0 | 23.8737 | 24.948 | 0 | 24.948
|  | 12.1994 | 0 | 12.1994 | 11.924 | 0 | 11.924 | 12.4606 | 0 | 12.4606 | 13.0213 | 0 | 13.0213 | 13.6073 | 0 | 13.6073 | 14.2196 | 0 | 14.2196 | 14.8595 | 0 | 14.8595 | 15.5282 | 0 | 15.5282 | 16.227 | 0 | 16.227 | 16.9572 | 0 | 16.9572 | 17.7202 | 0 | 17.7202 | 18.5177 | 0 | 18.5177 | 19.351 | 0 | 19.351 | 20.2217 | 0 | 20.2217 | 21.1317 | 0 | 21.1317
|  | 11.7077 | 0 | 11.7077 | 11.4435 | 0 | 11.4435 | 11.9584 | 0 | 11.9584 | 12.4966 | 0 | 12.4966 | 13.0589 | 0 | 13.0589 | 13.6466 | 0 | 13.6466 | 14.2607 | 0 | 14.2607 | 14.9024 | 0 | 14.9024 | 15.573 | 0 | 15.573 | 16.2738 | 0 | 16.2738 | 17.0061 | 0 | 17.0061 | 17.7714 | 0 | 17.7714 | 18.5711 | 0 | 18.5711 | 19.4068 | 0 | 19.4068 | 20.2801 | 0 | 20.2801
|  | 10.7855 | 0 | 10.7855 | 10.542 | 0 | 10.542 | 11.0164 | 0 | 11.0164 | 11.5122 | 0 | 11.5122 | 12.0302 | 0 | 12.0302 | 12.5716 | 0 | 12.5716 | 13.1373 | 0 | 13.1373 | 13.7285 | 0 | 13.7285 | 14.3463 | 0 | 14.3463 | 14.9918 | 0 | 14.9918 | 15.6665 | 0 | 15.6665 | 16.3715 | 0 | 16.3715 | 17.1082 | 0 | 17.1082 | 17.8781 | 0 | 17.8781 | 18.6826 | 0 | 18.6826
|  | 10.5489 | 0 | 10.5489 | 10.3108 | 0 | 10.3108 | 10.7747 | 0 | 10.7747 | 11.2596 | 0 | 11.2596 | 11.7663 | 0 | 11.7663 | 12.2958 | 0 | 12.2958 | 12.8491 | 0 | 12.8491 | 13.4273 | 0 | 13.4273 | 14.0315 | 0 | 14.0315 | 14.6629 | 0 | 14.6629 | 15.3228 | 0 | 15.3228 | 16.0123 | 0 | 16.0123 | 16.7328 | 0 | 16.7328 | 17.4858 | 0 | 17.4858 | 18.2727 | 0 | 18.2727
|  | 10.1409 | 0 | 10.1409 | 9.912 | 0 | 9.912 | 10.3581 | 0 | 10.3581 | 10.8242 | 0 | 10.8242 | 11.3113 | 0 | 11.3113 | 11.8203 | 0 | 11.8203 | 12.3522 | 0 | 12.3522 | 12.908 | 0 | 12.908 | 13.4889 | 0 | 13.4889 | 14.0959 | 0 | 14.0959 | 14.7302 | 0 | 14.7302 | 15.3931 | 0 | 15.3931 | 16.0857 | 0 | 16.0857 | 16.8096 | 0 | 16.8096 | 17.566 | 0 | 17.566
|  | 10.0887 | 0 | 10.0887 | 9.861 | 0 | 9.861 | 10.3047 | 0 | 10.3047 | 10.7684 | 0 | 10.7684 | 11.253 | 0 | 11.253 | 11.7594 | 0 | 11.7594 | 12.2886 | 0 | 12.2886 | 12.8415 | 0 | 12.8415 | 13.4194 | 0 | 13.4194 | 14.0233 | 0 | 14.0233 | 14.6543 | 0 | 14.6543 | 15.3138 | 0 | 15.3138 | 16.0029 | 0 | 16.0029 | 16.723 | 0 | 16.723 | 17.4756 | 0 | 17.4756
|  | 10.9626 | 0 | 10.9626 | 10.7151 | 0 | 10.7151 | 11.1973 | 0 | 11.1973 | 11.7012 | 0 | 11.7012 | 12.2277 | 0 | 12.2277 | 12.778 | 0 | 12.778 | 13.353 | 0 | 13.353 | 13.9539 | 0 | 13.9539 | 14.5818 | 0 | 14.5818 | 15.238 | 0 | 15.238 | 15.9237 | 0 | 15.9237 | 16.6403 | 0 | 16.6403 | 17.3891 | 0 | 17.3891 | 18.1716 | 0 | 18.1716 | 18.9893 | 0 | 18.9893
|  | 14.0694 | 0 | 14.0694 | 13.7518 | 0 | 13.7518 | 14.3706 | 0 | 14.3706 | 15.0173 | 0 | 15.0173 | 15.6931 | 0 | 15.6931 | 16.3993 | 0 | 16.3993 | 17.1373 | 0 | 17.1373 | 17.9084 | 0 | 17.9084 | 18.7143 | 0 | 18.7143 | 19.5565 | 0 | 19.5565 | 20.4365 | 0 | 20.4365 | 21.3561 | 0 | 21.3561 | 22.3172 | 0 | 22.3172 | 23.3214 | 0 | 23.3214 | 24.3709 | 0 | 24.3709
|  | 15.3875 | 0 | 15.3875 | 15.0402 | 0 | 15.0402 | 15.717 | 0 | 15.717 | 16.4243 | 0 | 16.4243 | 17.1634 | 0 | 17.1634 | 17.9358 | 0 | 17.9358 | 18.7429 | 0 | 18.7429 | 19.5863 | 0 | 19.5863 | 20.4677 | 0 | 20.4677 | 21.3887 | 0 | 21.3887 | 22.3512 | 0 | 22.3512 | 23.357 | 0 | 23.357 | 24.4081 | 0 | 24.4081 | 25.5065 | 0 | 25.5065 | 26.6542 | 0 | 26.6542
|  | 13.9849 | 0 | 13.9849 | 13.6692 | 0 | 13.6692 | 14.2844 | 0 | 14.2844 | 14.9272 | 0 | 14.9272 | 15.5989 | 0 | 15.5989 | 16.3008 | 0 | 16.3008 | 17.0344 | 0 | 17.0344 | 17.8009 | 0 | 17.8009 | 18.602 | 0 | 18.602 | 19.439 | 0 | 19.439 | 20.3138 | 0 | 20.3138 | 21.2279 | 0 | 21.2279 | 22.1832 | 0 | 22.1832 | 23.1814 | 0 | 23.1814 | 24.2246 | 0 | 24.2246
|  | 14.5623 | 0 | 14.5623 | 14.2336 | 0 | 14.2336 | 14.8741 | 0 | 14.8741 | 15.5435 | 0 | 15.5435 | 16.2429 | 0 | 16.2429 | 16.9739 | 0 | 16.9739 | 17.7377 | 0 | 17.7377 | 18.5359 | 0 | 18.5359 | 19.37 | 0 | 19.37 | 20.2416 | 0 | 20.2416 | 21.1525 | 0 | 21.1525 | 22.1044 | 0 | 22.1044 | 23.0991 | 0 | 23.0991 | 24.1385 | 0 | 24.1385 | 25.2248 | 0 | 25.2248
|  | 14.3462 | 0 | 14.3462 | 14.0224 | 0 | 14.0224 | 14.6534 | 0 | 14.6534 | 15.3128 | 0 | 15.3128 | 16.0019 | 0 | 16.0019 | 16.722 | 0 | 16.722 | 17.4745 | 0 | 17.4745 | 18.2609 | 0 | 18.2609 | 19.0826 | 0 | 19.0826 | 19.9413 | 0 | 19.9413 | 20.8387 | 0 | 20.8387 | 21.7764 | 0 | 21.7764 | 22.7563 | 0 | 22.7563 | 23.7804 | 0 | 23.7804 | 24.8505 | 0 | 24.8505
|  | 14.7126 | 0 | 14.7126 | 14.3805 | 0 | 14.3805 | 15.0276 | 0 | 15.0276 | 15.7039 | 0 | 15.7039 | 16.4105 | 0 | 16.4105 | 17.149 | 0 | 17.149 | 17.9207 | 0 | 17.9207 | 18.7272 | 0 | 18.7272 | 19.5699 | 0 | 19.5699 | 20.4505 | 0 | 20.4505 | 21.3708 | 0 | 21.3708 | 22.3325 | 0 | 22.3325 | 23.3374 | 0 | 23.3374 | 24.3876 | 0 | 24.3876 | 25.4851 | 0 | 25.4851
|  | 14.7599 | 0 | 14.7599 | 14.4267 | 0 | 14.4267 | 15.0759 | 0 | 15.0759 | 15.7543 | 0 | 15.7543 | 16.4633 | 0 | 16.4633 | 17.2041 | 0 | 17.2041 | 17.9783 | 0 | 17.9783 | 18.7873 | 0 | 18.7873 | 19.6328 | 0 | 19.6328 | 20.5163 | 0 | 20.5163 | 21.4395 | 0 | 21.4395 | 22.4043 | 0 | 22.4043 | 23.4125 | 0 | 23.4125 | 24.466 | 0 | 24.466 | 25.567 | 0 | 25.567
|  | 14.1141 | 0 | 14.1141 | 13.7956 | 0 | 13.7956 | 14.4164 | 0 | 14.4164 | 15.0651 | 0 | 15.0651 | 15.743 | 0 | 15.743 | 16.4515 | 0 | 16.4515 | 17.1918 | 0 | 17.1918 | 17.9654 | 0 | 17.9654 | 18.7739 | 0 | 18.7739 | 19.6187 | 0 | 19.6187 | 20.5015 | 0 | 20.5015 | 21.4241 | 0 | 21.4241 | 22.3882 | 0 | 22.3882 | 23.3957 | 0 | 23.3957 | 24.4485 | 0 | 24.4485
|  | 12.2995 | 0 | 12.2995 | 12.0219 | 0 | 12.0219 | 12.5629 | 0 | 12.5629 | 13.1282 | 0 | 13.1282 | 13.719 | 0 | 13.719 | 14.3363 | 0 | 14.3363 | 14.9814 | 0 | 14.9814 | 15.6556 | 0 | 15.6556 | 16.3601 | 0 | 16.3601 | 17.0963 | 0 | 17.0963 | 17.8657 | 0 | 17.8657 | 18.6696 | 0 | 18.6696 | 19.5097 | 0 | 19.5097 | 20.3877 | 0 | 20.3877 | 21.3051 | 0 | 21.3051
|  | 14.2583 | 0 | 14.2583 | 13.9365 | 0 | 13.9365 | 14.5636 | 0 | 14.5636 | 15.219 | 0 | 15.219 | 15.9038 | 0 | 15.9038 | 16.6195 | 0 | 16.6195 | 17.3674 | 0 | 17.3674 | 18.1489 | 0 | 18.1489 | 18.9656 | 0 | 18.9656 | 19.8191 | 0 | 19.8191 | 20.7109 | 0 | 20.7109 | 21.6429 | 0 | 21.6429 | 22.6169 | 0 | 22.6169 | 23.6346 | 0 | 23.6346 | 24.6982 | 0 | 24.6982
|  | 15.4799 | 0 | 15.4799 | 15.1305 | 0 | 15.1305 | 15.8114 | 0 | 15.8114 | 16.5229 | 0 | 16.5229 | 17.2664 | 0 | 17.2664 | 18.0434 | 0 | 18.0434 | 18.8554 | 0 | 18.8554 | 19.7039 | 0 | 19.7039 | 20.5905 | 0 | 20.5905 | 21.5171 | 0 | 21.5171 | 22.4854 | 0 | 22.4854 | 23.4972 | 0 | 23.4972 | 24.5546 | 0 | 24.5546 | 25.6596 | 0 | 25.6596 | 26.8142 | 0 | 26.8142
|  | 17.0776 | 0 | 17.0776 | 16.6921 | 0 | 16.6921 | 17.4432 | 0 | 17.4432 | 18.2282 | 0 | 18.2282 | 19.0485 | 0 | 19.0485 | 19.9056 | 0 | 19.9056 | 20.8014 | 0 | 20.8014 | 21.7375 | 0 | 21.7375 | 22.7156 | 0 | 22.7156 | 23.7379 | 0 | 23.7379 | 24.8061 | 0 | 24.8061 | 25.9223 | 0 | 25.9223 | 27.0888 | 0 | 27.0888 | 28.3078 | 0 | 28.3078 | 29.5817 | 0 | 29.5817
|  | 17.7621 | 0 | 17.7621 | 17.3612 | 0 | 17.3612 | 18.1425 | 0 | 18.1425 | 18.9589 | 0 | 18.9589 | 19.8121 | 0 | 19.8121 | 20.7036 | 0 | 20.7036 | 21.6353 | 0 | 21.6353 | 22.6088 | 0 | 22.6088 | 23.6262 | 0 | 23.6262 | 24.6894 | 0 | 24.6894 | 25.8004 | 0 | 25.8004 | 26.9615 | 0 | 26.9615 | 28.1747 | 0 | 28.1747 | 29.4426 | 0 | 29.4426 | 30.7675 | 0 | 30.7675
|  | 18.8044 | 0 | 18.8044 | 18.38 | 0 | 18.38 | 19.2071 | 0 | 19.2071 | 20.0714 | 0 | 20.0714 | 20.9746 | 0 | 20.9746 | 21.9185 | 0 | 21.9185 | 22.9048 | 0 | 22.9048 | 23.9355 | 0 | 23.9355 | 25.0126 | 0 | 25.0126 | 26.1382 | 0 | 26.1382 | 27.3144 | 0 | 27.3144 | 28.5436 | 0 | 28.5436 | 29.828 | 0 | 29.828 | 31.1703 | 0 | 31.1703 | 32.5729 | 0 | 32.5729
|  | 18.2146 | 0 | 18.2146 | 17.8035 | 0 | 17.8035 | 18.6046 | 0 | 18.6046 | 19.4418 | 0 | 19.4418 | 20.3167 | 0 | 20.3167 | 21.231 | 0 | 21.231 | 22.1864 | 0 | 22.1864 | 23.1848 | 0 | 23.1848 | 24.2281 | 0 | 24.2281 | 25.3183 | 0 | 25.3183 | 26.4577 | 0 | 26.4577 | 27.6483 | 0 | 27.6483 | 28.8924 | 0 | 28.8924 | 30.1926 | 0 | 30.1926 | 31.5512 | 0 | 31.5512
|  | 16.2748 | 0 | 16.2748 | 15.9075 | 0 | 15.9075 | 16.6233 | 0 | 16.6233 | 17.3713 | 0 | 17.3713 | 18.153 | 0 | 18.153 | 18.9699 | 0 | 18.9699 | 19.8236 | 0 | 19.8236 | 20.7156 | 0 | 20.7156 | 21.6478 | 0 | 21.6478 | 22.622 | 0 | 22.622 | 23.64 | 0 | 23.64 | 24.7038 | 0 | 24.7038 | 25.8155 | 0 | 25.8155 | 26.9772 | 0 | 26.9772 | 28.1911 | 0 | 28.1911
|  | 13.8624 | 0 | 13.8624 | 13.5495 | 0 | 13.5495 | 14.1593 | 0 | 14.1593 | 14.7964 | 0 | 14.7964 | 15.4623 | 0 | 15.4623 | 16.1581 | 0 | 16.1581 | 16.8852 | 0 | 16.8852 | 17.645 | 0 | 17.645 | 18.439 | 0 | 18.439 | 19.2688 | 0 | 19.2688 | 20.1359 | 0 | 20.1359 | 21.042 | 0 | 21.042 | 21.9889 | 0 | 21.9889 | 22.9784 | 0 | 22.9784 | 24.0124 | 0 | 24.0124
|  | 11.7807 | 0 | 11.7807 | 11.5148 | 0 | 11.5148 | 12.0329 | 0 | 12.0329 | 12.5744 | 0 | 12.5744 | 13.1403 | 0 | 13.1403 | 13.7316 | 0 | 13.7316 | 14.3495 | 0 | 14.3495 | 14.9952 | 0 | 14.9952 | 15.67 | 0 | 15.67 | 16.3751 | 0 | 16.3751 | 17.112 | 0 | 17.112 | 17.8821 | 0 | 17.8821 | 18.6868 | 0 | 18.6868 | 19.5277 | 0 | 19.5277 | 20.4064 | 0 | 20.4064
|  | 11.3061 | 0 | 11.3061 | 11.0509 | 0 | 11.0509 | 11.5482 | 0 | 11.5482 | 12.0679 | 0 | 12.0679 | 12.6109 | 0 | 12.6109 | 13.1784 | 0 | 13.1784 | 13.7715 | 0 | 13.7715 | 14.3912 | 0 | 14.3912 | 15.0388 | 0 | 15.0388 | 15.7155 | 0 | 15.7155 | 16.4227 | 0 | 16.4227 | 17.1617 | 0 | 17.1617 | 17.934 | 0 | 17.934 | 18.7411 | 0 | 18.7411 | 19.5844 | 0 | 19.5844
|  | 10.507 | 0 | 10.507 | 10.2698 | 0 | 10.2698 | 10.7319 | 0 | 10.7319 | 11.2149 | 0 | 11.2149 | 11.7196 | 0 | 11.7196 | 12.2469 | 0 | 12.2469 | 12.798 | 0 | 12.798 | 13.374 | 0 | 13.374 | 13.9758 | 0 | 13.9758 | 14.6047 | 0 | 14.6047 | 15.2619 | 0 | 15.2619 | 15.9487 | 0 | 15.9487 | 16.6664 | 0 | 16.6664 | 17.4164 | 0 | 17.4164 | 18.2001 | 0 | 18.2001
|  | 10.3197 | 0 | 10.3197 | 10.0868 | 0 | 10.0868 | 10.5407 | 0 | 10.5407 | 11.015 | 0 | 11.015 | 11.5107 | 0 | 11.5107 | 12.0287 | 0 | 12.0287 | 12.57 | 0 | 12.57 | 13.1356 | 0 | 13.1356 | 13.7268 | 0 | 13.7268 | 14.3445 | 0 | 14.3445 | 14.99 | 0 | 14.99 | 15.6645 | 0 | 15.6645 | 16.3694 | 0 | 16.3694 | 17.106 | 0 | 17.106 | 17.8758 | 0 | 17.8758
|  | 10.1327 | 0 | 10.1327 | 9.904 | 0 | 9.904 | 10.3496 | 0 | 10.3496 | 10.8154 | 0 | 10.8154 | 11.3021 | 0 | 11.3021 | 11.8107 | 0 | 11.8107 | 12.3421 | 0 | 12.3421 | 12.8975 | 0 | 12.8975 | 13.4779 | 0 | 13.4779 | 14.0844 | 0 | 14.0844 | 14.7182 | 0 | 14.7182 | 15.3806 | 0 | 15.3806 | 16.0727 | 0 | 16.0727 | 16.796 | 0 | 16.796 | 17.5518 | 0 | 17.5518
|  | 10.0919 | 0 | 10.0919 | 9.8641 | 0 | 9.8641 | 10.308 | 0 | 10.308 | 10.7719 | 0 | 10.7719 | 11.2566 | 0 | 11.2566 | 11.7631 | 0 | 11.7631 | 12.2925 | 0 | 12.2925 | 12.8456 | 0 | 12.8456 | 13.4237 | 0 | 13.4237 | 14.0278 | 0 | 14.0278 | 14.659 | 0 | 14.659 | 15.3187 | 0 | 15.3187 | 16.008 | 0 | 16.008 | 16.7284 | 0 | 16.7284 | 17.4811 | 0 | 17.4811
|  | 10.9656 | 0 | 10.9656 | 10.7181 | 0 | 10.7181 | 11.2004 | 0 | 11.2004 | 11.7044 | 0 | 11.7044 | 12.2311 | 0 | 12.2311 | 12.7815 | 0 | 12.7815 | 13.3567 | 0 | 13.3567 | 13.9577 | 0 | 13.9577 | 14.5858 | 0 | 14.5858 | 15.2422 | 0 | 15.2422 | 15.9281 | 0 | 15.9281 | 16.6448 | 0 | 16.6448 | 17.3938 | 0 | 17.3938 | 18.1766 | 0 | 18.1766 | 18.9945 | 0 | 18.9945
|  | 14.0506 | 0 | 14.0506 | 13.7335 | 0 | 13.7335 | 14.3515 | 0 | 14.3515 | 14.9973 | 0 | 14.9973 | 15.6722 | 0 | 15.6722 | 16.3774 | 0 | 16.3774 | 17.1144 | 0 | 17.1144 | 17.8846 | 0 | 17.8846 | 18.6894 | 0 | 18.6894 | 19.5304 | 0 | 19.5304 | 20.4093 | 0 | 20.4093 | 21.3277 | 0 | 21.3277 | 22.2874 | 0 | 22.2874 | 23.2904 | 0 | 23.2904 | 24.3384 | 0 | 24.3384
|  | 15.5234 | 0 | 15.5234 | 15.1731 | 0 | 15.1731 | 15.8559 | 0 | 15.8559 | 16.5694 | 0 | 16.5694 | 17.315 | 0 | 17.315 | 18.0942 | 0 | 18.0942 | 18.9084 | 0 | 18.9084 | 19.7593 | 0 | 19.7593 | 20.6484 | 0 | 20.6484 | 21.5776 | 0 | 21.5776 | 22.5486 | 0 | 22.5486 | 23.5633 | 0 | 23.5633 | 24.6237 | 0 | 24.6237 | 25.7317 | 0 | 25.7317 | 26.8897 | 0 | 26.8897
|  | 13.4406 | 0 | 13.4406 | 13.1372 | 0 | 13.1372 | 13.7284 | 0 | 13.7284 | 14.3462 | 0 | 14.3462 | 14.9918 | 0 | 14.9918 | 15.6664 | 0 | 15.6664 | 16.3714 | 0 | 16.3714 | 17.1081 | 0 | 17.1081 | 17.878 | 0 | 17.878 | 18.6825 | 0 | 18.6825 | 19.5232 | 0 | 19.5232 | 20.4017 | 0 | 20.4017 | 21.3198 | 0 | 21.3198 | 22.2792 | 0 | 22.2792 | 23.2818 | 0 | 23.2818
|  | 13.666 | 0 | 13.666 | 13.3575 | 0 | 13.3575 | 13.9586 | 0 | 13.9586 | 14.5867 | 0 | 14.5867 | 15.2431 | 0 | 15.2431 | 15.9291 | 0 | 15.9291 | 16.6459 | 0 | 16.6459 | 17.395 | 0 | 17.395 | 18.1777 | 0 | 18.1777 | 18.9957 | 0 | 18.9957 | 19.8505 | 0 | 19.8505 | 20.7438 | 0 | 20.7438 | 21.6773 | 0 | 21.6773 | 22.6528 | 0 | 22.6528 | 23.6721 | 0 | 23.6721
|  | 13.7007 | 0 | 13.7007 | 13.3915 | 0 | 13.3915 | 13.9941 | 0 | 13.9941 | 14.6238 | 0 | 14.6238 | 15.2819 | 0 | 15.2819 | 15.9696 | 0 | 15.9696 | 16.6882 | 0 | 16.6882 | 17.4392 | 0 | 17.4392 | 18.2239 | 0 | 18.2239 | 19.044 | 0 | 19.044 | 19.901 | 0 | 19.901 | 20.7965 | 0 | 20.7965 | 21.7324 | 0 | 21.7324 | 22.7103 | 0 | 22.7103 | 23.7323 | 0 | 23.7323
|  | 14.2551 | 0 | 14.2551 | 13.9333 | 0 | 13.9333 | 14.5603 | 0 | 14.5603 | 15.2155 | 0 | 15.2155 | 15.9002 | 0 | 15.9002 | 16.6157 | 0 | 16.6157 | 17.3634 | 0 | 17.3634 | 18.1448 | 0 | 18.1448 | 18.9613 | 0 | 18.9613 | 19.8146 | 0 | 19.8146 | 20.7062 | 0 | 20.7062 | 21.638 | 0 | 21.638 | 22.6117 | 0 | 22.6117 | 23.6292 | 0 | 23.6292 | 24.6926 | 0 | 24.6926
|  | 13.5048 | 0 | 13.5048 | 13.1999 | 0 | 13.1999 | 13.7939 | 0 | 13.7939 | 14.4147 | 0 | 14.4147 | 15.0633 | 0 | 15.0633 | 15.7412 | 0 | 15.7412 | 16.4495 | 0 | 16.4495 | 17.1898 | 0 | 17.1898 | 17.9633 | 0 | 17.9633 | 18.7716 | 0 | 18.7716 | 19.6164 | 0 | 19.6164 | 20.4991 | 0 | 20.4991 | 21.4216 | 0 | 21.4216 | 22.3855 | 0 | 22.3855 | 23.3929 | 0 | 23.3929
|  | 13.7022 | 0 | 13.7022 | 13.393 | 0 | 13.393 | 13.9956 | 0 | 13.9956 | 14.6254 | 0 | 14.6254 | 15.2836 | 0 | 15.2836 | 15.9713 | 0 | 15.9713 | 16.6901 | 0 | 16.6901 | 17.4411 | 0 | 17.4411 | 18.226 | 0 | 18.226 | 19.0461 | 0 | 19.0461 | 19.9032 | 0 | 19.9032 | 20.7988 | 0 | 20.7988 | 21.7348 | 0 | 21.7348 | 22.7129 | 0 | 22.7129 | 23.7349 | 0 | 23.7349
|  | 12.5887 | 0 | 12.5887 | 12.3046 | 0 | 12.3046 | 12.8583 | 0 | 12.8583 | 13.4369 | 0 | 13.4369 | 14.0415 | 0 | 14.0415 | 14.6734 | 0 | 14.6734 | 15.3337 | 0 | 15.3337 | 16.0237 | 0 | 16.0237 | 16.7448 | 0 | 16.7448 | 17.4983 | 0 | 17.4983 | 18.2857 | 0 | 18.2857 | 19.1086 | 0 | 19.1086 | 19.9685 | 0 | 19.9685 | 20.8671 | 0 | 20.8671 | 21.8061 | 0 | 21.8061
|  | 13.9417 | 0 | 13.9417 | 13.627 | 0 | 13.627 | 14.2402 | 0 | 14.2402 | 14.881 | 0 | 14.881 | 15.5507 | 0 | 15.5507 | 16.2504 | 0 | 16.2504 | 16.9817 | 0 | 16.9817 | 17.7459 | 0 | 17.7459 | 18.5444 | 0 | 18.5444 | 19.3789 | 0 | 19.3789 | 20.251 | 0 | 20.251 | 21.1623 | 0 | 21.1623 | 22.1146 | 0 | 22.1146 | 23.1097 | 0 | 23.1097 | 24.1497 | 0 | 24.1497
|  | 14.8126 | 0 | 14.8126 | 14.4783 | 0 | 14.4783 | 15.1298 | 0 | 15.1298 | 15.8106 | 0 | 15.8106 | 16.5221 | 0 | 16.5221 | 17.2656 | 0 | 17.2656 | 18.0426 | 0 | 18.0426 | 18.8545 | 0 | 18.8545 | 19.7029 | 0 | 19.7029 | 20.5896 | 0 | 20.5896 | 21.5161 | 0 | 21.5161 | 22.4843 | 0 | 22.4843 | 23.4961 | 0 | 23.4961 | 24.5534 | 0 | 24.5534 | 25.6583 | 0 | 25.6583
|  | 16.6566 | 0 | 16.6566 | 16.2806 | 0 | 16.2806 | 17.0132 | 0 | 17.0132 | 17.7788 | 0 | 17.7788 | 18.5789 | 0 | 18.5789 | 19.4149 | 0 | 19.4149 | 20.2886 | 0 | 20.2886 | 21.2016 | 0 | 21.2016 | 22.1556 | 0 | 22.1556 | 23.1527 | 0 | 23.1527 | 24.1945 | 0 | 24.1945 | 25.2833 | 0 | 25.2833 | 26.421 | 0 | 26.421 | 27.61 | 0 | 27.61 | 28.8524 | 0 | 28.8524
|  | 19.0272 | 0 | 19.0272 | 18.5978 | 0 | 18.5978 | 19.4347 | 0 | 19.4347 | 20.3092 | 0 | 20.3092 | 21.2232 | 0 | 21.2232 | 22.1782 | 0 | 22.1782 | 23.1762 | 0 | 23.1762 | 24.2191 | 0 | 24.2191 | 25.309 | 0 | 25.309 | 26.4479 | 0 | 26.4479 | 27.6381 | 0 | 27.6381 | 28.8818 | 0 | 28.8818 | 30.1815 | 0 | 30.1815 | 31.5396 | 0 | 31.5396 | 32.9589 | 0 | 32.9589
|  | 20.3056 | 0 | 20.3056 | 19.8473 | 0 | 19.8473 | 20.7404 | 0 | 20.7404 | 21.6737 | 0 | 21.6737 | 22.6491 | 0 | 22.6491 | 23.6683 | 0 | 23.6683 | 24.7333 | 0 | 24.7333 | 25.8463 | 0 | 25.8463 | 27.0094 | 0 | 27.0094 | 28.2248 | 0 | 28.2248 | 29.495 | 0 | 29.495 | 30.8222 | 0 | 30.8222 | 32.2092 | 0 | 32.2092 | 33.6586 | 0 | 33.6586 | 35.1733 | 0 | 35.1733
|  | 20.3678 | 0 | 20.3678 | 19.9081 | 0 | 19.9081 | 20.8039 | 0 | 20.8039 | 21.7401 | 0 | 21.7401 | 22.7184 | 0 | 22.7184 | 23.7407 | 0 | 23.7407 | 24.8091 | 0 | 24.8091 | 25.9255 | 0 | 25.9255 | 27.0921 | 0 | 27.0921 | 28.3113 | 0 | 28.3113 | 29.5853 | 0 | 29.5853 | 30.9166 | 0 | 30.9166 | 32.3079 | 0 | 32.3079 | 33.7617 | 0 | 33.7617 | 35.281 | 0 | 35.281
|  | 18.1726 | 0 | 18.1726 | 17.7624 | 0 | 17.7624 | 18.5617 | 0 | 18.5617 | 19.397 | 0 | 19.397 | 20.2699 | 0 | 20.2699 | 21.182 | 0 | 21.182 | 22.1352 | 0 | 22.1352 | 23.1313 | 0 | 23.1313 | 24.1722 | 0 | 24.1722 | 25.26 | 0 | 25.26 | 26.3967 | 0 | 26.3967 | 27.5845 | 0 | 27.5845 | 28.8258 | 0 | 28.8258 | 30.123 | 0 | 30.123 | 31.4785 | 0 | 31.4785
|  | 15.1529 | 0 | 15.1529 | 14.8109 | 0 | 14.8109 | 15.4774 | 0 | 15.4774 | 16.1738 | 0 | 16.1738 | 16.9017 | 0 | 16.9017 | 17.6622 | 0 | 17.6622 | 18.457 | 0 | 18.457 | 19.2876 | 0 | 19.2876 | 20.1556 | 0 | 20.1556 | 21.0626 | 0 | 21.0626 | 22.0104 | 0 | 22.0104 | 23.0008 | 0 | 23.0008 | 24.0359 | 0 | 24.0359 | 25.1175 | 0 | 25.1175 | 26.2478 | 0 | 26.2478
|  | 12.7719 | 0 | 12.7719 | 12.4837 | 0 | 12.4837 | 13.0454 | 0 | 13.0454 | 13.6325 | 0 | 13.6325 | 14.2459 | 0 | 14.2459 | 14.887 | 0 | 14.887 | 15.5569 | 0 | 15.5569 | 16.257 | 0 | 16.257 | 16.9885 | 0 | 16.9885 | 17.753 | 0 | 17.753 | 18.5519 | 0 | 18.5519 | 19.3868 | 0 | 19.3868 | 20.2592 | 0 | 20.2592 | 21.1708 | 0 | 21.1708 | 22.1235 | 0 | 22.1235
|  | 12.947 | 0 | 12.947 | 12.6548 | 0 | 12.6548 | 13.2243 | 0 | 13.2243 | 13.8194 | 0 | 13.8194 | 14.4412 | 0 | 14.4412 | 15.0911 | 0 | 15.0911 | 15.7702 | 0 | 15.7702 | 16.4799 | 0 | 16.4799 | 17.2214 | 0 | 17.2214 | 17.9964 | 0 | 17.9964 | 18.8063 | 0 | 18.8063 | 19.6525 | 0 | 19.6525 | 20.5369 | 0 | 20.5369 | 21.4611 | 0 | 21.4611 | 22.4268 | 0 | 22.4268
|  | 11.3884 | 0 | 11.3884 | 11.1313 | 0 | 11.1313 | 11.6323 | 0 | 11.6323 | 12.1557 | 0 | 12.1557 | 12.7027 | 0 | 12.7027 | 13.2743 | 0 | 13.2743 | 13.8717 | 0 | 13.8717 | 14.4959 | 0 | 14.4959 | 15.1482 | 0 | 15.1482 | 15.8299 | 0 | 15.8299 | 16.5422 | 0 | 16.5422 | 17.2866 | 0 | 17.2866 | 18.0645 | 0 | 18.0645 | 18.8774 | 0 | 18.8774 | 19.7269 | 0 | 19.7269
|  | 11.4838 | 0 | 11.4838 | 11.2246 | 0 | 11.2246 | 11.7297 | 0 | 11.7297 | 12.2575 | 0 | 12.2575 | 12.8091 | 0 | 12.8091 | 13.3855 | 0 | 13.3855 | 13.9879 | 0 | 13.9879 | 14.6173 | 0 | 14.6173 | 15.2751 | 0 | 15.2751 | 15.9625 | 0 | 15.9625 | 16.6808 | 0 | 16.6808 | 17.4314 | 0 | 17.4314 | 18.2159 | 0 | 18.2159 | 19.0356 | 0 | 19.0356 | 19.8922 | 0 | 19.8922
|  | 13.5383 | 0 | 13.5383 | 13.2327 | 0 | 13.2327 | 13.8282 | 0 | 13.8282 | 14.4505 | 0 | 14.4505 | 15.1007 | 0 | 15.1007 | 15.7803 | 0 | 15.7803 | 16.4904 | 0 | 16.4904 | 17.2324 | 0 | 17.2324 | 18.0079 | 0 | 18.0079 | 18.8183 | 0 | 18.8183 | 19.6651 | 0 | 19.6651 | 20.55 | 0 | 20.55 | 21.4748 | 0 | 21.4748 | 22.4411 | 0 | 22.4411 | 23.451 | 0 | 23.451
|  | 13.8231 | 0 | 13.8231 | 13.5111 | 0 | 13.5111 | 14.1191 | 0 | 14.1191 | 14.7545 | 0 | 14.7545 | 15.4184 | 0 | 15.4184 | 16.1122 | 0 | 16.1122 | 16.8373 | 0 | 16.8373 | 17.595 | 0 | 17.595 | 18.3868 | 0 | 18.3868 | 19.2142 | 0 | 19.2142 | 20.0788 | 0 | 20.0788 | 20.9823 | 0 | 20.9823 | 21.9265 | 0 | 21.9265 | 22.9132 | 0 | 22.9132 | 23.9443 | 0 | 23.9443
|  | 15.4324 | 0 | 15.4324 | 15.0841 | 0 | 15.0841 | 15.7628 | 0 | 15.7628 | 16.4722 | 0 | 16.4722 | 17.2134 | 0 | 17.2134 | 17.988 | 0 | 17.988 | 18.7975 | 0 | 18.7975 | 19.6434 | 0 | 19.6434 | 20.5273 | 0 | 20.5273 | 21.451 | 0 | 21.451 | 22.4163 | 0 | 22.4163 | 23.4251 | 0 | 23.4251 | 24.4792 | 0 | 24.4792 | 25.5808 | 0 | 25.5808 | 26.7319 | 0 | 26.7319
|  | 18.4042 | 0 | 18.4042 | 17.9888 | 0 | 17.9888 | 18.7983 | 0 | 18.7983 | 19.6442 | 0 | 19.6442 | 20.5282 | 0 | 20.5282 | 21.4519 | 0 | 21.4519 | 22.4173 | 0 | 22.4173 | 23.4261 | 0 | 23.4261 | 24.4802 | 0 | 24.4802 | 25.5818 | 0 | 25.5818 | 26.733 | 0 | 26.733 | 27.936 | 0 | 27.936 | 29.1931 | 0 | 29.1931 | 30.5068 | 0 | 30.5068 | 31.8796 | 0 | 31.8796
|  | 20.8825 | 0 | 20.8825 | 20.4111 | 0 | 20.4111 | 21.3296 | 0 | 21.3296 | 22.2895 | 0 | 22.2895 | 23.2925 | 0 | 23.2925 | 24.3407 | 0 | 24.3407 | 25.436 | 0 | 25.436 | 26.5806 | 0 | 26.5806 | 27.7767 | 0 | 27.7767 | 29.0267 | 0 | 29.0267 | 30.3329 | 0 | 30.3329 | 31.6979 | 0 | 31.6979 | 33.1243 | 0 | 33.1243 | 34.6149 | 0 | 34.6149 | 36.1726 | 0 | 36.1726
|  | 17.3151 | 0 | 17.3151 | 16.9243 | 0 | 16.9243 | 17.6858 | 0 | 17.6858 | 18.4817 | 0 | 18.4817 | 19.3134 | 0 | 19.3134 | 20.1825 | 0 | 20.1825 | 21.0907 | 0 | 21.0907 | 22.0398 | 0 | 22.0398 | 23.0316 | 0 | 23.0316 | 24.068 | 0 | 24.068 | 25.1511 | 0 | 25.1511 | 26.2829 | 0 | 26.2829 | 27.4656 | 0 | 27.4656 | 28.7015 | 0 | 28.7015 | 29.9931 | 0 | 29.9931
|  | 16.2953 | 0 | 16.2953 | 15.9275 | 0 | 15.9275 | 16.6443 | 0 | 16.6443 | 17.3933 | 0 | 17.3933 | 18.176 | 0 | 18.176 | 18.9939 | 0 | 18.9939 | 19.8486 | 0 | 19.8486 | 20.7418 | 0 | 20.7418 | 21.6752 | 0 | 21.6752 | 22.6506 | 0 | 22.6506 | 23.6698 | 0 | 23.6698 | 24.735 | 0 | 24.735 | 25.848 | 0 | 25.848 | 27.0112 | 0 | 27.0112 | 28.2267 | 0 | 28.2267
|  | 13.4953 | 0 | 13.4953 | 13.1907 | 0 | 13.1907 | 13.7843 | 0 | 13.7843 | 14.4046 | 0 | 14.4046 | 15.0528 | 0 | 15.0528 | 15.7302 | 0 | 15.7302 | 16.438 | 0 | 16.438 | 17.1777 | 0 | 17.1777 | 17.9507 | 0 | 17.9507 | 18.7585 | 0 | 18.7585 | 19.6026 | 0 | 19.6026 | 20.4848 | 0 | 20.4848 | 21.4066 | 0 | 21.4066 | 22.3699 | 0 | 22.3699 | 23.3765 | 0 | 23.3765
|  | 13.0416 | 0 | 13.0416 | 12.7472 | 0 | 12.7472 | 13.3209 | 0 | 13.3209 | 13.9203 | 0 | 13.9203 | 14.5467 | 0 | 14.5467 | 15.2013 | 0 | 15.2013 | 15.8854 | 0 | 15.8854 | 16.6002 | 0 | 16.6002 | 17.3472 | 0 | 17.3472 | 18.1279 | 0 | 18.1279 | 18.9436 | 0 | 18.9436 | 19.7961 | 0 | 19.7961 | 20.6869 | 0 | 20.6869 | 21.6178 | 0 | 21.6178 | 22.5906 | 0 | 22.5906
|  | 12.7124 | 0 | 12.7124 | 12.4254 | 0 | 12.4254 | 12.9846 | 0 | 12.9846 | 13.5689 | 0 | 13.5689 | 14.1795 | 0 | 14.1795 | 14.8176 | 0 | 14.8176 | 15.4844 | 0 | 15.4844 | 16.1811 | 0 | 16.1811 | 16.9093 | 0 | 16.9093 | 17.6702 | 0 | 17.6702 | 18.4654 | 0 | 18.4654 | 19.2963 | 0 | 19.2963 | 20.1647 | 0 | 20.1647 | 21.0721 | 0 | 21.0721 | 22.0203 | 0 | 22.0203
|  | 13.2186 | 0 | 13.2186 | 12.9203 | 0 | 12.9203 | 13.5017 | 0 | 13.5017 | 14.1092 | 0 | 14.1092 | 14.7442 | 0 | 14.7442 | 15.4076 | 0 | 15.4076 | 16.101 | 0 | 16.101 | 16.8255 | 0 | 16.8255 | 17.5827 | 0 | 17.5827 | 18.3739 | 0 | 18.3739 | 19.2007 | 0 | 19.2007 | 20.0648 | 0 | 20.0648 | 20.9677 | 0 | 20.9677 | 21.9112 | 0 | 21.9112 | 22.8972 | 0 | 22.8972
|  | 13.7802 | 0 | 13.7802 | 13.4691 | 0 | 13.4691 | 14.0752 | 0 | 14.0752 | 14.7086 | 0 | 14.7086 | 15.3705 | 0 | 15.3705 | 16.0622 | 0 | 16.0622 | 16.785 | 0 | 16.785 | 17.5403 | 0 | 17.5403 | 18.3296 | 0 | 18.3296 | 19.1545 | 0 | 19.1545 | 20.0164 | 0 | 20.0164 | 20.9171 | 0 | 20.9171 | 21.8584 | 0 | 21.8584 | 22.842 | 0 | 22.842 | 23.8699 | 0 | 23.8699
|  | 14.451 | 0 | 14.451 | 14.1248 | 0 | 14.1248 | 14.7604 | 0 | 14.7604 | 15.4246 | 0 | 15.4246 | 16.1187 | 0 | 16.1187 | 16.8441 | 0 | 16.8441 | 17.602 | 0 | 17.602 | 18.3941 | 0 | 18.3941 | 19.2219 | 0 | 19.2219 | 20.0869 | 0 | 20.0869 | 20.9908 | 0 | 20.9908 | 21.9354 | 0 | 21.9354 | 22.9224 | 0 | 22.9224 | 23.954 | 0 | 23.954 | 25.0319 | 0 | 25.0319
|  | 15.8196 | 0 | 15.8196 | 15.4625 | 0 | 15.4625 | 16.1583 | 0 | 16.1583 | 16.8854 | 0 | 16.8854 | 17.6453 | 0 | 17.6453 | 18.4393 | 0 | 18.4393 | 19.2691 | 0 | 19.2691 | 20.1362 | 0 | 20.1362 | 21.0423 | 0 | 21.0423 | 21.9892 | 0 | 21.9892 | 22.9788 | 0 | 22.9788 | 24.0128 | 0 | 24.0128 | 25.0934 | 0 | 25.0934 | 26.2226 | 0 | 26.2226 | 27.4026 | 0 | 27.4026
|  | 17.4607 | 0 | 17.4607 | 17.0666 | 0 | 17.0666 | 17.8346 | 0 | 17.8346 | 18.6371 | 0 | 18.6371 | 19.4758 | 0 | 19.4758 | 20.3522 | 0 | 20.3522 | 21.2681 | 0 | 21.2681 | 22.2251 | 0 | 22.2251 | 23.2253 | 0 | 23.2253 | 24.2704 | 0 | 24.2704 | 25.3626 | 0 | 25.3626 | 26.5039 | 0 | 26.5039 | 27.6965 | 0 | 27.6965 | 28.9429 | 0 | 28.9429 | 30.2453 | 0 | 30.2453
|  | 18.8194 | 0 | 18.8194 | 18.3947 | 0 | 18.3947 | 19.2224 | 0 | 19.2224 | 20.0874 | 0 | 20.0874 | 20.9914 | 0 | 20.9914 | 21.936 | 0 | 21.936 | 22.9231 | 0 | 22.9231 | 23.9546 | 0 | 23.9546 | 25.0326 | 0 | 25.0326 | 26.159 | 0 | 26.159 | 27.3362 | 0 | 27.3362 | 28.5663 | 0 | 28.5663 | 29.8518 | 0 | 29.8518 | 31.1951 | 0 | 31.1951 | 32.5989 | 0 | 32.5989
|  | 20.1328 | 0 | 20.1328 | 19.6784 | 0 | 19.6784 | 20.564 | 0 | 20.564 | 21.4893 | 0 | 21.4893 | 22.4563 | 0 | 22.4563 | 23.4669 | 0 | 23.4669 | 24.5229 | 0 | 24.5229 | 25.6264 | 0 | 25.6264 | 26.7796 | 0 | 26.7796 | 27.9847 | 0 | 27.9847 | 29.244 | 0 | 29.244 | 30.56 | 0 | 30.56 | 31.9352 | 0 | 31.9352 | 33.3723 | 0 | 33.3723 | 34.874 | 0 | 34.874
|  | 20.4033 | 0 | 20.4033 | 19.9428 | 0 | 19.9428 | 20.8402 | 0 | 20.8402 | 21.778 | 0 | 21.778 | 22.758 | 0 | 22.758 | 23.7822 | 0 | 23.7822 | 24.8524 | 0 | 24.8524 | 25.9707 | 0 | 25.9707 | 27.1394 | 0 | 27.1394 | 28.3607 | 0 | 28.3607 | 29.6369 | 0 | 29.6369 | 30.9706 | 0 | 30.9706 | 32.3642 | 0 | 32.3642 | 33.8206 | 0 | 33.8206 | 35.3425 | 0 | 35.3425
|  | 18.0034 | 0 | 18.0034 | 17.597 | 0 | 17.597 | 18.3889 | 0 | 18.3889 | 19.2164 | 0 | 19.2164 | 20.0811 | 0 | 20.0811 | 20.9848 | 0 | 20.9848 | 21.9291 | 0 | 21.9291 | 22.9159 | 0 | 22.9159 | 23.9471 | 0 | 23.9471 | 25.0247 | 0 | 25.0247 | 26.1508 | 0 | 26.1508 | 27.3276 | 0 | 27.3276 | 28.5574 | 0 | 28.5574 | 29.8424 | 0 | 29.8424 | 31.1853 | 0 | 31.1853
|  | 14.9497 | 0 | 14.9497 | 14.6122 | 0 | 14.6122 | 15.2698 | 0 | 15.2698 | 15.9569 | 0 | 15.9569 | 16.675 | 0 | 16.675 | 17.4254 | 0 | 17.4254 | 18.2095 | 0 | 18.2095 | 19.0289 | 0 | 19.0289 | 19.8852 | 0 | 19.8852 | 20.7801 | 0 | 20.7801 | 21.7152 | 0 | 21.7152 | 22.6924 | 0 | 22.6924 | 23.7135 | 0 | 23.7135 | 24.7806 | 0 | 24.7806 | 25.8958 | 0 | 25.8958
|  | 12.8733 | 0 | 12.8733 | 12.5828 | 0 | 12.5828 | 13.149 | 0 | 13.149 | 13.7407 | 0 | 13.7407 | 14.359 | 0 | 14.359 | 15.0052 | 0 | 15.0052 | 15.6804 | 0 | 15.6804 | 16.386 | 0 | 16.386 | 17.1234 | 0 | 17.1234 | 17.894 | 0 | 17.894 | 18.6992 | 0 | 18.6992 | 19.5407 | 0 | 19.5407 | 20.42 | 0 | 20.42 | 21.3389 | 0 | 21.3389 | 22.2991 | 0 | 22.2991
|  | 11.8679 | 0 | 11.8679 | 11.6001 | 0 | 11.6001 | 12.1221 | 0 | 12.1221 | 12.6676 | 0 | 12.6676 | 13.2376 | 0 | 13.2376 | 13.8333 | 0 | 13.8333 | 14.4558 | 0 | 14.4558 | 15.1063 | 0 | 15.1063 | 15.7861 | 0 | 15.7861 | 16.4965 | 0 | 16.4965 | 17.2388 | 0 | 17.2388 | 18.0146 | 0 | 18.0146 | 18.8252 | 0 | 18.8252 | 19.6723 | 0 | 19.6723 | 20.5576 | 0 | 20.5576
|  | 10.8564 | 0 | 10.8564 | 10.6114 | 0 | 10.6114 | 11.0889 | 0 | 11.0889 | 11.5879 | 0 | 11.5879 | 12.1093 | 0 | 12.1093 | 12.6543 | 0 | 12.6543 | 13.2237 | 0 | 13.2237 | 13.8188 | 0 | 13.8188 | 14.4406 | 0 | 14.4406 | 15.0904 | 0 | 15.0904 | 15.7695 | 0 | 15.7695 | 16.4791 | 0 | 16.4791 | 17.2207 | 0 | 17.2207 | 17.9956 | 0 | 17.9956 | 18.8054 | 0 | 18.8054
|  | 10.6375 | 0 | 10.6375 | 10.3974 | 0 | 10.3974 | 10.8653 | 0 | 10.8653 | 11.3543 | 0 | 11.3543 | 11.8652 | 0 | 11.8652 | 12.3991 | 0 | 12.3991 | 12.9571 | 0 | 12.9571 | 13.5402 | 0 | 13.5402 | 14.1495 | 0 | 14.1495 | 14.7862 | 0 | 14.7862 | 15.4516 | 0 | 15.4516 | 16.1469 | 0 | 16.1469 | 16.8735 | 0 | 16.8735 | 17.6328 | 0 | 17.6328 | 18.4263 | 0 | 18.4263
|  | 10.3991 | 0 | 10.3991 | 10.1644 | 0 | 10.1644 | 10.6218 | 0 | 10.6218 | 11.0997 | 0 | 11.0997 | 11.5992 | 0 | 11.5992 | 12.1212 | 0 | 12.1212 | 12.6667 | 0 | 12.6667 | 13.2367 | 0 | 13.2367 | 13.8323 | 0 | 13.8323 | 14.4548 | 0 | 14.4548 | 15.1052 | 0 | 15.1052 | 15.785 | 0 | 15.785 | 16.4953 | 0 | 16.4953 | 17.2376 | 0 | 17.2376 | 18.0133 | 0 | 18.0133
|  | 10.5543 | 0 | 10.5543 | 10.3161 | 0 | 10.3161 | 10.7803 | 0 | 10.7803 | 11.2654 | 0 | 11.2654 | 11.7723 | 0 | 11.7723 | 12.3021 | 0 | 12.3021 | 12.8557 | 0 | 12.8557 | 13.4342 | 0 | 13.4342 | 14.0387 | 0 | 14.0387 | 14.6705 | 0 | 14.6705 | 15.3307 | 0 | 15.3307 | 16.0205 | 0 | 16.0205 | 16.7415 | 0 | 16.7415 | 17.4948 | 0 | 17.4948 | 18.2821 | 0 | 18.2821
|  | 11.8238 | 0 | 11.8238 | 11.5569 | 0 | 11.5569 | 12.077 | 0 | 12.077 | 12.6205 | 0 | 12.6205 | 13.1884 | 0 | 13.1884 | 13.7819 | 0 | 13.7819 | 14.4021 | 0 | 14.4021 | 15.0502 | 0 | 15.0502 | 15.7274 | 0 | 15.7274 | 16.4351 | 0 | 16.4351 | 17.1747 | 0 | 17.1747 | 17.9476 | 0 | 17.9476 | 18.7552 | 0 | 18.7552 | 19.5992 | 0 | 19.5992 | 20.4812 | 0 | 20.4812
|  | 14.689 | 0 | 14.689 | 14.3575 | 0 | 14.3575 | 15.0036 | 0 | 15.0036 | 15.6787 | 0 | 15.6787 | 16.3843 | 0 | 16.3843 | 17.1215 | 0 | 17.1215 | 17.892 | 0 | 17.892 | 18.6972 | 0 | 18.6972 | 19.5385 | 0 | 19.5385 | 20.4178 | 0 | 20.4178 | 21.3366 | 0 | 21.3366 | 22.2967 | 0 | 22.2967 | 23.3001 | 0 | 23.3001 | 24.3486 | 0 | 24.3486 | 25.4442 | 0 | 25.4442
|  | 16.8415 | 0 | 16.8415 | 16.4614 | 0 | 16.4614 | 17.2021 | 0 | 17.2021 | 17.9762 | 0 | 17.9762 | 18.7851 | 0 | 18.7851 | 19.6305 | 0 | 19.6305 | 20.5139 | 0 | 20.5139 | 21.437 | 0 | 21.437 | 22.4016 | 0 | 22.4016 | 23.4097 | 0 | 23.4097 | 24.4631 | 0 | 24.4631 | 25.564 | 0 | 25.564 | 26.7144 | 0 | 26.7144 | 27.9165 | 0 | 27.9165 | 29.1728 | 0 | 29.1728
|  | 14.9983 | 0 | 14.9983 | 14.6597 | 0 | 14.6597 | 15.3194 | 0 | 15.3194 | 16.0088 | 0 | 16.0088 | 16.7292 | 0 | 16.7292 | 17.482 | 0 | 17.482 | 18.2687 | 0 | 18.2687 | 19.0908 | 0 | 19.0908 | 19.9499 | 0 | 19.9499 | 20.8476 | 0 | 20.8476 | 21.7857 | 0 | 21.7857 | 22.7661 | 0 | 22.7661 | 23.7906 | 0 | 23.7906 | 24.8612 | 0 | 24.8612 | 25.9799 | 0 | 25.9799
|  | 13.8646 | 0 | 13.8646 | 13.5516 | 0 | 13.5516 | 14.1614 | 0 | 14.1614 | 14.7987 | 0 | 14.7987 | 15.4647 | 0 | 15.4647 | 16.1606 | 0 | 16.1606 | 16.8878 | 0 | 16.8878 | 17.6477 | 0 | 17.6477 | 18.4419 | 0 | 18.4419 | 19.2718 | 0 | 19.2718 | 20.139 | 0 | 20.139 | 21.0453 | 0 | 21.0453 | 21.9923 | 0 | 21.9923 | 22.9819 | 0 | 22.9819 | 24.0161 | 0 | 24.0161
|  | 12.4748 | 0 | 12.4748 | 12.1932 | 0 | 12.1932 | 12.7419 | 0 | 12.7419 | 13.3153 | 0 | 13.3153 | 13.9145 | 0 | 13.9145 | 14.5407 | 0 | 14.5407 | 15.195 | 0 | 15.195 | 15.8788 | 0 | 15.8788 | 16.5933 | 0 | 16.5933 | 17.34 | 0 | 17.34 | 18.1203 | 0 | 18.1203 | 18.9357 | 0 | 18.9357 | 19.7878 | 0 | 19.7878 | 20.6783 | 0 | 20.6783 | 21.6088 | 0 | 21.6088
|  | 11.3953 | 0 | 11.3953 | 11.1381 | 0 | 11.1381 | 11.6393 | 0 | 11.6393 | 12.163 | 0 | 12.163 | 12.7104 | 0 | 12.7104 | 13.2823 | 0 | 13.2823 | 13.88 | 0 | 13.88 | 14.5046 | 0 | 14.5046 | 15.1574 | 0 | 15.1574 | 15.8394 | 0 | 15.8394 | 16.5522 | 0 | 16.5522 | 17.2971 | 0 | 17.2971 | 18.0754 | 0 | 18.0754 | 18.8888 | 0 | 18.8888 | 19.7388 | 0 | 19.7388
|  | 11.3131 | 0 | 11.3131 | 11.0577 | 0 | 11.0577 | 11.5553 | 0 | 11.5553 | 12.0753 | 0 | 12.0753 | 12.6187 | 0 | 12.6187 | 13.1865 | 0 | 13.1865 | 13.7799 | 0 | 13.7799 | 14.4 | 0 | 14.4 | 15.048 | 0 | 15.048 | 15.7252 | 0 | 15.7252 | 16.4328 | 0 | 16.4328 | 17.1723 | 0 | 17.1723 | 17.945 | 0 | 17.945 | 18.7526 | 0 | 18.7526 | 19.5964 | 0 | 19.5964
|  | 11.633 | 0 | 11.633 | 11.3704 | 0 | 11.3704 | 11.8821 | 0 | 11.8821 | 12.4168 | 0 | 12.4168 | 12.9755 | 0 | 12.9755 | 13.5594 | 0 | 13.5594 | 14.1696 | 0 | 14.1696 | 14.8073 | 0 | 14.8073 | 15.4736 | 0 | 15.4736 | 16.1699 | 0 | 16.1699 | 16.8975 | 0 | 16.8975 | 17.6579 | 0 | 17.6579 | 18.4525 | 0 | 18.4525 | 19.2829 | 0 | 19.2829 | 20.1506 | 0 | 20.1506
|  | 12.9959 | 0 | 12.9959 | 12.7025 | 0 | 12.7025 | 13.2742 | 0 | 13.2742 | 13.8715 | 0 | 13.8715 | 14.4957 | 0 | 14.4957 | 15.148 | 0 | 15.148 | 15.8297 | 0 | 15.8297 | 16.542 | 0 | 16.542 | 17.2864 | 0 | 17.2864 | 18.0643 | 0 | 18.0643 | 18.8772 | 0 | 18.8772 | 19.7267 | 0 | 19.7267 | 20.6144 | 0 | 20.6144 | 21.542 | 0 | 21.542 | 22.5114 | 0 | 22.5114
|  | 14.2858 | 0 | 14.2858 | 13.9633 | 0 | 13.9633 | 14.5917 | 0 | 14.5917 | 15.2483 | 0 | 15.2483 | 15.9345 | 0 | 15.9345 | 16.6515 | 0 | 16.6515 | 17.4008 | 0 | 17.4008 | 18.1839 | 0 | 18.1839 | 19.0021 | 0 | 19.0021 | 19.8572 | 0 | 19.8572 | 20.7508 | 0 | 20.7508 | 21.6846 | 0 | 21.6846 | 22.6604 | 0 | 22.6604 | 23.6801 | 0 | 23.6801 | 24.7457 | 0 | 24.7457
|  | 15.4867 | 0 | 15.4867 | 15.1372 | 0 | 15.1372 | 15.8183 | 0 | 15.8183 | 16.5302 | 0 | 16.5302 | 17.274 | 0 | 17.274 | 18.0514 | 0 | 18.0514 | 18.8637 | 0 | 18.8637 | 19.7125 | 0 | 19.7125 | 20.5996 | 0 | 20.5996 | 21.5266 | 0 | 21.5266 | 22.4953 | 0 | 22.4953 | 23.5076 | 0 | 23.5076 | 24.5654 | 0 | 24.5654 | 25.6708 | 0 | 25.6708 | 26.826 | 0 | 26.826
|  | 16.8382 | 0 | 16.8382 | 16.4581 | 0 | 16.4581 | 17.1987 | 0 | 17.1987 | 17.9727 | 0 | 17.9727 | 18.7814 | 0 | 18.7814 | 19.6266 | 0 | 19.6266 | 20.5098 | 0 | 20.5098 | 21.4327 | 0 | 21.4327 | 22.3972 | 0 | 22.3972 | 23.4051 | 0 | 23.4051 | 24.4583 | 0 | 24.4583 | 25.5589 | 0 | 25.5589 | 26.7091 | 0 | 26.7091 | 27.911 | 0 | 27.911 | 29.167 | 0 | 29.167
|  | 17.0203 | 0 | 17.0203 | 16.6362 | 0 | 16.6362 | 17.3848 | 0 | 17.3848 | 18.1671 | 0 | 18.1671 | 18.9846 | 0 | 18.9846 | 19.8389 | 0 | 19.8389 | 20.7317 | 0 | 20.7317 | 21.6646 | 0 | 21.6646 | 22.6395 | 0 | 22.6395 | 23.6583 | 0 | 23.6583 | 24.7229 | 0 | 24.7229 | 25.8355 | 0 | 25.8355 | 26.9981 | 0 | 26.9981 | 28.213 | 0 | 28.213 | 29.4826 | 0 | 29.4826
|  | 18.7701 | 0 | 18.7701 | 18.3464 | 0 | 18.3464 | 19.172 | 0 | 19.172 | 20.0347 | 0 | 20.0347 | 20.9363 | 0 | 20.9363 | 21.8784 | 0 | 21.8784 | 22.863 | 0 | 22.863 | 23.8918 | 0 | 23.8918 | 24.9669 | 0 | 24.9669 | 26.0904 | 0 | 26.0904 | 27.2645 | 0 | 27.2645 | 28.4914 | 0 | 28.4914 | 29.7735 | 0 | 29.7735 | 31.1133 | 0 | 31.1133 | 32.5134 | 0 | 32.5134
|  | 19.0345 | 0 | 19.0345 | 18.6049 | 0 | 18.6049 | 19.4421 | 0 | 19.4421 | 20.317 | 0 | 20.317 | 21.2313 | 0 | 21.2313 | 22.1867 | 0 | 22.1867 | 23.1851 | 0 | 23.1851 | 24.2284 | 0 | 24.2284 | 25.3187 | 0 | 25.3187 | 26.458 | 0 | 26.458 | 27.6486 | 0 | 27.6486 | 28.8928 | 0 | 28.8928 | 30.193 | 0 | 30.193 | 31.5517 | 0 | 31.5517 | 32.9715 | 0 | 32.9715
|  | 17.2632 | 0 | 17.2632 | 16.8735 | 0 | 16.8735 | 17.6328 | 0 | 17.6328 | 18.4263 | 0 | 18.4263 | 19.2555 | 0 | 19.2555 | 20.122 | 0 | 20.122 | 21.0275 | 0 | 21.0275 | 21.9737 | 0 | 21.9737 | 22.9625 | 0 | 22.9625 | 23.9958 | 0 | 23.9958 | 25.0757 | 0 | 25.0757 | 26.2041 | 0 | 26.2041 | 27.3832 | 0 | 27.3832 | 28.6155 | 0 | 28.6155 | 29.9032 | 0 | 29.9032
|  | 14.5591 | 0 | 14.5591 | 14.2305 | 0 | 14.2305 | 14.8709 | 0 | 14.8709 | 15.5401 | 0 | 15.5401 | 16.2394 | 0 | 16.2394 | 16.9701 | 0 | 16.9701 | 17.7338 | 0 | 17.7338 | 18.5318 | 0 | 18.5318 | 19.3658 | 0 | 19.3658 | 20.2372 | 0 | 20.2372 | 21.1479 | 0 | 21.1479 | 22.0995 | 0 | 22.0995 | 23.094 | 0 | 23.094 | 24.1333 | 0 | 24.1333 | 25.2193 | 0 | 25.2193
|  | 12.3254 | 0 | 12.3254 | 12.0472 | 0 | 12.0472 | 12.5893 | 0 | 12.5893 | 13.1558 | 0 | 13.1558 | 13.7478 | 0 | 13.7478 | 14.3665 | 0 | 14.3665 | 15.0129 | 0 | 15.0129 | 15.6885 | 0 | 15.6885 | 16.3945 | 0 | 16.3945 | 17.1323 | 0 | 17.1323 | 17.9032 | 0 | 17.9032 | 18.7089 | 0 | 18.7089 | 19.5508 | 0 | 19.5508 | 20.4305 | 0 | 20.4305 | 21.3499 | 0 | 21.3499
|  | 11.7375 | 0 | 11.7375 | 11.4725 | 0 | 11.4725 | 11.9888 | 0 | 11.9888 | 12.5283 | 0 | 12.5283 | 13.0921 | 0 | 13.0921 | 13.6812 | 0 | 13.6812 | 14.2969 | 0 | 14.2969 | 14.9402 | 0 | 14.9402 | 15.6126 | 0 | 15.6126 | 16.3151 | 0 | 16.3151 | 17.0493 | 0 | 17.0493 | 17.8165 | 0 | 17.8165 | 18.6183 | 0 | 18.6183 | 19.4561 | 0 | 19.4561 | 20.3316 | 0 | 20.3316
|  | 10.5916 | 0 | 10.5916 | 10.3525 | 0 | 10.3525 | 10.8184 | 0 | 10.8184 | 11.3052 | 0 | 11.3052 | 11.8139 | 0 | 11.8139 | 12.3455 | 0 | 12.3455 | 12.9011 | 0 | 12.9011 | 13.4816 | 0 | 13.4816 | 14.0883 | 0 | 14.0883 | 14.7223 | 0 | 14.7223 | 15.3848 | 0 | 15.3848 | 16.0771 | 0 | 16.0771 | 16.8006 | 0 | 16.8006 | 17.5566 | 0 | 17.5566 | 18.3467 | 0 | 18.3467
|  | 10.5685 | 0 | 10.5685 | 10.33 | 0 | 10.33 | 10.7948 | 0 | 10.7948 | 11.2806 | 0 | 11.2806 | 11.7882 | 0 | 11.7882 | 12.3187 | 0 | 12.3187 | 12.873 | 0 | 12.873 | 13.4523 | 0 | 13.4523 | 14.0577 | 0 | 14.0577 | 14.6902 | 0 | 14.6902 | 15.3513 | 0 | 15.3513 | 16.0421 | 0 | 16.0421 | 16.764 | 0 | 16.764 | 17.5184 | 0 | 17.5184 | 18.3067 | 0 | 18.3067
|  | 10.048 | 0 | 10.048 | 9.8212 | 0 | 9.8212 | 10.2632 | 0 | 10.2632 | 10.725 | 0 | 10.725 | 11.2076 | 0 | 11.2076 | 11.712 | 0 | 11.712 | 12.239 | 0 | 12.239 | 12.7898 | 0 | 12.7898 | 13.3653 | 0 | 13.3653 | 13.9668 | 0 | 13.9668 | 14.5953 | 0 | 14.5953 | 15.252 | 0 | 15.252 | 15.9384 | 0 | 15.9384 | 16.6556 | 0 | 16.6556 | 17.4051 | 0 | 17.4051
|  | 10.1759 | 0 | 10.1759 | 9.9462 | 0 | 9.9462 | 10.3938 | 0 | 10.3938 | 10.8615 | 0 | 10.8615 | 11.3502 | 0 | 11.3502 | 11.861 | 0 | 11.861 | 12.3948 | 0 | 12.3948 | 12.9525 | 0 | 12.9525 | 13.5354 | 0 | 13.5354 | 14.1445 | 0 | 14.1445 | 14.781 | 0 | 14.781 | 15.4461 | 0 | 15.4461 | 16.1412 | 0 | 16.1412 | 16.8675 | 0 | 16.8675 | 17.6266 | 0 | 17.6266
|  | 11.3466 | 0 | 11.3466 | 11.0905 | 0 | 11.0905 | 11.5895 | 0 | 11.5895 | 12.111 | 0 | 12.111 | 12.656 | 0 | 12.656 | 13.2256 | 0 | 13.2256 | 13.8207 | 0 | 13.8207 | 14.4427 | 0 | 14.4427 | 15.0926 | 0 | 15.0926 | 15.7717 | 0 | 15.7717 | 16.4815 | 0 | 16.4815 | 17.2231 | 0 | 17.2231 | 17.9982 | 0 | 17.9982 | 18.8081 | 0 | 18.8081 | 19.6545 | 0 | 19.6545
|  | 14.5821 | 0 | 14.5821 | 14.2529 | 0 | 14.2529 | 14.8943 | 0 | 14.8943 | 15.5646 | 0 | 15.5646 | 16.265 | 0 | 16.265 | 16.9969 | 0 | 16.9969 | 17.7618 | 0 | 17.7618 | 18.561 | 0 | 18.561 | 19.3963 | 0 | 19.3963 | 20.2691 | 0 | 20.2691 | 21.1812 | 0 | 21.1812 | 22.1344 | 0 | 22.1344 | 23.1304 | 0 | 23.1304 | 24.1713 | 0 | 24.1713 | 25.259 | 0 | 25.259
|  | 16.6296 | 0 | 16.6296 | 16.2543 | 0 | 16.2543 | 16.9857 | 0 | 16.9857 | 17.7501 | 0 | 17.7501 | 18.5488 | 0 | 18.5488 | 19.3835 | 0 | 19.3835 | 20.2558 | 0 | 20.2558 | 21.1673 | 0 | 21.1673 | 22.1198 | 0 | 22.1198 | 23.1152 | 0 | 23.1152 | 24.1554 | 0 | 24.1554 | 25.2424 | 0 | 25.2424 | 26.3783 | 0 | 26.3783 | 27.5653 | 0 | 27.5653 | 28.8058 | 0 | 28.8058
|  | 15.9186 | 0 | 15.9186 | 15.5593 | 0 | 15.5593 | 16.2595 | 0 | 16.2595 | 16.9911 | 0 | 16.9911 | 17.7557 | 0 | 17.7557 | 18.5548 | 0 | 18.5548 | 19.3897 | 0 | 19.3897 | 20.2623 | 0 | 20.2623 | 21.1741 | 0 | 21.1741 | 22.1269 | 0 | 22.1269 | 23.1226 | 0 | 23.1226 | 24.1631 | 0 | 24.1631 | 25.2505 | 0 | 25.2505 | 26.3867 | 0 | 26.3867 | 27.5741 | 0 | 27.5741
|  | 15.0619 | 0 | 15.0619 | 14.7219 | 0 | 14.7219 | 15.3844 | 0 | 15.3844 | 16.0767 | 0 | 16.0767 | 16.8001 | 0 | 16.8001 | 17.5561 | 0 | 17.5561 | 18.3462 | 0 | 18.3462 | 19.1717 | 0 | 19.1717 | 20.0345 | 0 | 20.0345 | 20.936 | 0 | 20.936 | 21.8781 | 0 | 21.8781 | 22.8627 | 0 | 22.8627 | 23.8915 | 0 | 23.8915 | 24.9666 | 0 | 24.9666 | 26.0901 | 0 | 26.0901
|  | 14.2712 | 0 | 14.2712 | 13.9491 | 0 | 13.9491 | 14.5768 | 0 | 14.5768 | 15.2327 | 0 | 15.2327 | 15.9182 | 0 | 15.9182 | 16.6345 | 0 | 16.6345 | 17.3831 | 0 | 17.3831 | 18.1653 | 0 | 18.1653 | 18.9827 | 0 | 18.9827 | 19.837 | 0 | 19.837 | 20.7296 | 0 | 20.7296 | 21.6625 | 0 | 21.6625 | 22.6373 | 0 | 22.6373 | 23.6559 | 0 | 23.6559 | 24.7205 | 0 | 24.7205
|  | 13.4131 | 0 | 13.4131 | 13.1103 | 0 | 13.1103 | 13.7003 | 0 | 13.7003 | 14.3168 | 0 | 14.3168 | 14.961 | 0 | 14.961 | 15.6343 | 0 | 15.6343 | 16.3378 | 0 | 16.3378 | 17.073 | 0 | 17.073 | 17.8413 | 0 | 17.8413 | 18.6442 | 0 | 18.6442 | 19.4832 | 0 | 19.4832 | 20.3599 | 0 | 20.3599 | 21.2761 | 0 | 21.2761 | 22.2335 | 0 | 22.2335 | 23.234 | 0 | 23.234
|  | 12.5474 | 0 | 12.5474 | 12.2642 | 0 | 12.2642 | 12.816 | 0 | 12.816 | 13.3928 | 0 | 13.3928 | 13.9954 | 0 | 13.9954 | 14.6252 | 0 | 14.6252 | 15.2834 | 0 | 15.2834 | 15.9711 | 0 | 15.9711 | 16.6898 | 0 | 16.6898 | 17.4409 | 0 | 17.4409 | 18.2257 | 0 | 18.2257 | 19.0459 | 0 | 19.0459 | 19.9029 | 0 | 19.9029 | 20.7986 | 0 | 20.7986 | 21.7345 | 0 | 21.7345
|  | 11.7629 | 0 | 11.7629 | 11.4974 | 0 | 11.4974 | 12.0148 | 0 | 12.0148 | 12.5555 | 0 | 12.5555 | 13.1205 | 0 | 13.1205 | 13.7109 | 0 | 13.7109 | 14.3279 | 0 | 14.3279 | 14.9727 | 0 | 14.9727 | 15.6464 | 0 | 15.6464 | 16.3505 | 0 | 16.3505 | 17.0863 | 0 | 17.0863 | 17.8552 | 0 | 17.8552 | 18.6587 | 0 | 18.6587 | 19.4983 | 0 | 19.4983 | 20.3757 | 0 | 20.3757
|  | 11.995 | 0 | 11.995 | 11.7242 | 0 | 11.7242 | 12.2518 | 0 | 12.2518 | 12.8031 | 0 | 12.8031 | 13.3793 | 0 | 13.3793 | 13.9813 | 0 | 13.9813 | 14.6105 | 0 | 14.6105 | 15.268 | 0 | 15.268 | 15.955 | 0 | 15.955 | 16.673 | 0 | 16.673 | 17.4233 | 0 | 17.4233 | 18.2073 | 0 | 18.2073 | 19.0267 | 0 | 19.0267 | 19.8829 | 0 | 19.8829 | 20.7776 | 0 | 20.7776
|  | 13.9965 | 0 | 13.9965 | 13.6806 | 0 | 13.6806 | 14.2962 | 0 | 14.2962 | 14.9396 | 0 | 14.9396 | 15.6118 | 0 | 15.6118 | 16.3144 | 0 | 16.3144 | 17.0485 | 0 | 17.0485 | 17.8157 | 0 | 17.8157 | 18.6174 | 0 | 18.6174 | 19.4552 | 0 | 19.4552 | 20.3307 | 0 | 20.3307 | 21.2456 | 0 | 21.2456 | 22.2016 | 0 | 22.2016 | 23.2007 | 0 | 23.2007 | 24.2447 | 0 | 24.2447
|  | 15.2859 | 0 | 15.2859 | 14.9409 | 0 | 14.9409 | 15.6132 | 0 | 15.6132 | 16.3158 | 0 | 16.3158 | 17.05 | 0 | 17.05 | 17.8173 | 0 | 17.8173 | 18.6191 | 0 | 18.6191 | 19.4569 | 0 | 19.4569 | 20.3325 | 0 | 20.3325 | 21.2474 | 0 | 21.2474 | 22.2036 | 0 | 22.2036 | 23.2027 | 0 | 23.2027 | 24.2469 | 0 | 24.2469 | 25.338 | 0 | 25.338 | 26.4782 | 0 | 26.4782
|  | 16.2914 | 0 | 16.2914 | 15.9237 | 0 | 15.9237 | 16.6402 | 0 | 16.6402 | 17.389 | 0 | 17.389 | 18.1715 | 0 | 18.1715 | 18.9893 | 0 | 18.9893 | 19.8438 | 0 | 19.8438 | 20.7367 | 0 | 20.7367 | 21.6699 | 0 | 21.6699 | 22.645 | 0 | 22.645 | 23.6641 | 0 | 23.6641 | 24.729 | 0 | 24.729 | 25.8418 | 0 | 25.8418 | 27.0046 | 0 | 27.0046 | 28.2198 | 0 | 28.2198
|  | 16.6982 | 0 | 16.6982 | 16.3213 | 0 | 16.3213 | 17.0558 | 0 | 17.0558 | 17.8233 | 0 | 17.8233 | 18.6253 | 0 | 18.6253 | 19.4635 | 0 | 19.4635 | 20.3393 | 0 | 20.3393 | 21.2546 | 0 | 21.2546 | 22.211 | 0 | 22.211 | 23.2105 | 0 | 23.2105 | 24.255 | 0 | 24.255 | 25.3465 | 0 | 25.3465 | 26.4871 | 0 | 26.4871 | 27.679 | 0 | 27.679 | 28.9245 | 0 | 28.9245
|  | 17.22 | 0 | 17.22 | 16.8313 | 0 | 16.8313 | 17.5887 | 0 | 17.5887 | 18.3802 | 0 | 18.3802 | 19.2073 | 0 | 19.2073 | 20.0717 | 0 | 20.0717 | 20.9749 | 0 | 20.9749 | 21.9188 | 0 | 21.9188 | 22.9051 | 0 | 22.9051 | 23.9358 | 0 | 23.9358 | 25.0129 | 0 | 25.0129 | 26.1385 | 0 | 26.1385 | 27.3148 | 0 | 27.3148 | 28.5439 | 0 | 28.5439 | 29.8284 | 0 | 29.8284
|  | 17.5886 | 0 | 17.5886 | 17.1916 | 0 | 17.1916 | 17.9652 | 0 | 17.9652 | 18.7737 | 0 | 18.7737 | 19.6185 | 0 | 19.6185 | 20.5013 | 0 | 20.5013 | 21.4239 | 0 | 21.4239 | 22.388 | 0 | 22.388 | 23.3954 | 0 | 23.3954 | 24.4482 | 0 | 24.4482 | 25.5484 | 0 | 25.5484 | 26.698 | 0 | 26.698 | 27.8995 | 0 | 27.8995 | 29.1549 | 0 | 29.1549 | 30.4669 | 0 | 30.4669
|  | 16.1348 | 0 | 16.1348 | 15.7706 | 0 | 15.7706 | 16.4803 | 0 | 16.4803 | 17.2219 | 0 | 17.2219 | 17.9969 | 0 | 17.9969 | 18.8068 | 0 | 18.8068 | 19.6531 | 0 | 19.6531 | 20.5375 | 0 | 20.5375 | 21.4616 | 0 | 21.4616 | 22.4274 | 0 | 22.4274 | 23.4367 | 0 | 23.4367 | 24.4913 | 0 | 24.4913 | 25.5934 | 0 | 25.5934 | 26.7451 | 0 | 26.7451 | 27.9486 | 0 | 27.9486
|  | 14.7801 | 0 | 14.7801 | 14.4465 | 0 | 14.4465 | 15.0966 | 0 | 15.0966 | 15.776 | 0 | 15.776 | 16.4859 | 0 | 16.4859 | 17.2277 | 0 | 17.2277 | 18.003 | 0 | 18.003 | 18.8131 | 0 | 18.8131 | 19.6597 | 0 | 19.6597 | 20.5444 | 0 | 20.5444 | 21.4689 | 0 | 21.4689 | 22.435 | 0 | 22.435 | 23.4446 | 0 | 23.4446 | 24.4996 | 0 | 24.4996 | 25.6021 | 0 | 25.6021
|  | 12.8057 | 0 | 12.8057 | 12.5167 | 0 | 12.5167 | 13.0799 | 0 | 13.0799 | 13.6685 | 0 | 13.6685 | 14.2836 | 0 | 14.2836 | 14.9263 | 0 | 14.9263 | 15.598 | 0 | 15.598 | 16.2999 | 0 | 16.2999 | 17.0334 | 0 | 17.0334 | 17.7999 | 0 | 17.7999 | 18.6009 | 0 | 18.6009 | 19.438 | 0 | 19.438 | 20.3127 | 0 | 20.3127 | 21.2268 | 0 | 21.2268 | 22.182 | 0 | 22.182
|  | 11.8362 | 0 | 11.8362 | 11.569 | 0 | 11.569 | 12.0896 | 0 | 12.0896 | 12.6337 | 0 | 12.6337 | 13.2022 | 0 | 13.2022 | 13.7963 | 0 | 13.7963 | 14.4171 | 0 | 14.4171 | 15.0659 | 0 | 15.0659 | 15.7438 | 0 | 15.7438 | 16.4523 | 0 | 16.4523 | 17.1927 | 0 | 17.1927 | 17.9663 | 0 | 17.9663 | 18.7748 | 0 | 18.7748 | 19.6197 | 0 | 19.6197 | 20.5026 | 0 | 20.5026
|  | 10.8242 | 0 | 10.8242 | 10.5799 | 0 | 10.5799 | 11.056 | 0 | 11.056 | 11.5535 | 0 | 11.5535 | 12.0735 | 0 | 12.0735 | 12.6168 | 0 | 12.6168 | 13.1845 | 0 | 13.1845 | 13.7778 | 0 | 13.7778 | 14.3978 | 0 | 14.3978 | 15.0457 | 0 | 15.0457 | 15.7228 | 0 | 15.7228 | 16.4303 | 0 | 16.4303 | 17.1697 | 0 | 17.1697 | 17.9423 | 0 | 17.9423 | 18.7497 | 0 | 18.7497
|  | 10.5313 | 0 | 10.5313 | 10.2936 | 0 | 10.2936 | 10.7568 | 0 | 10.7568 | 11.2408 | 0 | 11.2408 | 11.7467 | 0 | 11.7467 | 12.2753 | 0 | 12.2753 | 12.8277 | 0 | 12.8277 | 13.4049 | 0 | 13.4049 | 14.0081 | 0 | 14.0081 | 14.6385 | 0 | 14.6385 | 15.2972 | 0 | 15.2972 | 15.9856 | 0 | 15.9856 | 16.705 | 0 | 16.705 | 17.4567 | 0 | 17.4567 | 18.2422 | 0 | 18.2422
|  | 9.6877 | 0 | 9.6877 | 9.469 | 0 | 9.469 | 9.8951 | 0 | 9.8951 | 10.3404 | 0 | 10.3404 | 10.8057 | 0 | 10.8057 | 11.292 | 0 | 11.292 | 11.8001 | 0 | 11.8001 | 12.3311 | 0 | 12.3311 | 12.886 | 0 | 12.886 | 13.4659 | 0 | 13.4659 | 14.0719 | 0 | 14.0719 | 14.7051 | 0 | 14.7051 | 15.3668 | 0 | 15.3668 | 16.0583 | 0 | 16.0583 | 16.781 | 0 | 16.781
|  | 9.5203 | 0 | 9.5203 | 9.3054 | 0 | 9.3054 | 9.7241 | 0 | 9.7241 | 10.1617 | 0 | 10.1617 | 10.619 | 0 | 10.619 | 11.0968 | 0 | 11.0968 | 11.5962 | 0 | 11.5962 | 12.118 | 0 | 12.118 | 12.6633 | 0 | 12.6633 | 13.2332 | 0 | 13.2332 | 13.8287 | 0 | 13.8287 | 14.451 | 0 | 14.451 | 15.1013 | 0 | 15.1013 | 15.7808 | 0 | 15.7808 | 16.491 | 0 | 16.491
|  | 10.003 | 0 | 10.003 | 9.7772 | 0 | 9.7772 | 10.2172 | 0 | 10.2172 | 10.677 | 0 | 10.677 | 11.1575 | 0 | 11.1575 | 11.6595 | 0 | 11.6595 | 12.1842 | 0 | 12.1842 | 12.7325 | 0 | 12.7325 | 13.3055 | 0 | 13.3055 | 13.9042 | 0 | 13.9042 | 14.5299 | 0 | 14.5299 | 15.1837 | 0 | 15.1837 | 15.867 | 0 | 15.867 | 16.581 | 0 | 16.581 | 17.3272 | 0 | 17.3272
|  | 10.6494 | 0 | 10.6494 | 10.409 | 0 | 10.409 | 10.8775 | 0 | 10.8775 | 11.3669 | 0 | 11.3669 | 11.8785 | 0 | 11.8785 | 12.413 | 0 | 12.413 | 12.9716 | 0 | 12.9716 | 13.5553 | 0 | 13.5553 | 14.1653 | 0 | 14.1653 | 14.8027 | 0 | 14.8027 | 15.4688 | 0 | 15.4688 | 16.1649 | 0 | 16.1649 | 16.8924 | 0 | 16.8924 | 17.6525 | 0 | 17.6525 | 18.4469 | 0 | 18.4469
|  | 13.2803 | 0 | 13.2803 | 12.9806 | 0 | 12.9806 | 13.5647 | 0 | 13.5647 | 14.1751 | 0 | 14.1751 | 14.813 | 0 | 14.813 | 15.4796 | 0 | 15.4796 | 16.1762 | 0 | 16.1762 | 16.9041 | 0 | 16.9041 | 17.6648 | 0 | 17.6648 | 18.4597 | 0 | 18.4597 | 19.2904 | 0 | 19.2904 | 20.1585 | 0 | 20.1585 | 21.0656 | 0 | 21.0656 | 22.0135 | 0 | 22.0135 | 23.0042 | 0 | 23.0042
|  | 14.809 | 0 | 14.809 | 14.4748 | 0 | 14.4748 | 15.1261 | 0 | 15.1261 | 15.8068 | 0 | 15.8068 | 16.5181 | 0 | 16.5181 | 17.2614 | 0 | 17.2614 | 18.0382 | 0 | 18.0382 | 18.8499 | 0 | 18.8499 | 19.6981 | 0 | 19.6981 | 20.5846 | 0 | 20.5846 | 21.5109 | 0 | 21.5109 | 22.4789 | 0 | 22.4789 | 23.4904 | 0 | 23.4904 | 24.5475 | 0 | 24.5475 | 25.6521 | 0 | 25.6521
|  | 15.0288 | 0 | 15.0288 | 14.6896 | 0 | 14.6896 | 15.3507 | 0 | 15.3507 | 16.0414 | 0 | 16.0414 | 16.7633 | 0 | 16.7633 | 17.5176 | 0 | 17.5176 | 18.3059 | 0 | 18.3059 | 19.1297 | 0 | 19.1297 | 19.9905 | 0 | 19.9905 | 20.8901 | 0 | 20.8901 | 21.8302 | 0 | 21.8302 | 22.8125 | 0 | 22.8125 | 23.8391 | 0 | 23.8391 | 24.9119 | 0 | 24.9119 | 26.0329 | 0 | 26.0329
|  | 13.7081 | 0 | 13.7081 | 13.3987 | 0 | 13.3987 | 14.0016 | 0 | 14.0016 | 14.6317 | 0 | 14.6317 | 15.2901 | 0 | 15.2901 | 15.9782 | 0 | 15.9782 | 16.6972 | 0 | 16.6972 | 17.4486 | 0 | 17.4486 | 18.2337 | 0 | 18.2337 | 19.0543 | 0 | 19.0543 | 19.9117 | 0 | 19.9117 | 20.8077 | 0 | 20.8077 | 21.7441 | 0 | 21.7441 | 22.7226 | 0 | 22.7226 | 23.7451 | 0 | 23.7451
|  | 12.7747 | 0 | 12.7747 | 12.4863 | 0 | 12.4863 | 13.0482 | 0 | 13.0482 | 13.6354 | 0 | 13.6354 | 14.249 | 0 | 14.249 | 14.8902 | 0 | 14.8902 | 15.5603 | 0 | 15.5603 | 16.2605 | 0 | 16.2605 | 16.9922 | 0 | 16.9922 | 17.7568 | 0 | 17.7568 | 18.5559 | 0 | 18.5559 | 19.3909 | 0 | 19.3909 | 20.2635 | 0 | 20.2635 | 21.1754 | 0 | 21.1754 | 22.1283 | 0 | 22.1283
|  | 12.0297 | 0 | 12.0297 | 11.7582 | 0 | 11.7582 | 12.2873 | 0 | 12.2873 | 12.8403 | 0 | 12.8403 | 13.4181 | 0 | 13.4181 | 14.0219 | 0 | 14.0219 | 14.6529 | 0 | 14.6529 | 15.3123 | 0 | 15.3123 | 16.0013 | 0 | 16.0013 | 16.7214 | 0 | 16.7214 | 17.4738 | 0 | 17.4738 | 18.2602 | 0 | 18.2602 | 19.0819 | 0 | 19.0819 | 19.9405 | 0 | 19.9405 | 20.8379 | 0 | 20.8379
|  | 12.6322 | 0 | 12.6322 | 12.347 | 0 | 12.347 | 12.9027 | 0 | 12.9027 | 13.4833 | 0 | 13.4833 | 14.09 | 0 | 14.09 | 14.7241 | 0 | 14.7241 | 15.3867 | 0 | 15.3867 | 16.0791 | 0 | 16.0791 | 16.8026 | 0 | 16.8026 | 17.5587 | 0 | 17.5587 | 18.3489 | 0 | 18.3489 | 19.1746 | 0 | 19.1746 | 20.0374 | 0 | 20.0374 | 20.9391 | 0 | 20.9391 | 21.8814 | 0 | 21.8814
|  | 12.9135 | 0 | 12.9135 | 12.622 | 0 | 12.622 | 13.19 | 0 | 13.19 | 13.7835 | 0 | 13.7835 | 14.4038 | 0 | 14.4038 | 15.052 | 0 | 15.052 | 15.7293 | 0 | 15.7293 | 16.4371 | 0 | 16.4371 | 17.1768 | 0 | 17.1768 | 17.9497 | 0 | 17.9497 | 18.7575 | 0 | 18.7575 | 19.6016 | 0 | 19.6016 | 20.4836 | 0 | 20.4836 | 21.4054 | 0 | 21.4054 | 22.3686 | 0 | 22.3686
|  | 13.3809 | 0 | 13.3809 | 13.0789 | 0 | 13.0789 | 13.6675 | 0 | 13.6675 | 14.2825 | 0 | 14.2825 | 14.9252 | 0 | 14.9252 | 15.5968 | 0 | 15.5968 | 16.2987 | 0 | 16.2987 | 17.0321 | 0 | 17.0321 | 17.7986 | 0 | 17.7986 | 18.5995 | 0 | 18.5995 | 19.4365 | 0 | 19.4365 | 20.3112 | 0 | 20.3112 | 21.2252 | 0 | 21.2252 | 22.1803 | 0 | 22.1803 | 23.1784 | 0 | 23.1784
|  | 14.5291 | 0 | 14.5291 | 14.2011 | 0 | 14.2011 | 14.8402 | 0 | 14.8402 | 15.508 | 0 | 15.508 | 16.2059 | 0 | 16.2059 | 16.9351 | 0 | 16.9351 | 17.6972 | 0 | 17.6972 | 18.4936 | 0 | 18.4936 | 19.3258 | 0 | 19.3258 | 20.1954 | 0 | 20.1954 | 21.1042 | 0 | 21.1042 | 22.0539 | 0 | 22.0539 | 23.0464 | 0 | 23.0464 | 24.0834 | 0 | 24.0834 | 25.1672 | 0 | 25.1672
|  | 15.1106 | 0 | 15.1106 | 14.7695 | 0 | 14.7695 | 15.4341 | 0 | 15.4341 | 16.1287 | 0 | 16.1287 | 16.8545 | 0 | 16.8545 | 17.6129 | 0 | 17.6129 | 18.4055 | 0 | 18.4055 | 19.2337 | 0 | 19.2337 | 20.0993 | 0 | 20.0993 | 21.0037 | 0 | 21.0037 | 21.9489 | 0 | 21.9489 | 22.9366 | 0 | 22.9366 | 23.9687 | 0 | 23.9687 | 25.0473 | 0 | 25.0473 | 26.1745 | 0 | 26.1745
|  | 15.8958 | 0 | 15.8958 | 15.537 | 0 | 15.537 | 16.2361 | 0 | 16.2361 | 16.9668 | 0 | 16.9668 | 17.7303 | 0 | 17.7303 | 18.5281 | 0 | 18.5281 | 19.3619 | 0 | 19.3619 | 20.2332 | 0 | 20.2332 | 21.1437 | 0 | 21.1437 | 22.0951 | 0 | 22.0951 | 23.0894 | 0 | 23.0894 | 24.1285 | 0 | 24.1285 | 25.2142 | 0 | 25.2142 | 26.3489 | 0 | 26.3489 | 27.5346 | 0 | 27.5346
|  | 17.3776 | 0 | 17.3776 | 16.9853 | 0 | 16.9853 | 17.7497 | 0 | 17.7497 | 18.5484 | 0 | 18.5484 | 19.3831 | 0 | 19.3831 | 20.2553 | 0 | 20.2553 | 21.1668 | 0 | 21.1668 | 22.1193 | 0 | 22.1193 | 23.1147 | 0 | 23.1147 | 24.1549 | 0 | 24.1549 | 25.2418 | 0 | 25.2418 | 26.3777 | 0 | 26.3777 | 27.5647 | 0 | 27.5647 | 28.8051 | 0 | 28.8051 | 30.1014 | 0 | 30.1014
|  | 17.349 | 0 | 17.349 | 16.9575 | 0 | 16.9575 | 17.7205 | 0 | 17.7205 | 18.518 | 0 | 18.518 | 19.3513 | 0 | 19.3513 | 20.2221 | 0 | 20.2221 | 21.1321 | 0 | 21.1321 | 22.083 | 0 | 22.083 | 23.0767 | 0 | 23.0767 | 24.1152 | 0 | 24.1152 | 25.2004 | 0 | 25.2004 | 26.3344 | 0 | 26.3344 | 27.5195 | 0 | 27.5195 | 28.7578 | 0 | 28.7578 | 30.0519 | 0 | 30.0519
|  | 16.3193 | 0 | 16.3193 | 15.9509 | 0 | 15.9509 | 16.6687 | 0 | 16.6687 | 17.4188 | 0 | 17.4188 | 18.2027 | 0 | 18.2027 | 19.0218 | 0 | 19.0218 | 19.8778 | 0 | 19.8778 | 20.7723 | 0 | 20.7723 | 21.707 | 0 | 21.707 | 22.6838 | 0 | 22.6838 | 23.7046 | 0 | 23.7046 | 24.7713 | 0 | 24.7713 | 25.886 | 0 | 25.886 | 27.0509 | 0 | 27.0509 | 28.2682 | 0 | 28.2682
|  | 14.8453 | 0 | 14.8453 | 14.5102 | 0 | 14.5102 | 15.1632 | 0 | 15.1632 | 15.8455 | 0 | 15.8455 | 16.5586 | 0 | 16.5586 | 17.3037 | 0 | 17.3037 | 18.0824 | 0 | 18.0824 | 18.8961 | 0 | 18.8961 | 19.7464 | 0 | 19.7464 | 20.635 | 0 | 20.635 | 21.5636 | 0 | 21.5636 | 22.5339 | 0 | 22.5339 | 23.548 | 0 | 23.548 | 24.6076 | 0 | 24.6076 | 25.715 | 0 | 25.715
|  | 13.8194 | 0 | 13.8194 | 13.5074 | 0 | 13.5074 | 14.1153 | 0 | 14.1153 | 14.7505 | 0 | 14.7505 | 15.4142 | 0 | 15.4142 | 16.1079 | 0 | 16.1079 | 16.8327 | 0 | 16.8327 | 17.5902 | 0 | 17.5902 | 18.3818 | 0 | 18.3818 | 19.209 | 0 | 19.209 | 20.0734 | 0 | 20.0734 | 20.9767 | 0 | 20.9767 | 21.9206 | 0 | 21.9206 | 22.907 | 0 | 22.907 | 23.9378 | 0 | 23.9378
|  | 13.1495 | 0 | 13.1495 | 12.8527 | 0 | 12.8527 | 13.431 | 0 | 13.431 | 14.0354 | 0 | 14.0354 | 14.667 | 0 | 14.667 | 15.327 | 0 | 15.327 | 16.0168 | 0 | 16.0168 | 16.7375 | 0 | 16.7375 | 17.4907 | 0 | 17.4907 | 18.2778 | 0 | 18.2778 | 19.1003 | 0 | 19.1003 | 19.9598 | 0 | 19.9598 | 20.858 | 0 | 20.858 | 21.7966 | 0 | 21.7966 | 22.7774 | 0 | 22.7774
|  | 11.2306 | 0 | 11.2306 | 10.9771 | 0 | 10.9771 | 11.4711 | 0 | 11.4711 | 11.9873 | 0 | 11.9873 | 12.5267 | 0 | 12.5267 | 13.0904 | 0 | 13.0904 | 13.6794 | 0 | 13.6794 | 14.295 | 0 | 14.295 | 14.9383 | 0 | 14.9383 | 15.6105 | 0 | 15.6105 | 16.313 | 0 | 16.313 | 17.0471 | 0 | 17.0471 | 17.8142 | 0 | 17.8142 | 18.6158 | 0 | 18.6158 | 19.4536 | 0 | 19.4536
|  | 10.6542 | 0 | 10.6542 | 10.4138 | 0 | 10.4138 | 10.8824 | 0 | 10.8824 | 11.3721 | 0 | 11.3721 | 11.8838 | 0 | 11.8838 | 12.4186 | 0 | 12.4186 | 12.9774 | 0 | 12.9774 | 13.5614 | 0 | 13.5614 | 14.1717 | 0 | 14.1717 | 14.8094 | 0 | 14.8094 | 15.4758 | 0 | 15.4758 | 16.1722 | 0 | 16.1722 | 16.9 | 0 | 16.9 | 17.6605 | 0 | 17.6605 | 18.4552 | 0 | 18.4552
|  | 10.13 | 0 | 10.13 | 9.9013 | 0 | 9.9013 | 10.3469 | 0 | 10.3469 | 10.8125 | 0 | 10.8125 | 11.2991 | 0 | 11.2991 | 11.8075 | 0 | 11.8075 | 12.3388 | 0 | 12.3388 | 12.8941 | 0 | 12.8941 | 13.4743 | 0 | 13.4743 | 14.0807 | 0 | 14.0807 | 14.7143 | 0 | 14.7143 | 15.3765 | 0 | 15.3765 | 16.0684 | 0 | 16.0684 | 16.7915 | 0 | 16.7915 | 17.5471 | 0 | 17.5471
|  | 9.9462 | 0 | 9.9462 | 9.7217 | 0 | 9.7217 | 10.1592 | 0 | 10.1592 | 10.6163 | 0 | 10.6163 | 11.0941 | 0 | 11.0941 | 11.5933 | 0 | 11.5933 | 12.115 | 0 | 12.115 | 12.6602 | 0 | 12.6602 | 13.2299 | 0 | 13.2299 | 13.8252 | 0 | 13.8252 | 14.4474 | 0 | 14.4474 | 15.0975 | 0 | 15.0975 | 15.7769 | 0 | 15.7769 | 16.4869 | 0 | 16.4869 | 17.2288 | 0 | 17.2288
|  | 9.787 | 0 | 9.787 | 9.5661 | 0 | 9.5661 | 9.9966 | 0 | 9.9966 | 10.4465 | 0 | 10.4465 | 10.9166 | 0 | 10.9166 | 11.4078 | 0 | 11.4078 | 11.9211 | 0 | 11.9211 | 12.4576 | 0 | 12.4576 | 13.0182 | 0 | 13.0182 | 13.604 | 0 | 13.604 | 14.2162 | 0 | 14.2162 | 14.8559 | 0 | 14.8559 | 15.5244 | 0 | 15.5244 | 16.223 | 0 | 16.223 | 16.9531 | 0 | 16.9531
|  | 9.888 | 0 | 9.888 | 9.6648 | 0 | 9.6648 | 10.0997 | 0 | 10.0997 | 10.5542 | 0 | 10.5542 | 11.0291 | 0 | 11.0291 | 11.5254 | 0 | 11.5254 | 12.0441 | 0 | 12.0441 | 12.5861 | 0 | 12.5861 | 13.1524 | 0 | 13.1524 | 13.7443 | 0 | 13.7443 | 14.3628 | 0 | 14.3628 | 15.0091 | 0 | 15.0091 | 15.6845 | 0 | 15.6845 | 16.3903 | 0 | 16.3903 | 17.1279 | 0 | 17.1279
|  | 10.8331 | 0 | 10.8331 | 10.5886 | 0 | 10.5886 | 11.0651 | 0 | 11.0651 | 11.563 | 0 | 11.563 | 12.0833 | 0 | 12.0833 | 12.6271 | 0 | 12.6271 | 13.1953 | 0 | 13.1953 | 13.7891 | 0 | 13.7891 | 14.4096 | 0 | 14.4096 | 15.058 | 0 | 15.058 | 15.7356 | 0 | 15.7356 | 16.4437 | 0 | 16.4437 | 17.1837 | 0 | 17.1837 | 17.957 | 0 | 17.957 | 18.765 | 0 | 18.765
|  | 12.296 | 0 | 12.296 | 12.0185 | 0 | 12.0185 | 12.5593 | 0 | 12.5593 | 13.1245 | 0 | 13.1245 | 13.7151 | 0 | 13.7151 | 14.3323 | 0 | 14.3323 | 14.9772 | 0 | 14.9772 | 15.6512 | 0 | 15.6512 | 16.3555 | 0 | 16.3555 | 17.0915 | 0 | 17.0915 | 17.8606 | 0 | 17.8606 | 18.6643 | 0 | 18.6643 | 19.5042 | 0 | 19.5042 | 20.3819 | 0 | 20.3819 | 21.2991 | 0 | 21.2991
|  | 13.8847 | 0 | 13.8847 | 13.5713 | 0 | 13.5713 | 14.182 | 0 | 14.182 | 14.8202 | 0 | 14.8202 | 15.4871 | 0 | 15.4871 | 16.184 | 0 | 16.184 | 16.9123 | 0 | 16.9123 | 17.6733 | 0 | 17.6733 | 18.4686 | 0 | 18.4686 | 19.2997 | 0 | 19.2997 | 20.1682 | 0 | 20.1682 | 21.0758 | 0 | 21.0758 | 22.0242 | 0 | 22.0242 | 23.0153 | 0 | 23.0153 | 24.0509 | 0 | 24.0509
|  | 13.5622 | 0 | 13.5622 | 13.2561 | 0 | 13.2561 | 13.8526 | 0 | 13.8526 | 14.476 | 0 | 14.476 | 15.1274 | 0 | 15.1274 | 15.8081 | 0 | 15.8081 | 16.5195 | 0 | 16.5195 | 17.2629 | 0 | 17.2629 | 18.0397 | 0 | 18.0397 | 18.8515 | 0 | 18.8515 | 19.6998 | 0 | 19.6998 | 20.5863 | 0 | 20.5863 | 21.5127 | 0 | 21.5127 | 22.4808 | 0 | 22.4808 | 23.4924 | 0 | 23.4924
|  | 12.6663 | 0 | 12.6663 | 12.3804 | 0 | 12.3804 | 12.9376 | 0 | 12.9376 | 13.5198 | 0 | 13.5198 | 14.1281 | 0 | 14.1281 | 14.7639 | 0 | 14.7639 | 15.4283 | 0 | 15.4283 | 16.1226 | 0 | 16.1226 | 16.8481 | 0 | 16.8481 | 17.6062 | 0 | 17.6062 | 18.3985 | 0 | 18.3985 | 19.2265 | 0 | 19.2265 | 20.0916 | 0 | 20.0916 | 20.9958 | 0 | 20.9958 | 21.9406 | 0 | 21.9406
|  | 12.58 | 0 | 12.58 | 12.2961 | 0 | 12.2961 | 12.8494 | 0 | 12.8494 | 13.4276 | 0 | 13.4276 | 14.0319 | 0 | 14.0319 | 14.6633 | 0 | 14.6633 | 15.3232 | 0 | 15.3232 | 16.0127 | 0 | 16.0127 | 16.7333 | 0 | 16.7333 | 17.4863 | 0 | 17.4863 | 18.2732 | 0 | 18.2732 | 19.0955 | 0 | 19.0955 | 19.9548 | 0 | 19.9548 | 20.8527 | 0 | 20.8527 | 21.7911 | 0 | 21.7911
|  | 12.7145 | 0 | 12.7145 | 12.4276 | 0 | 12.4276 | 12.9868 | 0 | 12.9868 | 13.5712 | 0 | 13.5712 | 14.1819 | 0 | 14.1819 | 14.8201 | 0 | 14.8201 | 15.487 | 0 | 15.487 | 16.1839 | 0 | 16.1839 | 16.9122 | 0 | 16.9122 | 17.6732 | 0 | 17.6732 | 18.4685 | 0 | 18.4685 | 19.2996 | 0 | 19.2996 | 20.1681 | 0 | 20.1681 | 21.0757 | 0 | 21.0757 | 22.0241 | 0 | 22.0241
|  | 11.8462 | 0 | 11.8462 | 11.5788 | 0 | 11.5788 | 12.0999 | 0 | 12.0999 | 12.6444 | 0 | 12.6444 | 13.2134 | 0 | 13.2134 | 13.808 | 0 | 13.808 | 14.4293 | 0 | 14.4293 | 15.0787 | 0 | 15.0787 | 15.7572 | 0 | 15.7572 | 16.4663 | 0 | 16.4663 | 17.2073 | 0 | 17.2073 | 17.9816 | 0 | 17.9816 | 18.7908 | 0 | 18.7908 | 19.6363 | 0 | 19.6363 | 20.52 | 0 | 20.52
|  | 13.9731 | 0 | 13.9731 | 13.6577 | 0 | 13.6577 | 14.2723 | 0 | 14.2723 | 14.9146 | 0 | 14.9146 | 15.5858 | 0 | 15.5858 | 16.2871 | 0 | 16.2871 | 17.02 | 0 | 17.02 | 17.7859 | 0 | 17.7859 | 18.5863 | 0 | 18.5863 | 19.4227 | 0 | 19.4227 | 20.2967 | 0 | 20.2967 | 21.2101 | 0 | 21.2101 | 22.1645 | 0 | 22.1645 | 23.1619 | 0 | 23.1619 | 24.2042 | 0 | 24.2042
|  | 15.4258 | 0 | 15.4258 | 15.0776 | 0 | 15.0776 | 15.7561 | 0 | 15.7561 | 16.4652 | 0 | 16.4652 | 17.2061 | 0 | 17.2061 | 17.9804 | 0 | 17.9804 | 18.7895 | 0 | 18.7895 | 19.635 | 0 | 19.635 | 20.5186 | 0 | 20.5186 | 21.4419 | 0 | 21.4419 | 22.4068 | 0 | 22.4068 | 23.4151 | 0 | 23.4151 | 24.4688 | 0 | 24.4688 | 25.5699 | 0 | 25.5699 | 26.7205 | 0 | 26.7205
|  | 16.889 | 0 | 16.889 | 16.5078 | 0 | 16.5078 | 17.2506 | 0 | 17.2506 | 18.0269 | 0 | 18.0269 | 18.8381 | 0 | 18.8381 | 19.6858 | 0 | 19.6858 | 20.5717 | 0 | 20.5717 | 21.4974 | 0 | 21.4974 | 22.4648 | 0 | 22.4648 | 23.4757 | 0 | 23.4757 | 24.5321 | 0 | 24.5321 | 25.636 | 0 | 25.636 | 26.7897 | 0 | 26.7897 | 27.9952 | 0 | 27.9952 | 29.255 | 0 | 29.255
|  | 17.9128 | 0 | 17.9128 | 17.5085 | 0 | 17.5085 | 18.2964 | 0 | 18.2964 | 19.1197 | 0 | 19.1197 | 19.9801 | 0 | 19.9801 | 20.8792 | 0 | 20.8792 | 21.8188 | 0 | 21.8188 | 22.8006 | 0 | 22.8006 | 23.8266 | 0 | 23.8266 | 24.8988 | 0 | 24.8988 | 26.0193 | 0 | 26.0193 | 27.1901 | 0 | 27.1901 | 28.4137 | 0 | 28.4137 | 29.6923 | 0 | 29.6923 | 31.0285 | 0 | 31.0285
|  | 19.9844 | 0 | 19.9844 | 19.5334 | 0 | 19.5334 | 20.4124 | 0 | 20.4124 | 21.3309 | 0 | 21.3309 | 22.2908 | 0 | 22.2908 | 23.2939 | 0 | 23.2939 | 24.3421 | 0 | 24.3421 | 25.4375 | 0 | 25.4375 | 26.5822 | 0 | 26.5822 | 27.7784 | 0 | 27.7784 | 29.0284 | 0 | 29.0284 | 30.3347 | 0 | 30.3347 | 31.6998 | 0 | 31.6998 | 33.1263 | 0 | 33.1263 | 34.6169 | 0 | 34.6169
|  | 19.9779 | 0 | 19.9779 | 19.5269 | 0 | 19.5269 | 20.4057 | 0 | 20.4057 | 21.3239 | 0 | 21.3239 | 22.2835 | 0 | 22.2835 | 23.2862 | 0 | 23.2862 | 24.3341 | 0 | 24.3341 | 25.4292 | 0 | 25.4292 | 26.5735 | 0 | 26.5735 | 27.7693 | 0 | 27.7693 | 29.0189 | 0 | 29.0189 | 30.3247 | 0 | 30.3247 | 31.6894 | 0 | 31.6894 | 33.1154 | 0 | 33.1154 | 34.6056 | 0 | 34.6056
|  | 18.0075 | 0 | 18.0075 | 17.601 | 0 | 17.601 | 18.3931 | 0 | 18.3931 | 19.2208 | 0 | 19.2208 | 20.0857 | 0 | 20.0857 | 20.9895 | 0 | 20.9895 | 21.9341 | 0 | 21.9341 | 22.9211 | 0 | 22.9211 | 23.9526 | 0 | 23.9526 | 25.0304 | 0 | 25.0304 | 26.1568 | 0 | 26.1568 | 27.3338 | 0 | 27.3338 | 28.5639 | 0 | 28.5639 | 29.8492 | 0 | 29.8492 | 31.1925 | 0 | 31.1925
|  | 16.8295 | 0 | 16.8295 | 16.4497 | 0 | 16.4497 | 17.1899 | 0 | 17.1899 | 17.9634 | 0 | 17.9634 | 18.7718 | 0 | 18.7718 | 19.6165 | 0 | 19.6165 | 20.4993 | 0 | 20.4993 | 21.4217 | 0 | 21.4217 | 22.3857 | 0 | 22.3857 | 23.3931 | 0 | 23.3931 | 24.4458 | 0 | 24.4458 | 25.5458 | 0 | 25.5458 | 26.6954 | 0 | 26.6954 | 27.8967 | 0 | 27.8967 | 29.152 | 0 | 29.152
|  | 15.6621 | 0 | 15.6621 | 15.3086 | 0 | 15.3086 | 15.9975 | 0 | 15.9975 | 16.7173 | 0 | 16.7173 | 17.4696 | 0 | 17.4696 | 18.2558 | 0 | 18.2558 | 19.0773 | 0 | 19.0773 | 19.9357 | 0 | 19.9357 | 20.8329 | 0 | 20.8329 | 21.7703 | 0 | 21.7703 | 22.75 | 0 | 22.75 | 23.7737 | 0 | 23.7737 | 24.8436 | 0 | 24.8436 | 25.9615 | 0 | 25.9615 | 27.1298 | 0 | 27.1298
|  | 16.1288 | 0 | 16.1288 | 15.7648 | 0 | 15.7648 | 16.4742 | 0 | 16.4742 | 17.2155 | 0 | 17.2155 | 17.9902 | 0 | 17.9902 | 18.7998 | 0 | 18.7998 | 19.6458 | 0 | 19.6458 | 20.5299 | 0 | 20.5299 | 21.4537 | 0 | 21.4537 | 22.4191 | 0 | 22.4191 | 23.428 | 0 | 23.428 | 24.4822 | 0 | 24.4822 | 25.5839 | 0 | 25.5839 | 26.7352 | 0 | 26.7352 | 27.9383 | 0 | 27.9383
|  | 15.0829 | 0 | 15.0829 | 14.7425 | 0 | 14.7425 | 15.4059 | 0 | 15.4059 | 16.0992 | 0 | 16.0992 | 16.8236 | 0 | 16.8236 | 17.5807 | 0 | 17.5807 | 18.3718 | 0 | 18.3718 | 19.1985 | 0 | 19.1985 | 20.0625 | 0 | 20.0625 | 20.9653 | 0 | 20.9653 | 21.9087 | 0 | 21.9087 | 22.8946 | 0 | 22.8946 | 23.9249 | 0 | 23.9249 | 25.0015 | 0 | 25.0015 | 26.1266 | 0 | 26.1266
|  | 14.7497 | 0 | 14.7497 | 14.4168 | 0 | 14.4168 | 15.0656 | 0 | 15.0656 | 15.7435 | 0 | 15.7435 | 16.452 | 0 | 16.452 | 17.1923 | 0 | 17.1923 | 17.966 | 0 | 17.966 | 18.7744 | 0 | 18.7744 | 19.6193 | 0 | 19.6193 | 20.5021 | 0 | 20.5021 | 21.4247 | 0 | 21.4247 | 22.3888 | 0 | 22.3888 | 23.3963 | 0 | 23.3963 | 24.4492 | 0 | 24.4492 | 25.5494 | 0 | 25.5494
|  | 13.8611 | 0 | 13.8611 | 13.5482 | 0 | 13.5482 | 14.1579 | 0 | 14.1579 | 14.795 | 0 | 14.795 | 15.4608 | 0 | 15.4608 | 16.1565 | 0 | 16.1565 | 16.8836 | 0 | 16.8836 | 17.6433 | 0 | 17.6433 | 18.4373 | 0 | 18.4373 | 19.267 | 0 | 19.267 | 20.134 | 0 | 20.134 | 21.04 | 0 | 21.04 | 21.9868 | 0 | 21.9868 | 22.9762 | 0 | 22.9762 | 24.0102 | 0 | 24.0102
|  | 13.5543 | 0 | 13.5543 | 13.2484 | 0 | 13.2484 | 13.8445 | 0 | 13.8445 | 14.4676 | 0 | 14.4676 | 15.1186 | 0 | 15.1186 | 15.7989 | 0 | 15.7989 | 16.5099 | 0 | 16.5099 | 17.2528 | 0 | 17.2528 | 18.0292 | 0 | 18.0292 | 18.8405 | 0 | 18.8405 | 19.6883 | 0 | 19.6883 | 20.5743 | 0 | 20.5743 | 21.5002 | 0 | 21.5002 | 22.4677 | 0 | 22.4677 | 23.4787 | 0 | 23.4787
|  | 15.1346 | 0 | 15.1346 | 14.793 | 0 | 14.793 | 15.4587 | 0 | 15.4587 | 16.1543 | 0 | 16.1543 | 16.8813 | 0 | 16.8813 | 17.6409 | 0 | 17.6409 | 18.4348 | 0 | 18.4348 | 19.2643 | 0 | 19.2643 | 20.1312 | 0 | 20.1312 | 21.0371 | 0 | 21.0371 | 21.9838 | 0 | 21.9838 | 22.9731 | 0 | 22.9731 | 24.0069 | 0 | 24.0069 | 25.0872 | 0 | 25.0872 | 26.2161 | 0 | 26.2161
|  | 17.8553 | 0 | 17.8553 | 17.4523 | 0 | 17.4523 | 18.2377 | 0 | 18.2377 | 19.0584 | 0 | 19.0584 | 19.916 | 0 | 19.916 | 20.8122 | 0 | 20.8122 | 21.7488 | 0 | 21.7488 | 22.7275 | 0 | 22.7275 | 23.7502 | 0 | 23.7502 | 24.819 | 0 | 24.819 | 25.9358 | 0 | 25.9358 | 27.1029 | 0 | 27.1029 | 28.3226 | 0 | 28.3226 | 29.5971 | 0 | 29.5971 | 30.929 | 0 | 30.929
|  | 19.7703 | 0 | 19.7703 | 19.3241 | 0 | 19.3241 | 20.1937 | 0 | 20.1937 | 21.1024 | 0 | 21.1024 | 22.052 | 0 | 22.052 | 23.0443 | 0 | 23.0443 | 24.0813 | 0 | 24.0813 | 25.165 | 0 | 25.165 | 26.2974 | 0 | 26.2974 | 27.4808 | 0 | 27.4808 | 28.7174 | 0 | 28.7174 | 30.0097 | 0 | 30.0097 | 31.3601 | 0 | 31.3601 | 32.7714 | 0 | 32.7714 | 34.2461 | 0 | 34.2461
|  | 16.6396 | 0 | 16.6396 | 16.264 | 0 | 16.264 | 16.9959 | 0 | 16.9959 | 17.7607 | 0 | 17.7607 | 18.56 | 0 | 18.56 | 19.3952 | 0 | 19.3952 | 20.2679 | 0 | 20.2679 | 21.18 | 0 | 21.18 | 22.1331 | 0 | 22.1331 | 23.1291 | 0 | 23.1291 | 24.1699 | 0 | 24.1699 | 25.2575 | 0 | 25.2575 | 26.3941 | 0 | 26.3941 | 27.5819 | 0 | 27.5819 | 28.8231 | 0 | 28.8231
|  | 16.6156 | 0 | 16.6156 | 16.2405 | 0 | 16.2405 | 16.9714 | 0 | 16.9714 | 17.7351 | 0 | 17.7351 | 18.5332 | 0 | 18.5332 | 19.3672 | 0 | 19.3672 | 20.2387 | 0 | 20.2387 | 21.1494 | 0 | 21.1494 | 22.1011 | 0 | 22.1011 | 23.0957 | 0 | 23.0957 | 24.135 | 0 | 24.135 | 25.2211 | 0 | 25.2211 | 26.356 | 0 | 26.356 | 27.542 | 0 | 27.542 | 28.7814 | 0 | 28.7814
|  | 13.6567 | 0 | 13.6567 | 13.3485 | 0 | 13.3485 | 13.9492 | 0 | 13.9492 | 14.5769 | 0 | 14.5769 | 15.2329 | 0 | 15.2329 | 15.9183 | 0 | 15.9183 | 16.6347 | 0 | 16.6347 | 17.3832 | 0 | 17.3832 | 18.1655 | 0 | 18.1655 | 18.9829 | 0 | 18.9829 | 19.8371 | 0 | 19.8371 | 20.7298 | 0 | 20.7298 | 21.6627 | 0 | 21.6627 | 22.6375 | 0 | 22.6375 | 23.6562 | 0 | 23.6562
|  | 12.7955 | 0 | 12.7955 | 12.5067 | 0 | 12.5067 | 13.0695 | 0 | 13.0695 | 13.6576 | 0 | 13.6576 | 14.2722 | 0 | 14.2722 | 14.9145 | 0 | 14.9145 | 15.5856 | 0 | 15.5856 | 16.287 | 0 | 16.287 | 17.0199 | 0 | 17.0199 | 17.7858 | 0 | 17.7858 | 18.5862 | 0 | 18.5862 | 19.4225 | 0 | 19.4225 | 20.2965 | 0 | 20.2965 | 21.2099 | 0 | 21.2099 | 22.1643 | 0 | 22.1643
|  | 11.7959 | 0 | 11.7959 | 11.5296 | 0 | 11.5296 | 12.0484 | 0 | 12.0484 | 12.5906 | 0 | 12.5906 | 13.1572 | 0 | 13.1572 | 13.7493 | 0 | 13.7493 | 14.368 | 0 | 14.368 | 15.0145 | 0 | 15.0145 | 15.6902 | 0 | 15.6902 | 16.3963 | 0 | 16.3963 | 17.1341 | 0 | 17.1341 | 17.9051 | 0 | 17.9051 | 18.7109 | 0 | 18.7109 | 19.5528 | 0 | 19.5528 | 20.4327 | 0 | 20.4327
|  | 11.9658 | 0 | 11.9658 | 11.6958 | 0 | 11.6958 | 12.2221 | 0 | 12.2221 | 12.7721 | 0 | 12.7721 | 13.3468 | 0 | 13.3468 | 13.9474 | 0 | 13.9474 | 14.575 | 0 | 14.575 | 15.2309 | 0 | 15.2309 | 15.9163 | 0 | 15.9163 | 16.6325 | 0 | 16.6325 | 17.381 | 0 | 17.381 | 18.1632 | 0 | 18.1632 | 18.9805 | 0 | 18.9805 | 19.8346 | 0 | 19.8346 | 20.7272 | 0 | 20.7272
|  | 11.517 | 0 | 11.517 | 11.257 | 0 | 11.257 | 11.7636 | 0 | 11.7636 | 12.2929 | 0 | 12.2929 | 12.8461 | 0 | 12.8461 | 13.4242 | 0 | 13.4242 | 14.0283 | 0 | 14.0283 | 14.6596 | 0 | 14.6596 | 15.3192 | 0 | 15.3192 | 16.0086 | 0 | 16.0086 | 16.729 | 0 | 16.729 | 17.4818 | 0 | 17.4818 | 18.2685 | 0 | 18.2685 | 19.0906 | 0 | 19.0906 | 19.9496 | 0 | 19.9496
|  | 11.6487 | 0 | 11.6487 | 11.3858 | 0 | 11.3858 | 11.8981 | 0 | 11.8981 | 12.4335 | 0 | 12.4335 | 12.993 | 0 | 12.993 | 13.5777 | 0 | 13.5777 | 14.1887 | 0 | 14.1887 | 14.8272 | 0 | 14.8272 | 15.4944 | 0 | 15.4944 | 16.1917 | 0 | 16.1917 | 16.9203 | 0 | 16.9203 | 17.6817 | 0 | 17.6817 | 18.4774 | 0 | 18.4774 | 19.3089 | 0 | 19.3089 | 20.1778 | 0 | 20.1778
|  | 14.4009 | 0 | 14.4009 | 14.0759 | 0 | 14.0759 | 14.7093 | 0 | 14.7093 | 15.3712 | 0 | 15.3712 | 16.0629 | 0 | 16.0629 | 16.7857 | 0 | 16.7857 | 17.5411 | 0 | 17.5411 | 18.3304 | 0 | 18.3304 | 19.1553 | 0 | 19.1553 | 20.0173 | 0 | 20.0173 | 20.9181 | 0 | 20.9181 | 21.8594 | 0 | 21.8594 | 22.8431 | 0 | 22.8431 | 23.871 | 0 | 23.871 | 24.9452 | 0 | 24.9452
|  | 16.2969 | 0 | 16.2969 | 15.9291 | 0 | 15.9291 | 16.6459 | 0 | 16.6459 | 17.395 | 0 | 17.395 | 18.1778 | 0 | 18.1778 | 18.9958 | 0 | 18.9958 | 19.8506 | 0 | 19.8506 | 20.7438 | 0 | 20.7438 | 21.6773 | 0 | 21.6773 | 22.6528 | 0 | 22.6528 | 23.6722 | 0 | 23.6722 | 24.7374 | 0 | 24.7374 | 25.8506 | 0 | 25.8506 | 27.0139 | 0 | 27.0139 | 28.2295 | 0 | 28.2295
|  | 17.2458 | 0 | 17.2458 | 16.8566 | 0 | 16.8566 | 17.6151 | 0 | 17.6151 | 18.4078 | 0 | 18.4078 | 19.2361 | 0 | 19.2361 | 20.1018 | 0 | 20.1018 | 21.0063 | 0 | 21.0063 | 21.9516 | 0 | 21.9516 | 22.9394 | 0 | 22.9394 | 23.9717 | 0 | 23.9717 | 25.0504 | 0 | 25.0504 | 26.1777 | 0 | 26.1777 | 27.3557 | 0 | 27.3557 | 28.5867 | 0 | 28.5867 | 29.8731 | 0 | 29.8731
|  | 18.7242 | 0 | 18.7242 | 18.3016 | 0 | 18.3016 | 19.1251 | 0 | 19.1251 | 19.9858 | 0 | 19.9858 | 20.8851 | 0 | 20.8851 | 21.8249 | 0 | 21.8249 | 22.8071 | 0 | 22.8071 | 23.8334 | 0 | 23.8334 | 24.9059 | 0 | 24.9059 | 26.0267 | 0 | 26.0267 | 27.1979 | 0 | 27.1979 | 28.4218 | 0 | 28.4218 | 29.7007 | 0 | 29.7007 | 31.0373 | 0 | 31.0373 | 32.4339 | 0 | 32.4339
|  | 19.2213 | 0 | 19.2213 | 18.7875 | 0 | 18.7875 | 19.6329 | 0 | 19.6329 | 20.5164 | 0 | 20.5164 | 21.4397 | 0 | 21.4397 | 22.4044 | 0 | 22.4044 | 23.4126 | 0 | 23.4126 | 24.4662 | 0 | 24.4662 | 25.5672 | 0 | 25.5672 | 26.7177 | 0 | 26.7177 | 27.92 | 0 | 27.92 | 29.1764 | 0 | 29.1764 | 30.4893 | 0 | 30.4893 | 31.8614 | 0 | 31.8614 | 33.2951 | 0 | 33.2951
|  | 17.0354 | 0 | 17.0354 | 16.6509 | 0 | 16.6509 | 17.4002 | 0 | 17.4002 | 18.1832 | 0 | 18.1832 | 19.0015 | 0 | 19.0015 | 19.8565 | 0 | 19.8565 | 20.7501 | 0 | 20.7501 | 21.6838 | 0 | 21.6838 | 22.6596 | 0 | 22.6596 | 23.6793 | 0 | 23.6793 | 24.7448 | 0 | 24.7448 | 25.8584 | 0 | 25.8584 | 27.022 | 0 | 27.022 | 28.238 | 0 | 28.238 | 29.5087 | 0 | 29.5087
|  | 14.5334 | 0 | 14.5334 | 14.2053 | 0 | 14.2053 | 14.8446 | 0 | 14.8446 | 15.5126 | 0 | 15.5126 | 16.2106 | 0 | 16.2106 | 16.9401 | 0 | 16.9401 | 17.7024 | 0 | 17.7024 | 18.499 | 0 | 18.499 | 19.3315 | 0 | 19.3315 | 20.2014 | 0 | 20.2014 | 21.1105 | 0 | 21.1105 | 22.0604 | 0 | 22.0604 | 23.0531 | 0 | 23.0531 | 24.0905 | 0 | 24.0905 | 25.1746 | 0 | 25.1746
|  | 12.1454 | 0 | 12.1454 | 11.8713 | 0 | 11.8713 | 12.4055 | 0 | 12.4055 | 12.9637 | 0 | 12.9637 | 13.5471 | 0 | 13.5471 | 14.1567 | 0 | 14.1567 | 14.7938 | 0 | 14.7938 | 15.4595 | 0 | 15.4595 | 16.1552 | 0 | 16.1552 | 16.8822 | 0 | 16.8822 | 17.6419 | 0 | 17.6419 | 18.4357 | 0 | 18.4357 | 19.2653 | 0 | 19.2653 | 20.1323 | 0 | 20.1323 | 21.0382 | 0 | 21.0382
|  | 11.6261 | 0 | 11.6261 | 11.3636 | 0 | 11.3636 | 11.875 | 0 | 11.875 | 12.4094 | 0 | 12.4094 | 12.9678 | 0 | 12.9678 | 13.5514 | 0 | 13.5514 | 14.1612 | 0 | 14.1612 | 14.7984 | 0 | 14.7984 | 15.4644 | 0 | 15.4644 | 16.1602 | 0 | 16.1602 | 16.8875 | 0 | 16.8875 | 17.6474 | 0 | 17.6474 | 18.4415 | 0 | 18.4415 | 19.2714 | 0 | 19.2714 | 20.1386 | 0 | 20.1386
|  | 14.3843 | 0 | 14.3843 | 14.0596 | 0 | 14.0596 | 14.6923 | 0 | 14.6923 | 15.3534 | 0 | 15.3534 | 16.0443 | 0 | 16.0443 | 16.7663 | 0 | 16.7663 | 17.5208 | 0 | 17.5208 | 18.3092 | 0 | 18.3092 | 19.1332 | 0 | 19.1332 | 19.9941 | 0 | 19.9941 | 20.8939 | 0 | 20.8939 | 21.8341 | 0 | 21.8341 | 22.8166 | 0 | 22.8166 | 23.8434 | 0 | 23.8434 | 24.9163 | 0 | 24.9163
|  | 13.7916 | 0 | 13.7916 | 13.4803 | 0 | 13.4803 | 14.0869 | 0 | 14.0869 | 14.7209 | 0 | 14.7209 | 15.3833 | 0 | 15.3833 | 16.0755 | 0 | 16.0755 | 16.7989 | 0 | 16.7989 | 17.5549 | 0 | 17.5549 | 18.3449 | 0 | 18.3449 | 19.1704 | 0 | 19.1704 | 20.0331 | 0 | 20.0331 | 20.9345 | 0 | 20.9345 | 21.8766 | 0 | 21.8766 | 22.861 | 0 | 22.861 | 23.8898 | 0 | 23.8898
|  | 12.2184 | 0 | 12.2184 | 11.9426 | 0 | 11.9426 | 12.48 | 0 | 12.48 | 13.0416 | 0 | 13.0416 | 13.6285 | 0 | 13.6285 | 14.2418 | 0 | 14.2418 | 14.8827 | 0 | 14.8827 | 15.5524 | 0 | 15.5524 | 16.2523 | 0 | 16.2523 | 16.9836 | 0 | 16.9836 | 17.7479 | 0 | 17.7479 | 18.5465 | 0 | 18.5465 | 19.3811 | 0 | 19.3811 | 20.2533 | 0 | 20.2533 | 21.1647 | 0 | 21.1647
|  | 12.2086 | 0 | 12.2086 | 11.9331 | 0 | 11.9331 | 12.47 | 0 | 12.47 | 13.0312 | 0 | 13.0312 | 13.6176 | 0 | 13.6176 | 14.2304 | 0 | 14.2304 | 14.8708 | 0 | 14.8708 | 15.5399 | 0 | 15.5399 | 16.2392 | 0 | 16.2392 | 16.97 | 0 | 16.97 | 17.7337 | 0 | 17.7337 | 18.5317 | 0 | 18.5317 | 19.3656 | 0 | 19.3656 | 20.237 | 0 | 20.237 | 21.1477 | 0 | 21.1477
|  | 14.8287 | 0 | 14.8287 | 14.494 | 0 | 14.494 | 15.1463 | 0 | 15.1463 | 15.8278 | 0 | 15.8278 | 16.5401 | 0 | 16.5401 | 17.2844 | 0 | 17.2844 | 18.0622 | 0 | 18.0622 | 18.875 | 0 | 18.875 | 19.7244 | 0 | 19.7244 | 20.612 | 0 | 20.612 | 21.5395 | 0 | 21.5395 | 22.5088 | 0 | 22.5088 | 23.5217 | 0 | 23.5217 | 24.5802 | 0 | 24.5802 | 25.6863 | 0 | 25.6863
|  | 17.5792 | 0 | 17.5792 | 17.1824 | 0 | 17.1824 | 17.9556 | 0 | 17.9556 | 18.7636 | 0 | 18.7636 | 19.608 | 0 | 19.608 | 20.4903 | 0 | 20.4903 | 21.4124 | 0 | 21.4124 | 22.376 | 0 | 22.376 | 23.3829 | 0 | 23.3829 | 24.4351 | 0 | 24.4351 | 25.5347 | 0 | 25.5347 | 26.6838 | 0 | 26.6838 | 27.8845 | 0 | 27.8845 | 29.1393 | 0 | 29.1393 | 30.4506 | 0 | 30.4506
|  | 19.448 | 0 | 19.448 | 19.009 | 0 | 19.009 | 19.8644 | 0 | 19.8644 | 20.7583 | 0 | 20.7583 | 21.6924 | 0 | 21.6924 | 22.6686 | 0 | 22.6686 | 23.6887 | 0 | 23.6887 | 24.7547 | 0 | 24.7547 | 25.8686 | 0 | 25.8686 | 27.0327 | 0 | 27.0327 | 28.2492 | 0 | 28.2492 | 29.5204 | 0 | 29.5204 | 30.8488 | 0 | 30.8488 | 32.237 | 0 | 32.237 | 33.6877 | 0 | 33.6877
|  | 15.904 | 0 | 15.904 | 15.5451 | 0 | 15.5451 | 16.2446 | 0 | 16.2446 | 16.9756 | 0 | 16.9756 | 17.7395 | 0 | 17.7395 | 18.5378 | 0 | 18.5378 | 19.372 | 0 | 19.372 | 20.2437 | 0 | 20.2437 | 21.1547 | 0 | 21.1547 | 22.1066 | 0 | 22.1066 | 23.1014 | 0 | 23.1014 | 24.141 | 0 | 24.141 | 25.2273 | 0 | 25.2273 | 26.3626 | 0 | 26.3626 | 27.5489 | 0 | 27.5489
|  | 14.8034 | 0 | 14.8034 | 14.4693 | 0 | 14.4693 | 15.1204 | 0 | 15.1204 | 15.8008 | 0 | 15.8008 | 16.5119 | 0 | 16.5119 | 17.2549 | 0 | 17.2549 | 18.0314 | 0 | 18.0314 | 18.8428 | 0 | 18.8428 | 19.6907 | 0 | 19.6907 | 20.5768 | 0 | 20.5768 | 21.5028 | 0 | 21.5028 | 22.4704 | 0 | 22.4704 | 23.4816 | 0 | 23.4816 | 24.5382 | 0 | 24.5382 | 25.6424 | 0 | 25.6424
|  | 14.0569 | 0 | 14.0569 | 13.7396 | 0 | 13.7396 | 14.3579 | 0 | 14.3579 | 15.004 | 0 | 15.004 | 15.6792 | 0 | 15.6792 | 16.3848 | 0 | 16.3848 | 17.1221 | 0 | 17.1221 | 17.8926 | 0 | 17.8926 | 18.6977 | 0 | 18.6977 | 19.5391 | 0 | 19.5391 | 20.4184 | 0 | 20.4184 | 21.3372 | 0 | 21.3372 | 22.2974 | 0 | 22.2974 | 23.3008 | 0 | 23.3008 | 24.3493 | 0 | 24.3493
|  | 11.291 | 0 | 11.291 | 11.0362 | 0 | 11.0362 | 11.5328 | 0 | 11.5328 | 12.0518 | 0 | 12.0518 | 12.5941 | 0 | 12.5941 | 13.1608 | 0 | 13.1608 | 13.7531 | 0 | 13.7531 | 14.3719 | 0 | 14.3719 | 15.0187 | 0 | 15.0187 | 15.6945 | 0 | 15.6945 | 16.4008 | 0 | 16.4008 | 17.1388 | 0 | 17.1388 | 17.9101 | 0 | 17.9101 | 18.716 | 0 | 18.716 | 19.5582 | 0 | 19.5582
|  | 10.8101 | 0 | 10.8101 | 10.5661 | 0 | 10.5661 | 11.0416 | 0 | 11.0416 | 11.5385 | 0 | 11.5385 | 12.0577 | 0 | 12.0577 | 12.6003 | 0 | 12.6003 | 13.1673 | 0 | 13.1673 | 13.7598 | 0 | 13.7598 | 14.379 | 0 | 14.379 | 15.0261 | 0 | 15.0261 | 15.7023 | 0 | 15.7023 | 16.4089 | 0 | 16.4089 | 17.1473 | 0 | 17.1473 | 17.9189 | 0 | 17.9189 | 18.7252 | 0 | 18.7252
|  | 11.1878 | 0 | 11.1878 | 10.9353 | 0 | 10.9353 | 11.4274 | 0 | 11.4274 | 11.9416 | 0 | 11.9416 | 12.479 | 0 | 12.479 | 13.0405 | 0 | 13.0405 | 13.6273 | 0 | 13.6273 | 14.2406 | 0 | 14.2406 | 14.8814 | 0 | 14.8814 | 15.551 | 0 | 15.551 | 16.2508 | 0 | 16.2508 | 16.9821 | 0 | 16.9821 | 17.7463 | 0 | 17.7463 | 18.5449 | 0 | 18.5449 | 19.3794 | 0 | 19.3794
|  | 11.3777 | 0 | 11.3777 | 11.1209 | 0 | 11.1209 | 11.6214 | 0 | 11.6214 | 12.1443 | 0 | 12.1443 | 12.6908 | 0 | 12.6908 | 13.2619 | 0 | 13.2619 | 13.8587 | 0 | 13.8587 | 14.4823 | 0 | 14.4823 | 15.134 | 0 | 15.134 | 15.8151 | 0 | 15.8151 | 16.5268 | 0 | 16.5268 | 17.2705 | 0 | 17.2705 | 18.0476 | 0 | 18.0476 | 18.8598 | 0 | 18.8598 | 19.7085 | 0 | 19.7085
|  | 12.286 | 0 | 12.286 | 12.0087 | 0 | 12.0087 | 12.5491 | 0 | 12.5491 | 13.1138 | 0 | 13.1138 | 13.7039 | 0 | 13.7039 | 14.3206 | 0 | 14.3206 | 14.965 | 0 | 14.965 | 15.6384 | 0 | 15.6384 | 16.3421 | 0 | 16.3421 | 17.0775 | 0 | 17.0775 | 17.846 | 0 | 17.846 | 18.6491 | 0 | 18.6491 | 19.4883 | 0 | 19.4883 | 20.3653 | 0 | 20.3653 | 21.2817 | 0 | 21.2817
|  | 14.6827 | 0 | 14.6827 | 14.3513 | 0 | 14.3513 | 14.9971 | 0 | 14.9971 | 15.672 | 0 | 15.672 | 16.3773 | 0 | 16.3773 | 17.1142 | 0 | 17.1142 | 17.8844 | 0 | 17.8844 | 18.6892 | 0 | 18.6892 | 19.5302 | 0 | 19.5302 | 20.409 | 0 | 20.409 | 21.3275 | 0 | 21.3275 | 22.2872 | 0 | 22.2872 | 23.2901 | 0 | 23.2901 | 24.3382 | 0 | 24.3382 | 25.4334 | 0 | 25.4334
|  | 15.9938 | 0 | 15.9938 | 15.6328 | 0 | 15.6328 | 16.3363 | 0 | 16.3363 | 17.0714 | 0 | 17.0714 | 17.8396 | 0 | 17.8396 | 18.6424 | 0 | 18.6424 | 19.4813 | 0 | 19.4813 | 20.358 | 0 | 20.358 | 21.2741 | 0 | 21.2741 | 22.2314 | 0 | 22.2314 | 23.2318 | 0 | 23.2318 | 24.2773 | 0 | 24.2773 | 25.3698 | 0 | 25.3698 | 26.5114 | 0 | 26.5114 | 27.7044 | 0 | 27.7044
|  | 17.0894 | 0 | 17.0894 | 16.7037 | 0 | 16.7037 | 17.4554 | 0 | 17.4554 | 18.2408 | 0 | 18.2408 | 19.0617 | 0 | 19.0617 | 19.9195 | 0 | 19.9195 | 20.8158 | 0 | 20.8158 | 21.7526 | 0 | 21.7526 | 22.7314 | 0 | 22.7314 | 23.7543 | 0 | 23.7543 | 24.8233 | 0 | 24.8233 | 25.9403 | 0 | 25.9403 | 27.1076 | 0 | 27.1076 | 28.3275 | 0 | 28.3275 | 29.6022 | 0 | 29.6022
|  | 18.7278 | 0 | 18.7278 | 18.3051 | 0 | 18.3051 | 19.1288 | 0 | 19.1288 | 19.9896 | 0 | 19.9896 | 20.8892 | 0 | 20.8892 | 21.8292 | 0 | 21.8292 | 22.8115 | 0 | 22.8115 | 23.838 | 0 | 23.838 | 24.9107 | 0 | 24.9107 | 26.0317 | 0 | 26.0317 | 27.2031 | 0 | 27.2031 | 28.4273 | 0 | 28.4273 | 29.7065 | 0 | 29.7065 | 31.0433 | 0 | 31.0433 | 32.4402 | 0 | 32.4402
|  | 18.9334 | 0 | 18.9334 | 18.5061 | 0 | 18.5061 | 19.3389 | 0 | 19.3389 | 20.2091 | 0 | 20.2091 | 21.1185 | 0 | 21.1185 | 22.0689 | 0 | 22.0689 | 23.062 | 0 | 23.062 | 24.0997 | 0 | 24.0997 | 25.1842 | 0 | 25.1842 | 26.3175 | 0 | 26.3175 | 27.5018 | 0 | 27.5018 | 28.7394 | 0 | 28.7394 | 30.0327 | 0 | 30.0327 | 31.3841 | 0 | 31.3841 | 32.7964 | 0 | 32.7964
|  | 16.3857 | 0 | 16.3857 | 16.0158 | 0 | 16.0158 | 16.7365 | 0 | 16.7365 | 17.4897 | 0 | 17.4897 | 18.2767 | 0 | 18.2767 | 19.0992 | 0 | 19.0992 | 19.9586 | 0 | 19.9586 | 20.8568 | 0 | 20.8568 | 21.7953 | 0 | 21.7953 | 22.7761 | 0 | 22.7761 | 23.801 | 0 | 23.801 | 24.8721 | 0 | 24.8721 | 25.9913 | 0 | 25.9913 | 27.1609 | 0 | 27.1609 | 28.3832 | 0 | 28.3832
|  | 14.0927 | 0 | 14.0927 | 13.7746 | 0 | 13.7746 | 14.3945 | 0 | 14.3945 | 15.0422 | 0 | 15.0422 | 15.7191 | 0 | 15.7191 | 16.4265 | 0 | 16.4265 | 17.1657 | 0 | 17.1657 | 17.9382 | 0 | 17.9382 | 18.7454 | 0 | 18.7454 | 19.5889 | 0 | 19.5889 | 20.4704 | 0 | 20.4704 | 21.3916 | 0 | 21.3916 | 22.3542 | 0 | 22.3542 | 23.3601 | 0 | 23.3601 | 24.4113 | 0 | 24.4113
|  | 14.3934 | 0 | 14.3934 | 14.0685 | 0 | 14.0685 | 14.7016 | 0 | 14.7016 | 15.3632 | 0 | 15.3632 | 16.0545 | 0 | 16.0545 | 16.7769 | 0 | 16.7769 | 17.5319 | 0 | 17.5319 | 18.3208 | 0 | 18.3208 | 19.1453 | 0 | 19.1453 | 20.0068 | 0 | 20.0068 | 20.9071 | 0 | 20.9071 | 21.848 | 0 | 21.848 | 22.8311 | 0 | 22.8311 | 23.8585 | 0 | 23.8585 | 24.9321 | 0 | 24.9321
|  | 15.3513 | 0 | 15.3513 | 15.0048 | 0 | 15.0048 | 15.68 | 0 | 15.68 | 16.3856 | 0 | 16.3856 | 17.1229 | 0 | 17.1229 | 17.8935 | 0 | 17.8935 | 18.6987 | 0 | 18.6987 | 19.5401 | 0 | 19.5401 | 20.4194 | 0 | 20.4194 | 21.3383 | 0 | 21.3383 | 22.2985 | 0 | 22.2985 | 23.3019 | 0 | 23.3019 | 24.3505 | 0 | 24.3505 | 25.4463 | 0 | 25.4463 | 26.5914 | 0 | 26.5914
|  | 13.9585 | 0 | 13.9585 | 13.6434 | 0 | 13.6434 | 14.2574 | 0 | 14.2574 | 14.899 | 0 | 14.899 | 15.5694 | 0 | 15.5694 | 16.27 | 0 | 16.27 | 17.0022 | 0 | 17.0022 | 17.7673 | 0 | 17.7673 | 18.5668 | 0 | 18.5668 | 19.4023 | 0 | 19.4023 | 20.2754 | 0 | 20.2754 | 21.1878 | 0 | 21.1878 | 22.1413 | 0 | 22.1413 | 23.1376 | 0 | 23.1376 | 24.1788 | 0 | 24.1788
|  | 12.921 | 0 | 12.921 | 12.6293 | 0 | 12.6293 | 13.1976 | 0 | 13.1976 | 13.7915 | 0 | 13.7915 | 14.4122 | 0 | 14.4122 | 15.0607 | 0 | 15.0607 | 15.7384 | 0 | 15.7384 | 16.4467 | 0 | 16.4467 | 17.1868 | 0 | 17.1868 | 17.9602 | 0 | 17.9602 | 18.7684 | 0 | 18.7684 | 19.613 | 0 | 19.613 | 20.4955 | 0 | 20.4955 | 21.4178 | 0 | 21.4178 | 22.3816 | 0 | 22.3816
|  | 11.5533 | 0 | 11.5533 | 11.2925 | 0 | 11.2925 | 11.8007 | 0 | 11.8007 | 12.3317 | 0 | 12.3317 | 12.8866 | 0 | 12.8866 | 13.4665 | 0 | 13.4665 | 14.0725 | 0 | 14.0725 | 14.7058 | 0 | 14.7058 | 15.3676 | 0 | 15.3676 | 16.0591 | 0 | 16.0591 | 16.7818 | 0 | 16.7818 | 17.5369 | 0 | 17.5369 | 18.3261 | 0 | 18.3261 | 19.1508 | 0 | 19.1508 | 20.0126 | 0 | 20.0126
|  | 11.5366 | 0 | 11.5366 | 11.2762 | 0 | 11.2762 | 11.7837 | 0 | 11.7837 | 12.3139 | 0 | 12.3139 | 12.8681 | 0 | 12.8681 | 13.4471 | 0 | 13.4471 | 14.0522 | 0 | 14.0522 | 14.6846 | 0 | 14.6846 | 15.3454 | 0 | 15.3454 | 16.0359 | 0 | 16.0359 | 16.7575 | 0 | 16.7575 | 17.5116 | 0 | 17.5116 | 18.2997 | 0 | 18.2997 | 19.1231 | 0 | 19.1231 | 19.9837 | 0 | 19.9837
|  | 13.916 | 0 | 13.916 | 13.6019 | 0 | 13.6019 | 14.214 | 0 | 14.214 | 14.8536 | 0 | 14.8536 | 15.522 | 0 | 15.522 | 16.2205 | 0 | 16.2205 | 16.9504 | 0 | 16.9504 | 17.7132 | 0 | 17.7132 | 18.5103 | 0 | 18.5103 | 19.3432 | 0 | 19.3432 | 20.2137 | 0 | 20.2137 | 21.1233 | 0 | 21.1233 | 22.0738 | 0 | 22.0738 | 23.0672 | 0 | 23.0672 | 24.1052 | 0 | 24.1052
|  | 16.1628 | 0 | 16.1628 | 15.798 | 0 | 15.798 | 16.5089 | 0 | 16.5089 | 17.2518 | 0 | 17.2518 | 18.0281 | 0 | 18.0281 | 18.8394 | 0 | 18.8394 | 19.6872 | 0 | 19.6872 | 20.5731 | 0 | 20.5731 | 21.4989 | 0 | 21.4989 | 22.4663 | 0 | 22.4663 | 23.4773 | 0 | 23.4773 | 24.5338 | 0 | 24.5338 | 25.6378 | 0 | 25.6378 | 26.7915 | 0 | 26.7915 | 27.9971 | 0 | 27.9971
|  | 18.094 | 0 | 18.094 | 17.6856 | 0 | 17.6856 | 18.4815 | 0 | 18.4815 | 19.3132 | 0 | 19.3132 | 20.1822 | 0 | 20.1822 | 21.0904 | 0 | 21.0904 | 22.0395 | 0 | 22.0395 | 23.0313 | 0 | 23.0313 | 24.0677 | 0 | 24.0677 | 25.1507 | 0 | 25.1507 | 26.2825 | 0 | 26.2825 | 27.4652 | 0 | 27.4652 | 28.7012 | 0 | 28.7012 | 29.9927 | 0 | 29.9927 | 31.3424 | 0 | 31.3424
|  | 15.4677 | 0 | 15.4677 | 15.1186 | 0 | 15.1186 | 15.7989 | 0 | 15.7989 | 16.5099 | 0 | 16.5099 | 17.2528 | 0 | 17.2528 | 18.0292 | 0 | 18.0292 | 18.8405 | 0 | 18.8405 | 19.6883 | 0 | 19.6883 | 20.5743 | 0 | 20.5743 | 21.5001 | 0 | 21.5001 | 22.4676 | 0 | 22.4676 | 23.4787 | 0 | 23.4787 | 24.5352 | 0 | 24.5352 | 25.6393 | 0 | 25.6393 | 26.7931 | 0 | 26.7931
|  | 13.1457 | 0 | 13.1457 | 12.849 | 0 | 12.849 | 13.4272 | 0 | 13.4272 | 14.0314 | 0 | 14.0314 | 14.6628 | 0 | 14.6628 | 15.3226 | 0 | 15.3226 | 16.0122 | 0 | 16.0122 | 16.7327 | 0 | 16.7327 | 17.4857 | 0 | 17.4857 | 18.2725 | 0 | 18.2725 | 19.0948 | 0 | 19.0948 | 19.9541 | 0 | 19.9541 | 20.852 | 0 | 20.852 | 21.7903 | 0 | 21.7903 | 22.7709 | 0 | 22.7709
|  | 13.3143 | 0 | 13.3143 | 13.0138 | 0 | 13.0138 | 13.5994 | 0 | 13.5994 | 14.2114 | 0 | 14.2114 | 14.8509 | 0 | 14.8509 | 15.5192 | 0 | 15.5192 | 16.2175 | 0 | 16.2175 | 16.9473 | 0 | 16.9473 | 17.7099 | 0 | 17.7099 | 18.5069 | 0 | 18.5069 | 19.3397 | 0 | 19.3397 | 20.21 | 0 | 20.21 | 21.1194 | 0 | 21.1194 | 22.0698 | 0 | 22.0698 | 23.063 | 0 | 23.063
|  | 13.2606 | 0 | 13.2606 | 12.9613 | 0 | 12.9613 | 13.5446 | 0 | 13.5446 | 14.1541 | 0 | 14.1541 | 14.791 | 0 | 14.791 | 15.4566 | 0 | 15.4566 | 16.1522 | 0 | 16.1522 | 16.879 | 0 | 16.879 | 17.6386 | 0 | 17.6386 | 18.4323 | 0 | 18.4323 | 19.2618 | 0 | 19.2618 | 20.1285 | 0 | 20.1285 | 21.0343 | 0 | 21.0343 | 21.9809 | 0 | 21.9809 | 22.97 | 0 | 22.97
|  | 12.8242 | 0 | 12.8242 | 12.5348 | 0 | 12.5348 | 13.0989 | 0 | 13.0989 | 13.6883 | 0 | 13.6883 | 14.3043 | 0 | 14.3043 | 14.948 | 0 | 14.948 | 15.6206 | 0 | 15.6206 | 16.3236 | 0 | 16.3236 | 17.0581 | 0 | 17.0581 | 17.8257 | 0 | 17.8257 | 18.6279 | 0 | 18.6279 | 19.4661 | 0 | 19.4661 | 20.3421 | 0 | 20.3421 | 21.2575 | 0 | 21.2575 | 22.2141 | 0 | 22.2141
|  | 12.8185 | 0 | 12.8185 | 12.5291 | 0 | 12.5291 | 13.0929 | 0 | 13.0929 | 13.6821 | 0 | 13.6821 | 14.2978 | 0 | 14.2978 | 14.9412 | 0 | 14.9412 | 15.6136 | 0 | 15.6136 | 16.3162 | 0 | 16.3162 | 17.0504 | 0 | 17.0504 | 17.8177 | 0 | 17.8177 | 18.6195 | 0 | 18.6195 | 19.4574 | 0 | 19.4574 | 20.3329 | 0 | 20.3329 | 21.2479 | 0 | 21.2479 | 22.2041 | 0 | 22.2041
|  | 14.2128 | 0 | 14.2128 | 13.892 | 0 | 13.892 | 14.5171 | 0 | 14.5171 | 15.1704 | 0 | 15.1704 | 15.8531 | 0 | 15.8531 | 16.5665 | 0 | 16.5665 | 17.3119 | 0 | 17.3119 | 18.091 | 0 | 18.091 | 18.9051 | 0 | 18.9051 | 19.7558 | 0 | 19.7558 | 20.6448 | 0 | 20.6448 | 21.5738 | 0 | 21.5738 | 22.5447 | 0 | 22.5447 | 23.5592 | 0 | 23.5592 | 24.6193 | 0 | 24.6193
|  | 14.8563 | 0 | 14.8563 | 14.5209 | 0 | 14.5209 | 15.1744 | 0 | 15.1744 | 15.8572 | 0 | 15.8572 | 16.5708 | 0 | 16.5708 | 17.3165 | 0 | 17.3165 | 18.0957 | 0 | 18.0957 | 18.9101 | 0 | 18.9101 | 19.761 | 0 | 19.761 | 20.6502 | 0 | 20.6502 | 21.5795 | 0 | 21.5795 | 22.5506 | 0 | 22.5506 | 23.5654 | 0 | 23.5654 | 24.6258 | 0 | 24.6258 | 25.734 | 0 | 25.734
|  | 16.2464 | 0 | 16.2464 | 15.8797 | 0 | 15.8797 | 16.5942 | 0 | 16.5942 | 17.341 | 0 | 17.341 | 18.1213 | 0 | 18.1213 | 18.9368 | 0 | 18.9368 | 19.7889 | 0 | 19.7889 | 20.6794 | 0 | 20.6794 | 21.61 | 0 | 21.61 | 22.5825 | 0 | 22.5825 | 23.5987 | 0 | 23.5987 | 24.6606 | 0 | 24.6606 | 25.7704 | 0 | 25.7704 | 26.93 | 0 | 26.93 | 28.1419 | 0 | 28.1419
|  | 17.9953 | 0 | 17.9953 | 17.5891 | 0 | 17.5891 | 18.3806 | 0 | 18.3806 | 19.2077 | 0 | 19.2077 | 20.0721 | 0 | 20.0721 | 20.9753 | 0 | 20.9753 | 21.9192 | 0 | 21.9192 | 22.9056 | 0 | 22.9056 | 23.9363 | 0 | 23.9363 | 25.0134 | 0 | 25.0134 | 26.139 | 0 | 26.139 | 27.3153 | 0 | 27.3153 | 28.5445 | 0 | 28.5445 | 29.829 | 0 | 29.829 | 31.1713 | 0 | 31.1713
|  | 18.18 | 0 | 18.18 | 17.7696 | 0 | 17.7696 | 18.5693 | 0 | 18.5693 | 19.4049 | 0 | 19.4049 | 20.2781 | 0 | 20.2781 | 21.1906 | 0 | 21.1906 | 22.1442 | 0 | 22.1442 | 23.1407 | 0 | 23.1407 | 24.182 | 0 | 24.182 | 25.2702 | 0 | 25.2702 | 26.4074 | 0 | 26.4074 | 27.5957 | 0 | 27.5957 | 28.8375 | 0 | 28.8375 | 30.1352 | 0 | 30.1352 | 31.4913 | 0 | 31.4913
|  | 19.1849 | 0 | 19.1849 | 18.7519 | 0 | 18.7519 | 19.5957 | 0 | 19.5957 | 20.4776 | 0 | 20.4776 | 21.399 | 0 | 21.399 | 22.362 | 0 | 22.362 | 23.3683 | 0 | 23.3683 | 24.4199 | 0 | 24.4199 | 25.5188 | 0 | 25.5188 | 26.6671 | 0 | 26.6671 | 27.8671 | 0 | 27.8671 | 29.1211 | 0 | 29.1211 | 30.4316 | 0 | 30.4316 | 31.801 | 0 | 31.801 | 33.2321 | 0 | 33.2321
|  | 18.3666 | 0 | 18.3666 | 17.9521 | 0 | 17.9521 | 18.7599 | 0 | 18.7599 | 19.6041 | 0 | 19.6041 | 20.4863 | 0 | 20.4863 | 21.4082 | 0 | 21.4082 | 22.3715 | 0 | 22.3715 | 23.3782 | 0 | 23.3782 | 24.4303 | 0 | 24.4303 | 25.5296 | 0 | 25.5296 | 26.6785 | 0 | 26.6785 | 27.879 | 0 | 27.879 | 29.1335 | 0 | 29.1335 | 30.4446 | 0 | 30.4446 | 31.8146 | 0 | 31.8146
|  | 16.0834 | 0 | 16.0834 | 15.7203 | 0 | 15.7203 | 16.4277 | 0 | 16.4277 | 17.167 | 0 | 17.167 | 17.9395 | 0 | 17.9395 | 18.7468 | 0 | 18.7468 | 19.5904 | 0 | 19.5904 | 20.472 | 0 | 20.472 | 21.3932 | 0 | 21.3932 | 22.3559 | 0 | 22.3559 | 23.3619 | 0 | 23.3619 | 24.4132 | 0 | 24.4132 | 25.5118 | 0 | 25.5118 | 26.6598 | 0 | 26.6598 | 27.8595 | 0 | 27.8595
|  | 14.1688 | 0 | 14.1688 | 13.849 | 0 | 13.849 | 14.4722 | 0 | 14.4722 | 15.1235 | 0 | 15.1235 | 15.804 | 0 | 15.804 | 16.5152 | 0 | 16.5152 | 17.2584 | 0 | 17.2584 | 18.035 | 0 | 18.035 | 18.8466 | 0 | 18.8466 | 19.6947 | 0 | 19.6947 | 20.5809 | 0 | 20.5809 | 21.5071 | 0 | 21.5071 | 22.4749 | 0 | 22.4749 | 23.4863 | 0 | 23.4863 | 24.5432 | 0 | 24.5432
|  | 11.6063 | 0 | 11.6063 | 11.3444 | 0 | 11.3444 | 11.8549 | 0 | 11.8549 | 12.3883 | 0 | 12.3883 | 12.9458 | 0 | 12.9458 | 13.5284 | 0 | 13.5284 | 14.1372 | 0 | 14.1372 | 14.7733 | 0 | 14.7733 | 15.4381 | 0 | 15.4381 | 16.1328 | 0 | 16.1328 | 16.8588 | 0 | 16.8588 | 17.6175 | 0 | 17.6175 | 18.4103 | 0 | 18.4103 | 19.2387 | 0 | 19.2387 | 20.1045 | 0 | 20.1045
|  | 11.1731 | 0 | 11.1731 | 10.9209 | 0 | 10.9209 | 11.4123 | 0 | 11.4123 | 11.9259 | 0 | 11.9259 | 12.4626 | 0 | 12.4626 | 13.0234 | 0 | 13.0234 | 13.6094 | 0 | 13.6094 | 14.2219 | 0 | 14.2219 | 14.8618 | 0 | 14.8618 | 15.5306 | 0 | 15.5306 | 16.2295 | 0 | 16.2295 | 16.9598 | 0 | 16.9598 | 17.723 | 0 | 17.723 | 18.5205 | 0 | 18.5205 | 19.354 | 0 | 19.354
|  | 13.5725 | 0 | 13.5725 | 13.2662 | 0 | 13.2662 | 13.8632 | 0 | 13.8632 | 14.487 | 0 | 14.487 | 15.1389 | 0 | 15.1389 | 15.8202 | 0 | 15.8202 | 16.5321 | 0 | 16.5321 | 17.276 | 0 | 17.276 | 18.0534 | 0 | 18.0534 | 18.8659 | 0 | 18.8659 | 19.7148 | 0 | 19.7148 | 20.602 | 0 | 20.602 | 21.5291 | 0 | 21.5291 | 22.4979 | 0 | 22.4979 | 23.5103 | 0 | 23.5103
|  | 11.1122 | 0 | 11.1122 | 10.8614 | 0 | 10.8614 | 11.3502 | 0 | 11.3502 | 11.8609 | 0 | 11.8609 | 12.3947 | 0 | 12.3947 | 12.9524 | 0 | 12.9524 | 13.5353 | 0 | 13.5353 | 14.1444 | 0 | 14.1444 | 14.7809 | 0 | 14.7809 | 15.446 | 0 | 15.446 | 16.1411 | 0 | 16.1411 | 16.8674 | 0 | 16.8674 | 17.6265 | 0 | 17.6265 | 18.4197 | 0 | 18.4197 | 19.2485 | 0 | 19.2485
|  | 11.6092 | 0 | 11.6092 | 11.3472 | 0 | 11.3472 | 11.8578 | 0 | 11.8578 | 12.3914 | 0 | 12.3914 | 12.949 | 0 | 12.949 | 13.5317 | 0 | 13.5317 | 14.1406 | 0 | 14.1406 | 14.7769 | 0 | 14.7769 | 15.4419 | 0 | 15.4419 | 16.1368 | 0 | 16.1368 | 16.863 | 0 | 16.863 | 17.6218 | 0 | 17.6218 | 18.4148 | 0 | 18.4148 | 19.2434 | 0 | 19.2434 | 20.1094 | 0 | 20.1094
|  | 11.5328 | 0 | 11.5328 | 11.2725 | 0 | 11.2725 | 11.7798 | 0 | 11.7798 | 12.3098 | 0 | 12.3098 | 12.8638 | 0 | 12.8638 | 13.4427 | 0 | 13.4427 | 14.0476 | 0 | 14.0476 | 14.6797 | 0 | 14.6797 | 15.3403 | 0 | 15.3403 | 16.0306 | 0 | 16.0306 | 16.752 | 0 | 16.752 | 17.5058 | 0 | 17.5058 | 18.2936 | 0 | 18.2936 | 19.1168 | 0 | 19.1168 | 19.9771 | 0 | 19.9771
|  | 13.6163 | 0 | 13.6163 | 13.309 | 0 | 13.309 | 13.9079 | 0 | 13.9079 | 14.5337 | 0 | 14.5337 | 15.1877 | 0 | 15.1877 | 15.8712 | 0 | 15.8712 | 16.5854 | 0 | 16.5854 | 17.3317 | 0 | 17.3317 | 18.1117 | 0 | 18.1117 | 18.9267 | 0 | 18.9267 | 19.7784 | 0 | 19.7784 | 20.6684 | 0 | 20.6684 | 21.5985 | 0 | 21.5985 | 22.5704 | 0 | 22.5704 | 23.5861 | 0 | 23.5861
|  | 15.6447 | 0 | 15.6447 | 15.2916 | 0 | 15.2916 | 15.9797 | 0 | 15.9797 | 16.6988 | 0 | 16.6988 | 17.4502 | 0 | 17.4502 | 18.2355 | 0 | 18.2355 | 19.0561 | 0 | 19.0561 | 19.9136 | 0 | 19.9136 | 20.8097 | 0 | 20.8097 | 21.7461 | 0 | 21.7461 | 22.7247 | 0 | 22.7247 | 23.7473 | 0 | 23.7473 | 24.816 | 0 | 24.816 | 25.9327 | 0 | 25.9327 | 27.0997 | 0 | 27.0997
|  | 17.0106 | 0 | 17.0106 | 16.6266 | 0 | 16.6266 | 17.3748 | 0 | 17.3748 | 18.1567 | 0 | 18.1567 | 18.9738 | 0 | 18.9738 | 19.8276 | 0 | 19.8276 | 20.7198 | 0 | 20.7198 | 21.6522 | 0 | 21.6522 | 22.6266 | 0 | 22.6266 | 23.6448 | 0 | 23.6448 | 24.7088 | 0 | 24.7088 | 25.8207 | 0 | 25.8207 | 26.9826 | 0 | 26.9826 | 28.1968 | 0 | 28.1968 | 29.4657 | 0 | 29.4657
|  | 14.7841 | 0 | 14.7841 | 14.4504 | 0 | 14.4504 | 15.1007 | 0 | 15.1007 | 15.7802 | 0 | 15.7802 | 16.4904 | 0 | 16.4904 | 17.2324 | 0 | 17.2324 | 18.0079 | 0 | 18.0079 | 18.8182 | 0 | 18.8182 | 19.6651 | 0 | 19.6651 | 20.55 | 0 | 20.55 | 21.4747 | 0 | 21.4747 | 22.4411 | 0 | 22.4411 | 23.4509 | 0 | 23.4509 | 24.5062 | 0 | 24.5062 | 25.609 | 0 | 25.609
|  | 15.266 | 0 | 15.266 | 14.9215 | 0 | 14.9215 | 15.5929 | 0 | 15.5929 | 16.2946 | 0 | 16.2946 | 17.0279 | 0 | 17.0279 | 17.7941 | 0 | 17.7941 | 18.5949 | 0 | 18.5949 | 19.4316 | 0 | 19.4316 | 20.3061 | 0 | 20.3061 | 21.2198 | 0 | 21.2198 | 22.1747 | 0 | 22.1747 | 23.1726 | 0 | 23.1726 | 24.2154 | 0 | 24.2154 | 25.3051 | 0 | 25.3051 | 26.4438 | 0 | 26.4438
|  | 14.8575 | 0 | 14.8575 | 14.5221 | 0 | 14.5221 | 15.1756 | 0 | 15.1756 | 15.8585 | 0 | 15.8585 | 16.5722 | 0 | 16.5722 | 17.3179 | 0 | 17.3179 | 18.0972 | 0 | 18.0972 | 18.9116 | 0 | 18.9116 | 19.7626 | 0 | 19.7626 | 20.6519 | 0 | 20.6519 | 21.5813 | 0 | 21.5813 | 22.5524 | 0 | 22.5524 | 23.5673 | 0 | 23.5673 | 24.6278 | 0 | 24.6278 | 25.7361 | 0 | 25.7361
|  | 11.7789 | 0 | 11.7789 | 11.5131 | 0 | 11.5131 | 12.0312 | 0 | 12.0312 | 12.5726 | 0 | 12.5726 | 13.1383 | 0 | 13.1383 | 13.7296 | 0 | 13.7296 | 14.3474 | 0 | 14.3474 | 14.993 | 0 | 14.993 | 15.6677 | 0 | 15.6677 | 16.3728 | 0 | 16.3728 | 17.1095 | 0 | 17.1095 | 17.8795 | 0 | 17.8795 | 18.684 | 0 | 18.684 | 19.5248 | 0 | 19.5248 | 20.4034 | 0 | 20.4034
|  | 12.5689 | 0 | 12.5689 | 12.2852 | 0 | 12.2852 | 12.838 | 0 | 12.838 | 13.4158 | 0 | 13.4158 | 14.0195 | 0 | 14.0195 | 14.6503 | 0 | 14.6503 | 15.3096 | 0 | 15.3096 | 15.9985 | 0 | 15.9985 | 16.7185 | 0 | 16.7185 | 17.4708 | 0 | 17.4708 | 18.257 | 0 | 18.257 | 19.0785 | 0 | 19.0785 | 19.9371 | 0 | 19.9371 | 20.8343 | 0 | 20.8343 | 21.7718 | 0 | 21.7718
|  | 12.7982 | 0 | 12.7982 | 12.5094 | 0 | 12.5094 | 13.0723 | 0 | 13.0723 | 13.6605 | 0 | 13.6605 | 14.2753 | 0 | 14.2753 | 14.9177 | 0 | 14.9177 | 15.589 | 0 | 15.589 | 16.2905 | 0 | 16.2905 | 17.0235 | 0 | 17.0235 | 17.7896 | 0 | 17.7896 | 18.5901 | 0 | 18.5901 | 19.4267 | 0 | 19.4267 | 20.3009 | 0 | 20.3009 | 21.2144 | 0 | 21.2144 | 22.1691 | 0 | 22.1691
|  | 13.6496 | 0 | 13.6496 | 13.3415 | 0 | 13.3415 | 13.9419 | 0 | 13.9419 | 14.5692 | 0 | 14.5692 | 15.2249 | 0 | 15.2249 | 15.91 | 0 | 15.91 | 16.6259 | 0 | 16.6259 | 17.3741 | 0 | 17.3741 | 18.1559 | 0 | 18.1559 | 18.973 | 0 | 18.973 | 19.8267 | 0 | 19.8267 | 20.7189 | 0 | 20.7189 | 21.6513 | 0 | 21.6513 | 22.6256 | 0 | 22.6256 | 23.6438 | 0 | 23.6438
|  | 14.2966 | 0 | 14.2966 | 13.974 | 0 | 13.974 | 14.6028 | 0 | 14.6028 | 15.2599 | 0 | 15.2599 | 15.9466 | 0 | 15.9466 | 16.6642 | 0 | 16.6642 | 17.4141 | 0 | 17.4141 | 18.1977 | 0 | 18.1977 | 19.0166 | 0 | 19.0166 | 19.8724 | 0 | 19.8724 | 20.7666 | 0 | 20.7666 | 21.7011 | 0 | 21.7011 | 22.6777 | 0 | 22.6777 | 23.6982 | 0 | 23.6982 | 24.7646 | 0 | 24.7646
|  | 15.306 | 0 | 15.306 | 14.9606 | 0 | 14.9606 | 15.6338 | 0 | 15.6338 | 16.3373 | 0 | 16.3373 | 17.0725 | 0 | 17.0725 | 17.8407 | 0 | 17.8407 | 18.6436 | 0 | 18.6436 | 19.4825 | 0 | 19.4825 | 20.3592 | 0 | 20.3592 | 21.2754 | 0 | 21.2754 | 22.2328 | 0 | 22.2328 | 23.2333 | 0 | 23.2333 | 24.2788 | 0 | 24.2788 | 25.3713 | 0 | 25.3713 | 26.513 | 0 | 26.513
|  | 20.0053 | 0 | 20.0053 | 19.5538 | 0 | 19.5538 | 20.4337 | 0 | 20.4337 | 21.3532 | 0 | 21.3532 | 22.3141 | 0 | 22.3141 | 23.3182 | 0 | 23.3182 | 24.3675 | 0 | 24.3675 | 25.4641 | 0 | 25.4641 | 26.61 | 0 | 26.61 | 27.8074 | 0 | 27.8074 | 29.0587 | 0 | 29.0587 | 30.3664 | 0 | 30.3664 | 31.7329 | 0 | 31.7329 | 33.1609 | 0 | 33.1609 | 34.6531 | 0 | 34.6531
|  | 20.5946 | 0 | 20.5946 | 20.1298 | 0 | 20.1298 | 21.0356 | 0 | 21.0356 | 21.9822 | 0 | 21.9822 | 22.9714 | 0 | 22.9714 | 24.0051 | 0 | 24.0051 | 25.0854 | 0 | 25.0854 | 26.2142 | 0 | 26.2142 | 27.3939 | 0 | 27.3939 | 28.6266 | 0 | 28.6266 | 29.9148 | 0 | 29.9148 | 31.2609 | 0 | 31.2609 | 32.6677 | 0 | 32.6677 | 34.1377 | 0 | 34.1377 | 35.6739 | 0 | 35.6739
|  | 21.6927 | 0 | 21.6927 | 21.2031 | 0 | 21.2031 | 22.1572 | 0 | 22.1572 | 23.1543 | 0 | 23.1543 | 24.1962 | 0 | 24.1962 | 25.2851 | 0 | 25.2851 | 26.4229 | 0 | 26.4229 | 27.6119 | 0 | 27.6119 | 28.8545 | 0 | 28.8545 | 30.1529 | 0 | 30.1529 | 31.5098 | 0 | 31.5098 | 32.9277 | 0 | 32.9277 | 34.4095 | 0 | 34.4095 | 35.9579 | 0 | 35.9579 | 37.576 | 0 | 37.576
|  | 21.7534 | 0 | 21.7534 | 21.2624 | 0 | 21.2624 | 22.2192 | 0 | 22.2192 | 23.2191 | 0 | 23.2191 | 24.2639 | 0 | 24.2639 | 25.3558 | 0 | 25.3558 | 26.4968 | 0 | 26.4968 | 27.6892 | 0 | 27.6892 | 28.9352 | 0 | 28.9352 | 30.2373 | 0 | 30.2373 | 31.598 | 0 | 31.598 | 33.0199 | 0 | 33.0199 | 34.5058 | 0 | 34.5058 | 36.0585 | 0 | 36.0585 | 37.6811 | 0 | 37.6811
|  | 19.6323 | 0 | 19.6323 | 19.1892 | 0 | 19.1892 | 20.0527 | 0 | 20.0527 | 20.9551 | 0 | 20.9551 | 21.8981 | 0 | 21.8981 | 22.8835 | 0 | 22.8835 | 23.9133 | 0 | 23.9133 | 24.9894 | 0 | 24.9894 | 26.1139 | 0 | 26.1139 | 27.289 | 0 | 27.289 | 28.517 | 0 | 28.517 | 29.8003 | 0 | 29.8003 | 31.1413 | 0 | 31.1413 | 32.5426 | 0 | 32.5426 | 34.0071 | 0 | 34.0071
|  | 16.532 | 0 | 16.532 | 16.1588 | 0 | 16.1588 | 16.886 | 0 | 16.886 | 17.6458 | 0 | 17.6458 | 18.4399 | 0 | 18.4399 | 19.2697 | 0 | 19.2697 | 20.1368 | 0 | 20.1368 | 21.043 | 0 | 21.043 | 21.9899 | 0 | 21.9899 | 22.9795 | 0 | 22.9795 | 24.0135 | 0 | 24.0135 | 25.0941 | 0 | 25.0941 | 26.2234 | 0 | 26.2234 | 27.4034 | 0 | 27.4034 | 28.6366 | 0 | 28.6366
|  | 15.2349 | 0 | 15.2349 | 14.891 | 0 | 14.891 | 15.5611 | 0 | 15.5611 | 16.2613 | 0 | 16.2613 | 16.9931 | 0 | 16.9931 | 17.7578 | 0 | 17.7578 | 18.5569 | 0 | 18.5569 | 19.392 | 0 | 19.392 | 20.2646 | 0 | 20.2646 | 21.1765 | 0 | 21.1765 | 22.1295 | 0 | 22.1295 | 23.1253 | 0 | 23.1253 | 24.1659 | 0 | 24.1659 | 25.2534 | 0 | 25.2534 | 26.3898 | 0 | 26.3898
|  | 15.4446 | 0 | 15.4446 | 15.096 | 0 | 15.096 | 15.7753 | 0 | 15.7753 | 16.4852 | 0 | 16.4852 | 17.227 | 0 | 17.227 | 18.0023 | 0 | 18.0023 | 18.8124 | 0 | 18.8124 | 19.6589 | 0 | 19.6589 | 20.5436 | 0 | 20.5436 | 21.468 | 0 | 21.468 | 22.4341 | 0 | 22.4341 | 23.4436 | 0 | 23.4436 | 24.4986 | 0 | 24.4986 | 25.601 | 0 | 25.601 | 26.7531 | 0 | 26.7531
|  | 14.0292 | 0 | 14.0292 | 13.7126 | 0 | 13.7126 | 14.3296 | 0 | 14.3296 | 14.9745 | 0 | 14.9745 | 15.6483 | 0 | 15.6483 | 16.3525 | 0 | 16.3525 | 17.0883 | 0 | 17.0883 | 17.8573 | 0 | 17.8573 | 18.6609 | 0 | 18.6609 | 19.5006 | 0 | 19.5006 | 20.3782 | 0 | 20.3782 | 21.2952 | 0 | 21.2952 | 22.2535 | 0 | 22.2535 | 23.2549 | 0 | 23.2549 | 24.3013 | 0 | 24.3013
|  | 13.6721 | 0 | 13.6721 | 13.3635 | 0 | 13.3635 | 13.9649 | 0 | 13.9649 | 14.5933 | 0 | 14.5933 | 15.25 | 0 | 15.25 | 15.9362 | 0 | 15.9362 | 16.6534 | 0 | 16.6534 | 17.4028 | 0 | 17.4028 | 18.1859 | 0 | 18.1859 | 19.0042 | 0 | 19.0042 | 19.8594 | 0 | 19.8594 | 20.7531 | 0 | 20.7531 | 21.687 | 0 | 21.687 | 22.6629 | 0 | 22.6629 | 23.6827 | 0 | 23.6827
|  | 12.2646 | 0 | 12.2646 | 11.9878 | 0 | 11.9878 | 12.5273 | 0 | 12.5273 | 13.091 | 0 | 13.091 | 13.6801 | 0 | 13.6801 | 14.2957 | 0 | 14.2957 | 14.939 | 0 | 14.939 | 15.6112 | 0 | 15.6112 | 16.3138 | 0 | 16.3138 | 17.0479 | 0 | 17.0479 | 17.815 | 0 | 17.815 | 18.6167 | 0 | 18.6167 | 19.4545 | 0 | 19.4545 | 20.3299 | 0 | 20.3299 | 21.2448 | 0 | 21.2448
|  | 11.9615 | 0 | 11.9615 | 11.6915 | 0 | 11.6915 | 12.2176 | 0 | 12.2176 | 12.7674 | 0 | 12.7674 | 13.342 | 0 | 13.342 | 13.9424 | 0 | 13.9424 | 14.5698 | 0 | 14.5698 | 15.2254 | 0 | 15.2254 | 15.9105 | 0 | 15.9105 | 16.6265 | 0 | 16.6265 | 17.3747 | 0 | 17.3747 | 18.1566 | 0 | 18.1566 | 18.9736 | 0 | 18.9736 | 19.8274 | 0 | 19.8274 | 20.7197 | 0 | 20.7197
|  | 14.2632 | 0 | 14.2632 | 13.9413 | 0 | 13.9413 | 14.5687 | 0 | 14.5687 | 15.2242 | 0 | 15.2242 | 15.9093 | 0 | 15.9093 | 16.6253 | 0 | 16.6253 | 17.3734 | 0 | 17.3734 | 18.1552 | 0 | 18.1552 | 18.9722 | 0 | 18.9722 | 19.8259 | 0 | 19.8259 | 20.7181 | 0 | 20.7181 | 21.6504 | 0 | 21.6504 | 22.6247 | 0 | 22.6247 | 23.6428 | 0 | 23.6428 | 24.7067 | 0 | 24.7067
|  | 17.2604 | 0 | 17.2604 | 16.8708 | 0 | 16.8708 | 17.63 | 0 | 17.63 | 18.4234 | 0 | 18.4234 | 19.2524 | 0 | 19.2524 | 20.1188 | 0 | 20.1188 | 21.0241 | 0 | 21.0241 | 21.9702 | 0 | 21.9702 | 22.9589 | 0 | 22.9589 | 23.992 | 0 | 23.992 | 25.0717 | 0 | 25.0717 | 26.1999 | 0 | 26.1999 | 27.3789 | 0 | 27.3789 | 28.6109 | 0 | 28.6109 | 29.8984 | 0 | 29.8984
|  | 19.7756 | 0 | 19.7756 | 19.3293 | 0 | 19.3293 | 20.1991 | 0 | 20.1991 | 21.108 | 0 | 21.108 | 22.0579 | 0 | 22.0579 | 23.0505 | 0 | 23.0505 | 24.0878 | 0 | 24.0878 | 25.1717 | 0 | 25.1717 | 26.3045 | 0 | 26.3045 | 27.4882 | 0 | 27.4882 | 28.7251 | 0 | 28.7251 | 30.0178 | 0 | 30.0178 | 31.3686 | 0 | 31.3686 | 32.7801 | 0 | 32.7801 | 34.2552 | 0 | 34.2552
|  | 17.2063 | 0 | 17.2063 | 16.818 | 0 | 16.818 | 17.5748 | 0 | 17.5748 | 18.3656 | 0 | 18.3656 | 19.1921 | 0 | 19.1921 | 20.0557 | 0 | 20.0557 | 20.9582 | 0 | 20.9582 | 21.9014 | 0 | 21.9014 | 22.8869 | 0 | 22.8869 | 23.9168 | 0 | 23.9168 | 24.9931 | 0 | 24.9931 | 26.1178 | 0 | 26.1178 | 27.2931 | 0 | 27.2931 | 28.5213 | 0 | 28.5213 | 29.8047 | 0 | 29.8047
|  | 17.0825 | 0 | 17.0825 | 16.6969 | 0 | 16.6969 | 17.4483 | 0 | 17.4483 | 18.2334 | 0 | 18.2334 | 19.0539 | 0 | 19.0539 | 19.9114 | 0 | 19.9114 | 20.8074 | 0 | 20.8074 | 21.7437 | 0 | 21.7437 | 22.7222 | 0 | 22.7222 | 23.7447 | 0 | 23.7447 | 24.8132 | 0 | 24.8132 | 25.9298 | 0 | 25.9298 | 27.0966 | 0 | 27.0966 | 28.316 | 0 | 28.316 | 29.5902 | 0 | 29.5902
|  | 16.0055 | 0 | 16.0055 | 15.6442 | 0 | 15.6442 | 16.3482 | 0 | 16.3482 | 17.0839 | 0 | 17.0839 | 17.8526 | 0 | 17.8526 | 18.656 | 0 | 18.656 | 19.4955 | 0 | 19.4955 | 20.3728 | 0 | 20.3728 | 21.2896 | 0 | 21.2896 | 22.2476 | 0 | 22.2476 | 23.2488 | 0 | 23.2488 | 24.295 | 0 | 24.295 | 25.3883 | 0 | 25.3883 | 26.5307 | 0 | 26.5307 | 27.7246 | 0 | 27.7246
|  | 15.8761 | 0 | 15.8761 | 15.5178 | 0 | 15.5178 | 16.2161 | 0 | 16.2161 | 16.9458 | 0 | 16.9458 | 17.7083 | 0 | 17.7083 | 18.5052 | 0 | 18.5052 | 19.338 | 0 | 19.338 | 20.2082 | 0 | 20.2082 | 21.1175 | 0 | 21.1175 | 22.0678 | 0 | 22.0678 | 23.0609 | 0 | 23.0609 | 24.0986 | 0 | 24.0986 | 25.1831 | 0 | 25.1831 | 26.3163 | 0 | 26.3163 | 27.5005 | 0 | 27.5005
|  | 15.9444 | 0 | 15.9444 | 15.5845 | 0 | 15.5845 | 16.2858 | 0 | 16.2858 | 17.0187 | 0 | 17.0187 | 17.7845 | 0 | 17.7845 | 18.5848 | 0 | 18.5848 | 19.4211 | 0 | 19.4211 | 20.2951 | 0 | 20.2951 | 21.2084 | 0 | 21.2084 | 22.1627 | 0 | 22.1627 | 23.1601 | 0 | 23.1601 | 24.2023 | 0 | 24.2023 | 25.2914 | 0 | 25.2914 | 26.4295 | 0 | 26.4295 | 27.6188 | 0 | 27.6188
|  | 15.0687 | 0 | 15.0687 | 14.7286 | 0 | 14.7286 | 15.3914 | 0 | 15.3914 | 16.084 | 0 | 16.084 | 16.8078 | 0 | 16.8078 | 17.5641 | 0 | 17.5641 | 18.3545 | 0 | 18.3545 | 19.1805 | 0 | 19.1805 | 20.0436 | 0 | 20.0436 | 20.9456 | 0 | 20.9456 | 21.8881 | 0 | 21.8881 | 22.8731 | 0 | 22.8731 | 23.9024 | 0 | 23.9024 | 24.978 | 0 | 24.978 | 26.102 | 0 | 26.102
|  | 15.7112 | 0 | 15.7112 | 15.3565 | 0 | 15.3565 | 16.0476 | 0 | 16.0476 | 16.7697 | 0 | 16.7697 | 17.5244 | 0 | 17.5244 | 18.313 | 0 | 18.313 | 19.1371 | 0 | 19.1371 | 19.9982 | 0 | 19.9982 | 20.8981 | 0 | 20.8981 | 21.8386 | 0 | 21.8386 | 22.8213 | 0 | 22.8213 | 23.8483 | 0 | 23.8483 | 24.9214 | 0 | 24.9214 | 26.0429 | 0 | 26.0429 | 27.2148 | 0 | 27.2148
|  | 16.3144 | 0 | 16.3144 | 15.9462 | 0 | 15.9462 | 16.6637 | 0 | 16.6637 | 17.4136 | 0 | 17.4136 | 18.1972 | 0 | 18.1972 | 19.0161 | 0 | 19.0161 | 19.8718 | 0 | 19.8718 | 20.766 | 0 | 20.766 | 21.7005 | 0 | 21.7005 | 22.677 | 0 | 22.677 | 23.6975 | 0 | 23.6975 | 24.7639 | 0 | 24.7639 | 25.8783 | 0 | 25.8783 | 27.0428 | 0 | 27.0428 | 28.2597 | 0 | 28.2597
|  | 17.7868 | 0 | 17.7868 | 17.3853 | 0 | 17.3853 | 18.1677 | 0 | 18.1677 | 18.9852 | 0 | 18.9852 | 19.8396 | 0 | 19.8396 | 20.7323 | 0 | 20.7323 | 21.6653 | 0 | 21.6653 | 22.6402 | 0 | 22.6402 | 23.659 | 0 | 23.659 | 24.7237 | 0 | 24.7237 | 25.8363 | 0 | 25.8363 | 26.9989 | 0 | 26.9989 | 28.2139 | 0 | 28.2139 | 29.4835 | 0 | 29.4835 | 30.8102 | 0 | 30.8102
|  | 20.8224 | 0 | 20.8224 | 20.3524 | 0 | 20.3524 | 21.2683 | 0 | 21.2683 | 22.2254 | 0 | 22.2254 | 23.2255 | 0 | 23.2255 | 24.2706 | 0 | 24.2706 | 25.3628 | 0 | 25.3628 | 26.5041 | 0 | 26.5041 | 27.6968 | 0 | 27.6968 | 28.9432 | 0 | 28.9432 | 30.2456 | 0 | 30.2456 | 31.6067 | 0 | 31.6067 | 33.029 | 0 | 33.029 | 34.5153 | 0 | 34.5153 | 36.0685 | 0 | 36.0685
|  | 21.454 | 0 | 21.454 | 20.9697 | 0 | 20.9697 | 21.9134 | 0 | 21.9134 | 22.8995 | 0 | 22.8995 | 23.9299 | 0 | 23.9299 | 25.0068 | 0 | 25.0068 | 26.1321 | 0 | 26.1321 | 27.308 | 0 | 27.308 | 28.5369 | 0 | 28.5369 | 29.8211 | 0 | 29.8211 | 31.163 | 0 | 31.163 | 32.5654 | 0 | 32.5654 | 34.0308 | 0 | 34.0308 | 35.5622 | 0 | 35.5622 | 37.1625 | 0 | 37.1625
|  | 22.1488 | 0 | 22.1488 | 21.6489 | 0 | 21.6489 | 22.6231 | 0 | 22.6231 | 23.6411 | 0 | 23.6411 | 24.705 | 0 | 24.705 | 25.8167 | 0 | 25.8167 | 26.9784 | 0 | 26.9784 | 28.1925 | 0 | 28.1925 | 29.4611 | 0 | 29.4611 | 30.7869 | 0 | 30.7869 | 32.1723 | 0 | 32.1723 | 33.62 | 0 | 33.62 | 35.1329 | 0 | 35.1329 | 36.7139 | 0 | 36.7139 | 38.3661 | 0 | 38.3661
|  | 22.9695 | 0 | 22.9695 | 22.451 | 0 | 22.451 | 23.4613 | 0 | 23.4613 | 24.5171 | 0 | 24.5171 | 25.6203 | 0 | 25.6203 | 26.7733 | 0 | 26.7733 | 27.9781 | 0 | 27.9781 | 29.2371 | 0 | 29.2371 | 30.5527 | 0 | 30.5527 | 31.9276 | 0 | 31.9276 | 33.3644 | 0 | 33.3644 | 34.8658 | 0 | 34.8658 | 36.4347 | 0 | 36.4347 | 38.0743 | 0 | 38.0743 | 39.7876 | 0 | 39.7876
|  | 21.3606 | 0 | 21.3606 | 20.8785 | 0 | 20.8785 | 21.818 | 0 | 21.818 | 22.7998 | 0 | 22.7998 | 23.8258 | 0 | 23.8258 | 24.898 | 0 | 24.898 | 26.0184 | 0 | 26.0184 | 27.1892 | 0 | 27.1892 | 28.4127 | 0 | 28.4127 | 29.6913 | 0 | 29.6913 | 31.0274 | 0 | 31.0274 | 32.4237 | 0 | 32.4237 | 33.8827 | 0 | 33.8827 | 35.4074 | 0 | 35.4074 | 37.0008 | 0 | 37.0008
|  | 18.4226 | 0 | 18.4226 | 18.0068 | 0 | 18.0068 | 18.8171 | 0 | 18.8171 | 19.6639 | 0 | 19.6639 | 20.5487 | 0 | 20.5487 | 21.4734 | 0 | 21.4734 | 22.4397 | 0 | 22.4397 | 23.4495 | 0 | 23.4495 | 24.5047 | 0 | 24.5047 | 25.6075 | 0 | 25.6075 | 26.7598 | 0 | 26.7598 | 27.964 | 0 | 27.964 | 29.2224 | 0 | 29.2224 | 30.5374 | 0 | 30.5374 | 31.9116 | 0 | 31.9116
|  | 17.1258 | 0 | 17.1258 | 16.7392 | 0 | 16.7392 | 17.4925 | 0 | 17.4925 | 18.2797 | 0 | 18.2797 | 19.1023 | 0 | 19.1023 | 19.9619 | 0 | 19.9619 | 20.8601 | 0 | 20.8601 | 21.7989 | 0 | 21.7989 | 22.7798 | 0 | 22.7798 | 23.8049 | 0 | 23.8049 | 24.8761 | 0 | 24.8761 | 25.9955 | 0 | 25.9955 | 27.1653 | 0 | 27.1653 | 28.3878 | 0 | 28.3878 | 29.6652 | 0 | 29.6652
|  | 17.3245 | 0 | 17.3245 | 16.9334 | 0 | 16.9334 | 17.6954 | 0 | 17.6954 | 18.4917 | 0 | 18.4917 | 19.3239 | 0 | 19.3239 | 20.1934 | 0 | 20.1934 | 21.1021 | 0 | 21.1021 | 22.0517 | 0 | 22.0517 | 23.0441 | 0 | 23.0441 | 24.081 | 0 | 24.081 | 25.1647 | 0 | 25.1647 | 26.2971 | 0 | 26.2971 | 27.4805 | 0 | 27.4805 | 28.7171 | 0 | 28.7171 | 30.0094 | 0 | 30.0094
|  | 15.2943 | 0 | 15.2943 | 14.9491 | 0 | 14.9491 | 15.6218 | 0 | 15.6218 | 16.3248 | 0 | 16.3248 | 17.0594 | 0 | 17.0594 | 17.827 | 0 | 17.827 | 18.6293 | 0 | 18.6293 | 19.4676 | 0 | 19.4676 | 20.3436 | 0 | 20.3436 | 21.2591 | 0 | 21.2591 | 22.2157 | 0 | 22.2157 | 23.2155 | 0 | 23.2155 | 24.2602 | 0 | 24.2602 | 25.3519 | 0 | 25.3519 | 26.4927 | 0 | 26.4927
|  | 14.3708 | 0 | 14.3708 | 14.0464 | 0 | 14.0464 | 14.6785 | 0 | 14.6785 | 15.3391 | 0 | 15.3391 | 16.0293 | 0 | 16.0293 | 16.7506 | 0 | 16.7506 | 17.5044 | 0 | 17.5044 | 18.2921 | 0 | 18.2921 | 19.1153 | 0 | 19.1153 | 19.9754 | 0 | 19.9754 | 20.8743 | 0 | 20.8743 | 21.8137 | 0 | 21.8137 | 22.7953 | 0 | 22.7953 | 23.8211 | 0 | 23.8211 | 24.893 | 0 | 24.893
|  | 13.0349 | 0 | 13.0349 | 12.7407 | 0 | 12.7407 | 13.3141 | 0 | 13.3141 | 13.9132 | 0 | 13.9132 | 14.5393 | 0 | 14.5393 | 15.1935 | 0 | 15.1935 | 15.8773 | 0 | 15.8773 | 16.5917 | 0 | 16.5917 | 17.3384 | 0 | 17.3384 | 18.1186 | 0 | 18.1186 | 18.9339 | 0 | 18.9339 | 19.786 | 0 | 19.786 | 20.6763 | 0 | 20.6763 | 21.6068 | 0 | 21.6068 | 22.5791 | 0 | 22.5791
|  | 12.6473 | 0 | 12.6473 | 12.3618 | 0 | 12.3618 | 12.9181 | 0 | 12.9181 | 13.4994 | 0 | 13.4994 | 14.1069 | 0 | 14.1069 | 14.7417 | 0 | 14.7417 | 15.4051 | 0 | 15.4051 | 16.0983 | 0 | 16.0983 | 16.8227 | 0 | 16.8227 | 17.5798 | 0 | 17.5798 | 18.3708 | 0 | 18.3708 | 19.1975 | 0 | 19.1975 | 20.0614 | 0 | 20.0614 | 20.9642 | 0 | 20.9642 | 21.9076 | 0 | 21.9076
|  | 13.7258 | 0 | 13.7258 | 13.416 | 0 | 13.416 | 14.0197 | 0 | 14.0197 | 14.6506 | 0 | 14.6506 | 15.3098 | 0 | 15.3098 | 15.9988 | 0 | 15.9988 | 16.7187 | 0 | 16.7187 | 17.4711 | 0 | 17.4711 | 18.2573 | 0 | 18.2573 | 19.0788 | 0 | 19.0788 | 19.9374 | 0 | 19.9374 | 20.8346 | 0 | 20.8346 | 21.7721 | 0 | 21.7721 | 22.7519 | 0 | 22.7519 | 23.7757 | 0 | 23.7757
|  | 14.9662 | 0 | 14.9662 | 14.6284 | 0 | 14.6284 | 15.2866 | 0 | 15.2866 | 15.9745 | 0 | 15.9745 | 16.6934 | 0 | 16.6934 | 17.4446 | 0 | 17.4446 | 18.2296 | 0 | 18.2296 | 19.0499 | 0 | 19.0499 | 19.9072 | 0 | 19.9072 | 20.803 | 0 | 20.803 | 21.7391 | 0 | 21.7391 | 22.7174 | 0 | 22.7174 | 23.7397 | 0 | 23.7397 | 24.8079 | 0 | 24.8079 | 25.9243 | 0 | 25.9243
|  | 17.3612 | 0 | 17.3612 | 16.9693 | 0 | 16.9693 | 17.7329 | 0 | 17.7329 | 18.5309 | 0 | 18.5309 | 19.3648 | 0 | 19.3648 | 20.2362 | 0 | 20.2362 | 21.1469 | 0 | 21.1469 | 22.0985 | 0 | 22.0985 | 23.0929 | 0 | 23.0929 | 24.1321 | 0 | 24.1321 | 25.218 | 0 | 25.218 | 26.3528 | 0 | 26.3528 | 27.5387 | 0 | 27.5387 | 28.778 | 0 | 28.778 | 30.073 | 0 | 30.073
|  | 18.5062 | 0 | 18.5062 | 18.0885 | 0 | 18.0885 | 18.9025 | 0 | 18.9025 | 19.7531 | 0 | 19.7531 | 20.642 | 0 | 20.642 | 21.5709 | 0 | 21.5709 | 22.5416 | 0 | 22.5416 | 23.556 | 0 | 23.556 | 24.616 | 0 | 24.616 | 25.7237 | 0 | 25.7237 | 26.8813 | 0 | 26.8813 | 28.0909 | 0 | 28.0909 | 29.355 | 0 | 29.355 | 30.676 | 0 | 30.676 | 32.0564 | 0 | 32.0564
|  | 18.845 | 0 | 18.845 | 18.4197 | 0 | 18.4197 | 19.2486 | 0 | 19.2486 | 20.1147 | 0 | 20.1147 | 21.0199 | 0 | 21.0199 | 21.9658 | 0 | 21.9658 | 22.9543 | 0 | 22.9543 | 23.9872 | 0 | 23.9872 | 25.0666 | 0 | 25.0666 | 26.1946 | 0 | 26.1946 | 27.3734 | 0 | 27.3734 | 28.6052 | 0 | 28.6052 | 29.8924 | 0 | 29.8924 | 31.2376 | 0 | 31.2376 | 32.6433 | 0 | 32.6433
|  | 18.3263 | 0 | 18.3263 | 17.9126 | 0 | 17.9126 | 18.7187 | 0 | 18.7187 | 19.561 | 0 | 19.561 | 20.4413 | 0 | 20.4413 | 21.3611 | 0 | 21.3611 | 22.3224 | 0 | 22.3224 | 23.3269 | 0 | 23.3269 | 24.3766 | 0 | 24.3766 | 25.4736 | 0 | 25.4736 | 26.6199 | 0 | 26.6199 | 27.8178 | 0 | 27.8178 | 29.0696 | 0 | 29.0696 | 30.3777 | 0 | 30.3777 | 31.7447 | 0 | 31.7447
|  | 17.6559 | 0 | 17.6559 | 17.2574 | 0 | 17.2574 | 18.0339 | 0 | 18.0339 | 18.8455 | 0 | 18.8455 | 19.6935 | 0 | 19.6935 | 20.5797 | 0 | 20.5797 | 21.5058 | 0 | 21.5058 | 22.4736 | 0 | 22.4736 | 23.4849 | 0 | 23.4849 | 24.5417 | 0 | 24.5417 | 25.6461 | 0 | 25.6461 | 26.8001 | 0 | 26.8001 | 28.0061 | 0 | 28.0061 | 29.2664 | 0 | 29.2664 | 30.5834 | 0 | 30.5834
|  | 17.1779 | 0 | 17.1779 | 16.7901 | 0 | 16.7901 | 17.5457 | 0 | 17.5457 | 18.3352 | 0 | 18.3352 | 19.1603 | 0 | 19.1603 | 20.0225 | 0 | 20.0225 | 20.9236 | 0 | 20.9236 | 21.8651 | 0 | 21.8651 | 22.849 | 0 | 22.849 | 23.8773 | 0 | 23.8773 | 24.9517 | 0 | 24.9517 | 26.0746 | 0 | 26.0746 | 27.2479 | 0 | 27.2479 | 28.4741 | 0 | 28.4741 | 29.7554 | 0 | 29.7554
|  | 16.8034 | 0 | 16.8034 | 16.4241 | 0 | 16.4241 | 17.1632 | 0 | 17.1632 | 17.9356 | 0 | 17.9356 | 18.7427 | 0 | 18.7427 | 19.5861 | 0 | 19.5861 | 20.4675 | 0 | 20.4675 | 21.3885 | 0 | 21.3885 | 22.351 | 0 | 22.351 | 23.3568 | 0 | 23.3568 | 24.4078 | 0 | 24.4078 | 25.5062 | 0 | 25.5062 | 26.654 | 0 | 26.654 | 27.8534 | 0 | 27.8534 | 29.1068 | 0 | 29.1068
|  | 16.7531 | 0 | 16.7531 | 16.375 | 0 | 16.375 | 17.1119 | 0 | 17.1119 | 17.8819 | 0 | 17.8819 | 18.6866 | 0 | 18.6866 | 19.5275 | 0 | 19.5275 | 20.4062 | 0 | 20.4062 | 21.3245 | 0 | 21.3245 | 22.2841 | 0 | 22.2841 | 23.2869 | 0 | 23.2869 | 24.3348 | 0 | 24.3348 | 25.4299 | 0 | 25.4299 | 26.5742 | 0 | 26.5742 | 27.7701 | 0 | 27.7701 | 29.0197 | 0 | 29.0197
|  | 17.2475 | 0 | 17.2475 | 16.8582 | 0 | 16.8582 | 17.6168 | 0 | 17.6168 | 18.4096 | 0 | 18.4096 | 19.238 | 0 | 19.238 | 20.1037 | 0 | 20.1037 | 21.0084 | 0 | 21.0084 | 21.9538 | 0 | 21.9538 | 22.9417 | 0 | 22.9417 | 23.974 | 0 | 23.974 | 25.0529 | 0 | 25.0529 | 26.1803 | 0 | 26.1803 | 27.3584 | 0 | 27.3584 | 28.5895 | 0 | 28.5895 | 29.876 | 0 | 29.876
|  | 18.3628 | 0 | 18.3628 | 17.9483 | 0 | 17.9483 | 18.756 | 0 | 18.756 | 19.6 | 0 | 19.6 | 20.482 | 0 | 20.482 | 21.4037 | 0 | 21.4037 | 22.3668 | 0 | 22.3668 | 23.3734 | 0 | 23.3734 | 24.4252 | 0 | 24.4252 | 25.5243 | 0 | 25.5243 | 26.6729 | 0 | 26.6729 | 27.8732 | 0 | 27.8732 | 29.1275 | 0 | 29.1275 | 30.4382 | 0 | 30.4382 | 31.8079 | 0 | 31.8079
|  | 20.3627 | 0 | 20.3627 | 19.9031 | 0 | 19.9031 | 20.7987 | 0 | 20.7987 | 21.7347 | 0 | 21.7347 | 22.7128 | 0 | 22.7128 | 23.7348 | 0 | 23.7348 | 24.8029 | 0 | 24.8029 | 25.919 | 0 | 25.919 | 27.0854 | 0 | 27.0854 | 28.3042 | 0 | 28.3042 | 29.5779 | 0 | 29.5779 | 30.9089 | 0 | 30.9089 | 32.2998 | 0 | 32.2998 | 33.7533 | 0 | 33.7533 | 35.2722 | 0 | 35.2722
|  | 20.9642 | 0 | 20.9642 | 20.491 | 0 | 20.491 | 21.4131 | 0 | 21.4131 | 22.3767 | 0 | 22.3767 | 23.3836 | 0 | 23.3836 | 24.4359 | 0 | 24.4359 | 25.5355 | 0 | 25.5355 | 26.6846 | 0 | 26.6846 | 27.8854 | 0 | 27.8854 | 29.1402 | 0 | 29.1402 | 30.4515 | 0 | 30.4515 | 31.8219 | 0 | 31.8219 | 33.2539 | 0 | 33.2539 | 34.7503 | 0 | 34.7503 | 36.314 | 0 | 36.314
|  | 21.8428 | 0 | 21.8428 | 21.3497 | 0 | 21.3497 | 22.3105 | 0 | 22.3105 | 23.3144 | 0 | 23.3144 | 24.3636 | 0 | 24.3636 | 25.46 | 0 | 25.46 | 26.6057 | 0 | 26.6057 | 27.8029 | 0 | 27.8029 | 29.054 | 0 | 29.054 | 30.3615 | 0 | 30.3615 | 31.7277 | 0 | 31.7277 | 33.1555 | 0 | 33.1555 | 34.6475 | 0 | 34.6475 | 36.2066 | 0 | 36.2066 | 37.8359 | 0 | 37.8359
|  | 21.9834 | 0 | 21.9834 | 21.4873 | 0 | 21.4873 | 22.4542 | 0 | 22.4542 | 23.4646 | 0 | 23.4646 | 24.5205 | 0 | 24.5205 | 25.624 | 0 | 25.624 | 26.777 | 0 | 26.777 | 27.982 | 0 | 27.982 | 29.2412 | 0 | 29.2412 | 30.557 | 0 | 30.557 | 31.9321 | 0 | 31.9321 | 33.3691 | 0 | 33.3691 | 34.8707 | 0 | 34.8707 | 36.4398 | 0 | 36.4398 | 38.0796 | 0 | 38.0796
|  | 20.7078 | 0 | 20.7078 | 20.2404 | 0 | 20.2404 | 21.1512 | 0 | 21.1512 | 22.103 | 0 | 22.103 | 23.0976 | 0 | 23.0976 | 24.137 | 0 | 24.137 | 25.2232 | 0 | 25.2232 | 26.3582 | 0 | 26.3582 | 27.5444 | 0 | 27.5444 | 28.7839 | 0 | 28.7839 | 30.0791 | 0 | 30.0791 | 31.4327 | 0 | 31.4327 | 32.8472 | 0 | 32.8472 | 34.3253 | 0 | 34.3253 | 35.8699 | 0 | 35.8699
|  | 18.0713 | 0 | 18.0713 | 17.6634 | 0 | 17.6634 | 18.4582 | 0 | 18.4582 | 19.2889 | 0 | 19.2889 | 20.1569 | 0 | 20.1569 | 21.0639 | 0 | 21.0639 | 22.0118 | 0 | 22.0118 | 23.0023 | 0 | 23.0023 | 24.0374 | 0 | 24.0374 | 25.1191 | 0 | 25.1191 | 26.2495 | 0 | 26.2495 | 27.4307 | 0 | 27.4307 | 28.6651 | 0 | 28.6651 | 29.955 | 0 | 29.955 | 31.303 | 0 | 31.303
|  | 17.1604 | 0 | 17.1604 | 16.773 | 0 | 16.773 | 17.5278 | 0 | 17.5278 | 18.3166 | 0 | 18.3166 | 19.1408 | 0 | 19.1408 | 20.0022 | 0 | 20.0022 | 20.9022 | 0 | 20.9022 | 21.8429 | 0 | 21.8429 | 22.8258 | 0 | 22.8258 | 23.8529 | 0 | 23.8529 | 24.9263 | 0 | 24.9263 | 26.048 | 0 | 26.048 | 27.2202 | 0 | 27.2202 | 28.4451 | 0 | 28.4451 | 29.7251 | 0 | 29.7251
|  | 17.1628 | 0 | 17.1628 | 16.7754 | 0 | 16.7754 | 17.5303 | 0 | 17.5303 | 18.3191 | 0 | 18.3191 | 19.1435 | 0 | 19.1435 | 20.0049 | 0 | 20.0049 | 20.9052 | 0 | 20.9052 | 21.8459 | 0 | 21.8459 | 22.829 | 0 | 22.829 | 23.8563 | 0 | 23.8563 | 24.9298 | 0 | 24.9298 | 26.0516 | 0 | 26.0516 | 27.224 | 0 | 27.224 | 28.449 | 0 | 28.449 | 29.7293 | 0 | 29.7293
|  | 15.1987 | 0 | 15.1987 | 14.8556 | 0 | 14.8556 | 15.5241 | 0 | 15.5241 | 16.2227 | 0 | 16.2227 | 16.9527 | 0 | 16.9527 | 17.7156 | 0 | 17.7156 | 18.5128 | 0 | 18.5128 | 19.3459 | 0 | 19.3459 | 20.2164 | 0 | 20.2164 | 21.1262 | 0 | 21.1262 | 22.0769 | 0 | 22.0769 | 23.0703 | 0 | 23.0703 | 24.1085 | 0 | 24.1085 | 25.1934 | 0 | 25.1934 | 26.3271 | 0 | 26.3271
|  | 14.4382 | 0 | 14.4382 | 14.1123 | 0 | 14.1123 | 14.7474 | 0 | 14.7474 | 15.411 | 0 | 15.411 | 16.1045 | 0 | 16.1045 | 16.8292 | 0 | 16.8292 | 17.5866 | 0 | 17.5866 | 18.3779 | 0 | 18.3779 | 19.205 | 0 | 19.205 | 20.0692 | 0 | 20.0692 | 20.9723 | 0 | 20.9723 | 21.916 | 0 | 21.916 | 22.9023 | 0 | 22.9023 | 23.9329 | 0 | 23.9329 | 25.0098 | 0 | 25.0098
|  | 12.7523 | 0 | 12.7523 | 12.4644 | 0 | 12.4644 | 13.0253 | 0 | 13.0253 | 13.6115 | 0 | 13.6115 | 14.224 | 0 | 14.224 | 14.8641 | 0 | 14.8641 | 15.533 | 0 | 15.533 | 16.2319 | 0 | 16.2319 | 16.9624 | 0 | 16.9624 | 17.7257 | 0 | 17.7257 | 18.5233 | 0 | 18.5233 | 19.3569 | 0 | 19.3569 | 20.228 | 0 | 20.228 | 21.1382 | 0 | 21.1382 | 22.0894 | 0 | 22.0894
|  | 12.3689 | 0 | 12.3689 | 12.0898 | 0 | 12.0898 | 12.6338 | 0 | 12.6338 | 13.2023 | 0 | 13.2023 | 13.7964 | 0 | 13.7964 | 14.4173 | 0 | 14.4173 | 15.066 | 0 | 15.066 | 15.744 | 0 | 15.744 | 16.4525 | 0 | 16.4525 | 17.1929 | 0 | 17.1929 | 17.9665 | 0 | 17.9665 | 18.775 | 0 | 18.775 | 19.6199 | 0 | 19.6199 | 20.5028 | 0 | 20.5028 | 21.4254 | 0 | 21.4254
|  | 12.402 | 0 | 12.402 | 12.1221 | 0 | 12.1221 | 12.6676 | 0 | 12.6676 | 13.2377 | 0 | 13.2377 | 13.8333 | 0 | 13.8333 | 14.4558 | 0 | 14.4558 | 15.1064 | 0 | 15.1064 | 15.7861 | 0 | 15.7861 | 16.4965 | 0 | 16.4965 | 17.2389 | 0 | 17.2389 | 18.0146 | 0 | 18.0146 | 18.8253 | 0 | 18.8253 | 19.6724 | 0 | 19.6724 | 20.5577 | 0 | 20.5577 | 21.4828 | 0 | 21.4828
|  | 13.7237 | 0 | 13.7237 | 13.414 | 0 | 13.414 | 14.0176 | 0 | 14.0176 | 14.6484 | 0 | 14.6484 | 15.3076 | 0 | 15.3076 | 15.9964 | 0 | 15.9964 | 16.7162 | 0 | 16.7162 | 17.4685 | 0 | 17.4685 | 18.2545 | 0 | 18.2545 | 19.076 | 0 | 19.076 | 19.9344 | 0 | 19.9344 | 20.8315 | 0 | 20.8315 | 21.7689 | 0 | 21.7689 | 22.7485 | 0 | 22.7485 | 23.7722 | 0 | 23.7722
|  | 15.4396 | 0 | 15.4396 | 15.0911 | 0 | 15.0911 | 15.7702 | 0 | 15.7702 | 16.4799 | 0 | 16.4799 | 17.2215 | 0 | 17.2215 | 17.9964 | 0 | 17.9964 | 18.8063 | 0 | 18.8063 | 19.6526 | 0 | 19.6526 | 20.5369 | 0 | 20.5369 | 21.4611 | 0 | 21.4611 | 22.4268 | 0 | 22.4268 | 23.436 | 0 | 23.436 | 24.4907 | 0 | 24.4907 | 25.5927 | 0 | 25.5927 | 26.7444 | 0 | 26.7444
|  | 16.4685 | 0 | 16.4685 | 16.0968 | 0 | 16.0968 | 16.8211 | 0 | 16.8211 | 17.5781 | 0 | 17.5781 | 18.3691 | 0 | 18.3691 | 19.1957 | 0 | 19.1957 | 20.0595 | 0 | 20.0595 | 20.9622 | 0 | 20.9622 | 21.9055 | 0 | 21.9055 | 22.8912 | 0 | 22.8912 | 23.9213 | 0 | 23.9213 | 24.9978 | 0 | 24.9978 | 26.1227 | 0 | 26.1227 | 27.2982 | 0 | 27.2982 | 28.5266 | 0 | 28.5266
|  | 16.7045 | 0 | 16.7045 | 16.3274 | 0 | 16.3274 | 17.0622 | 0 | 17.0622 | 17.83 | 0 | 17.83 | 18.6323 | 0 | 18.6323 | 19.4708 | 0 | 19.4708 | 20.347 | 0 | 20.347 | 21.2626 | 0 | 21.2626 | 22.2194 | 0 | 22.2194 | 23.2193 | 0 | 23.2193 | 24.2641 | 0 | 24.2641 | 25.356 | 0 | 25.356 | 26.497 | 0 | 26.497 | 27.6894 | 0 | 27.6894 | 28.9354 | 0 | 28.9354
|  | 14.4694 | 0 | 14.4694 | 14.1428 | 0 | 14.1428 | 14.7793 | 0 | 14.7793 | 15.4443 | 0 | 15.4443 | 16.1393 | 0 | 16.1393 | 16.8656 | 0 | 16.8656 | 17.6245 | 0 | 17.6245 | 18.4177 | 0 | 18.4177 | 19.2464 | 0 | 19.2464 | 20.1125 | 0 | 20.1125 | 21.0176 | 0 | 21.0176 | 21.9634 | 0 | 21.9634 | 22.9517 | 0 | 22.9517 | 23.9846 | 0 | 23.9846 | 25.0639 | 0 | 25.0639
|  | 12.852 | 0 | 12.852 | 12.5619 | 0 | 12.5619 | 13.1272 | 0 | 13.1272 | 13.7179 | 0 | 13.7179 | 14.3352 | 0 | 14.3352 | 14.9803 | 0 | 14.9803 | 15.6544 | 0 | 15.6544 | 16.3589 | 0 | 16.3589 | 17.095 | 0 | 17.095 | 17.8643 | 0 | 17.8643 | 18.6682 | 0 | 18.6682 | 19.5082 | 0 | 19.5082 | 20.3861 | 0 | 20.3861 | 21.3035 | 0 | 21.3035 | 22.2621 | 0 | 22.2621
|  | 11.6034 | 0 | 11.6034 | 11.3415 | 0 | 11.3415 | 11.8519 | 0 | 11.8519 | 12.3852 | 0 | 12.3852 | 12.9426 | 0 | 12.9426 | 13.525 | 0 | 13.525 | 14.1336 | 0 | 14.1336 | 14.7696 | 0 | 14.7696 | 15.4343 | 0 | 15.4343 | 16.1288 | 0 | 16.1288 | 16.8546 | 0 | 16.8546 | 17.6131 | 0 | 17.6131 | 18.4057 | 0 | 18.4057 | 19.2339 | 0 | 19.2339 | 20.0994 | 0 | 20.0994
|  | 11.0368 | 0 | 11.0368 | 10.7877 | 0 | 10.7877 | 11.2731 | 0 | 11.2731 | 11.7804 | 0 | 11.7804 | 12.3106 | 0 | 12.3106 | 12.8645 | 0 | 12.8645 | 13.4434 | 0 | 13.4434 | 14.0484 | 0 | 14.0484 | 14.6806 | 0 | 14.6806 | 15.3412 | 0 | 15.3412 | 16.0316 | 0 | 16.0316 | 16.753 | 0 | 16.753 | 17.5069 | 0 | 17.5069 | 18.2947 | 0 | 18.2947 | 19.1179 | 0 | 19.1179
|  | 11.5023 | 0 | 11.5023 | 11.2427 | 0 | 11.2427 | 11.7486 | 0 | 11.7486 | 12.2773 | 0 | 12.2773 | 12.8297 | 0 | 12.8297 | 13.4071 | 0 | 13.4071 | 14.0104 | 0 | 14.0104 | 14.6409 | 0 | 14.6409 | 15.2997 | 0 | 15.2997 | 15.9882 | 0 | 15.9882 | 16.7076 | 0 | 16.7076 | 17.4595 | 0 | 17.4595 | 18.2452 | 0 | 18.2452 | 19.0662 | 0 | 19.0662 | 19.9242 | 0 | 19.9242
|  | 12.2777 | 0 | 12.2777 | 12.0006 | 0 | 12.0006 | 12.5406 | 0 | 12.5406 | 13.105 | 0 | 13.105 | 13.6947 | 0 | 13.6947 | 14.3109 | 0 | 14.3109 | 14.9549 | 0 | 14.9549 | 15.6279 | 0 | 15.6279 | 16.3312 | 0 | 16.3312 | 17.0661 | 0 | 17.0661 | 17.834 | 0 | 17.834 | 18.6366 | 0 | 18.6366 | 19.4752 | 0 | 19.4752 | 20.3516 | 0 | 20.3516 | 21.2674 | 0 | 21.2674
|  | 14.0466 | 0 | 14.0466 | 13.7295 | 0 | 13.7295 | 14.3474 | 0 | 14.3474 | 14.993 | 0 | 14.993 | 15.6677 | 0 | 15.6677 | 16.3727 | 0 | 16.3727 | 17.1095 | 0 | 17.1095 | 17.8794 | 0 | 17.8794 | 18.684 | 0 | 18.684 | 19.5248 | 0 | 19.5248 | 20.4034 | 0 | 20.4034 | 21.3215 | 0 | 21.3215 | 22.281 | 0 | 22.281 | 23.2836 | 0 | 23.2836 | 24.3314 | 0 | 24.3314
|  | 15.6736 | 0 | 15.6736 | 15.3198 | 0 | 15.3198 | 16.0092 | 0 | 16.0092 | 16.7296 | 0 | 16.7296 | 17.4824 | 0 | 17.4824 | 18.2691 | 0 | 18.2691 | 19.0912 | 0 | 19.0912 | 19.9503 | 0 | 19.9503 | 20.8481 | 0 | 20.8481 | 21.7863 | 0 | 21.7863 | 22.7667 | 0 | 22.7667 | 23.7912 | 0 | 23.7912 | 24.8618 | 0 | 24.8618 | 25.9805 | 0 | 25.9805 | 27.1497 | 0 | 27.1497
|  | 16.3694 | 0 | 16.3694 | 15.9999 | 0 | 15.9999 | 16.7199 | 0 | 16.7199 | 17.4723 | 0 | 17.4723 | 18.2586 | 0 | 18.2586 | 19.0802 | 0 | 19.0802 | 19.9388 | 0 | 19.9388 | 20.8361 | 0 | 20.8361 | 21.7737 | 0 | 21.7737 | 22.7535 | 0 | 22.7535 | 23.7774 | 0 | 23.7774 | 24.8474 | 0 | 24.8474 | 25.9655 | 0 | 25.9655 | 27.134 | 0 | 27.134 | 28.355 | 0 | 28.355
|  | 17.8216 | 0 | 17.8216 | 17.4194 | 0 | 17.4194 | 18.2033 | 0 | 18.2033 | 19.0224 | 0 | 19.0224 | 19.8784 | 0 | 19.8784 | 20.7729 | 0 | 20.7729 | 21.7077 | 0 | 21.7077 | 22.6846 | 0 | 22.6846 | 23.7054 | 0 | 23.7054 | 24.7721 | 0 | 24.7721 | 25.8869 | 0 | 25.8869 | 27.0518 | 0 | 27.0518 | 28.2691 | 0 | 28.2691 | 29.5412 | 0 | 29.5412 | 30.8706 | 0 | 30.8706
|  | 19.2619 | 0 | 19.2619 | 18.8272 | 0 | 18.8272 | 19.6744 | 0 | 19.6744 | 20.5597 | 0 | 20.5597 | 21.4849 | 0 | 21.4849 | 22.4517 | 0 | 22.4517 | 23.4621 | 0 | 23.4621 | 24.5179 | 0 | 24.5179 | 25.6212 | 0 | 25.6212 | 26.7741 | 0 | 26.7741 | 27.979 | 0 | 27.979 | 29.238 | 0 | 29.238 | 30.5537 | 0 | 30.5537 | 31.9286 | 0 | 31.9286 | 33.3654 | 0 | 33.3654
|  | 17.3665 | 0 | 17.3665 | 16.9745 | 0 | 16.9745 | 17.7383 | 0 | 17.7383 | 18.5366 | 0 | 18.5366 | 19.3707 | 0 | 19.3707 | 20.2424 | 0 | 20.2424 | 21.1533 | 0 | 21.1533 | 22.1052 | 0 | 22.1052 | 23.0999 | 0 | 23.0999 | 24.1394 | 0 | 24.1394 | 25.2257 | 0 | 25.2257 | 26.3609 | 0 | 26.3609 | 27.5471 | 0 | 27.5471 | 28.7867 | 0 | 28.7867 | 30.0821 | 0 | 30.0821
|  | 14.599 | 0 | 14.599 | 14.2695 | 0 | 14.2695 | 14.9117 | 0 | 14.9117 | 15.5827 | 0 | 15.5827 | 16.2839 | 0 | 16.2839 | 17.0167 | 0 | 17.0167 | 17.7824 | 0 | 17.7824 | 18.5826 | 0 | 18.5826 | 19.4189 | 0 | 19.4189 | 20.2927 | 0 | 20.2927 | 21.2059 | 0 | 21.2059 | 22.1601 | 0 | 22.1601 | 23.1573 | 0 | 23.1573 | 24.1994 | 0 | 24.1994 | 25.2884 | 0 | 25.2884
|  | 12.557 | 0 | 12.557 | 12.2735 | 0 | 12.2735 | 12.8258 | 0 | 12.8258 | 13.403 | 0 | 13.403 | 14.0061 | 0 | 14.0061 | 14.6364 | 0 | 14.6364 | 15.295 | 0 | 15.295 | 15.9833 | 0 | 15.9833 | 16.7026 | 0 | 16.7026 | 17.4542 | 0 | 17.4542 | 18.2396 | 0 | 18.2396 | 19.0604 | 0 | 19.0604 | 19.9181 | 0 | 19.9181 | 20.8144 | 0 | 20.8144 | 21.7511 | 0 | 21.7511
|  | 11.8656 | 0 | 11.8656 | 11.5977 | 0 | 11.5977 | 12.1196 | 0 | 12.1196 | 12.665 | 0 | 12.665 | 13.235 | 0 | 13.235 | 13.8305 | 0 | 13.8305 | 14.4529 | 0 | 14.4529 | 15.1033 | 0 | 15.1033 | 15.7829 | 0 | 15.7829 | 16.4932 | 0 | 16.4932 | 17.2354 | 0 | 17.2354 | 18.0109 | 0 | 18.0109 | 18.8214 | 0 | 18.8214 | 19.6684 | 0 | 19.6684 | 20.5535 | 0 | 20.5535
|  | 10.9374 | 0 | 10.9374 | 10.6905 | 0 | 10.6905 | 11.1716 | 0 | 11.1716 | 11.6743 | 0 | 11.6743 | 12.1997 | 0 | 12.1997 | 12.7487 | 0 | 12.7487 | 13.3224 | 0 | 13.3224 | 13.9219 | 0 | 13.9219 | 14.5483 | 0 | 14.5483 | 15.203 | 0 | 15.203 | 15.8872 | 0 | 15.8872 | 16.6021 | 0 | 16.6021 | 17.3492 | 0 | 17.3492 | 18.1299 | 0 | 18.1299 | 18.9457 | 0 | 18.9457
|  | 10.8195 | 0 | 10.8195 | 10.5752 | 0 | 10.5752 | 11.0511 | 0 | 11.0511 | 11.5484 | 0 | 11.5484 | 12.0681 | 0 | 12.0681 | 12.6112 | 0 | 12.6112 | 13.1787 | 0 | 13.1787 | 13.7717 | 0 | 13.7717 | 14.3914 | 0 | 14.3914 | 15.0391 | 0 | 15.0391 | 15.7158 | 0 | 15.7158 | 16.423 | 0 | 16.423 | 17.1621 | 0 | 17.1621 | 17.9344 | 0 | 17.9344 | 18.7414 | 0 | 18.7414
|  | 13.2558 | 0 | 13.2558 | 12.9566 | 0 | 12.9566 | 13.5397 | 0 | 13.5397 | 14.1489 | 0 | 14.1489 | 14.7856 | 0 | 14.7856 | 15.451 | 0 | 15.451 | 16.1463 | 0 | 16.1463 | 16.8729 | 0 | 16.8729 | 17.6322 | 0 | 17.6322 | 18.4256 | 0 | 18.4256 | 19.2548 | 0 | 19.2548 | 20.1212 | 0 | 20.1212 | 21.0267 | 0 | 21.0267 | 21.9729 | 0 | 21.9729 | 22.9617 | 0 | 22.9617
|  | 13.0149 | 0 | 13.0149 | 12.7211 | 0 | 12.7211 | 13.2936 | 0 | 13.2936 | 13.8918 | 0 | 13.8918 | 14.5169 | 0 | 14.5169 | 15.1702 | 0 | 15.1702 | 15.8529 | 0 | 15.8529 | 16.5662 | 0 | 16.5662 | 17.3117 | 0 | 17.3117 | 18.0907 | 0 | 18.0907 | 18.9048 | 0 | 18.9048 | 19.7555 | 0 | 19.7555 | 20.6445 | 0 | 20.6445 | 21.5735 | 0 | 21.5735 | 22.5444 | 0 | 22.5444
|  | 14.6163 | 0 | 14.6163 | 14.2864 | 0 | 14.2864 | 14.9293 | 0 | 14.9293 | 15.6011 | 0 | 15.6011 | 16.3031 | 0 | 16.3031 | 17.0368 | 0 | 17.0368 | 17.8034 | 0 | 17.8034 | 18.6046 | 0 | 18.6046 | 19.4418 | 0 | 19.4418 | 20.3166 | 0 | 20.3166 | 21.2309 | 0 | 21.2309 | 22.1863 | 0 | 22.1863 | 23.1847 | 0 | 23.1847 | 24.228 | 0 | 24.228 | 25.3182 | 0 | 25.3182
|  | 17.0128 | 0 | 17.0128 | 16.6288 | 0 | 16.6288 | 17.3771 | 0 | 17.3771 | 18.159 | 0 | 18.159 | 18.9762 | 0 | 18.9762 | 19.8301 | 0 | 19.8301 | 20.7225 | 0 | 20.7225 | 21.655 | 0 | 21.655 | 22.6295 | 0 | 22.6295 | 23.6478 | 0 | 23.6478 | 24.7119 | 0 | 24.7119 | 25.824 | 0 | 25.824 | 26.9861 | 0 | 26.9861 | 28.2004 | 0 | 28.2004 | 29.4695 | 0 | 29.4695
|  | 19.0158 | 0 | 19.0158 | 18.5866 | 0 | 18.5866 | 19.423 | 0 | 19.423 | 20.297 | 0 | 20.297 | 21.2104 | 0 | 21.2104 | 22.1649 | 0 | 22.1649 | 23.1623 | 0 | 23.1623 | 24.2046 | 0 | 24.2046 | 25.2938 | 0 | 25.2938 | 26.432 | 0 | 26.432 | 27.6215 | 0 | 27.6215 | 28.8644 | 0 | 28.8644 | 30.1633 | 0 | 30.1633 | 31.5207 | 0 | 31.5207 | 32.9391 | 0 | 32.9391
|  | 14.183 | 0 | 14.183 | 13.8629 | 0 | 13.8629 | 14.4867 | 0 | 14.4867 | 15.1386 | 0 | 15.1386 | 15.8199 | 0 | 15.8199 | 16.5318 | 0 | 16.5318 | 17.2757 | 0 | 17.2757 | 18.0531 | 0 | 18.0531 | 18.8655 | 0 | 18.8655 | 19.7145 | 0 | 19.7145 | 20.6016 | 0 | 20.6016 | 21.5287 | 0 | 21.5287 | 22.4975 | 0 | 22.4975 | 23.5099 | 0 | 23.5099 | 24.5678 | 0 | 24.5678
|  | 13.2216 | 0 | 13.2216 | 12.9232 | 0 | 12.9232 | 13.5047 | 0 | 13.5047 | 14.1124 | 0 | 14.1124 | 14.7475 | 0 | 14.7475 | 15.4111 | 0 | 15.4111 | 16.1046 | 0 | 16.1046 | 16.8294 | 0 | 16.8294 | 17.5867 | 0 | 17.5867 | 18.3781 | 0 | 18.3781 | 19.2051 | 0 | 19.2051 | 20.0693 | 0 | 20.0693 | 20.9724 | 0 | 20.9724 | 21.9162 | 0 | 21.9162 | 22.9024 | 0 | 22.9024
|  | 11.772 | 0 | 11.772 | 11.5063 | 0 | 11.5063 | 12.024 | 0 | 12.024 | 12.5651 | 0 | 12.5651 | 13.1306 | 0 | 13.1306 | 13.7214 | 0 | 13.7214 | 14.3389 | 0 | 14.3389 | 14.9841 | 0 | 14.9841 | 15.6584 | 0 | 15.6584 | 16.3631 | 0 | 16.3631 | 17.0994 | 0 | 17.0994 | 17.8689 | 0 | 17.8689 | 18.673 | 0 | 18.673 | 19.5133 | 0 | 19.5133 | 20.3914 | 0 | 20.3914
|  | 11.7682 | 0 | 11.7682 | 11.5026 | 0 | 11.5026 | 12.0202 | 0 | 12.0202 | 12.5611 | 0 | 12.5611 | 13.1264 | 0 | 13.1264 | 13.7171 | 0 | 13.7171 | 14.3343 | 0 | 14.3343 | 14.9794 | 0 | 14.9794 | 15.6534 | 0 | 15.6534 | 16.3579 | 0 | 16.3579 | 17.094 | 0 | 17.094 | 17.8632 | 0 | 17.8632 | 18.667 | 0 | 18.667 | 19.507 | 0 | 19.507 | 20.3849 | 0 | 20.3849
|  | 12.8556 | 0 | 12.8556 | 12.5655 | 0 | 12.5655 | 13.1309 | 0 | 13.1309 | 13.7218 | 0 | 13.7218 | 14.3393 | 0 | 14.3393 | 14.9845 | 0 | 14.9845 | 15.6589 | 0 | 15.6589 | 16.3635 | 0 | 16.3635 | 17.0999 | 0 | 17.0999 | 17.8694 | 0 | 17.8694 | 18.6735 | 0 | 18.6735 | 19.5138 | 0 | 19.5138 | 20.3919 | 0 | 20.3919 | 21.3095 | 0 | 21.3095 | 22.2685 | 0 | 22.2685
|  | 13.0078 | 0 | 13.0078 | 12.7142 | 0 | 12.7142 | 13.2863 | 0 | 13.2863 | 13.8842 | 0 | 13.8842 | 14.509 | 0 | 14.509 | 15.1619 | 0 | 15.1619 | 15.8442 | 0 | 15.8442 | 16.5572 | 0 | 16.5572 | 17.3022 | 0 | 17.3022 | 18.0808 | 0 | 18.0808 | 18.8945 | 0 | 18.8945 | 19.7447 | 0 | 19.7447 | 20.6332 | 0 | 20.6332 | 21.5617 | 0 | 21.5617 | 22.532 | 0 | 22.532
|  | 13.5022 | 0 | 13.5022 | 13.1975 | 0 | 13.1975 | 13.7913 | 0 | 13.7913 | 14.412 | 0 | 14.412 | 15.0605 | 0 | 15.0605 | 15.7382 | 0 | 15.7382 | 16.4464 | 0 | 16.4464 | 17.1865 | 0 | 17.1865 | 17.9599 | 0 | 17.9599 | 18.7681 | 0 | 18.7681 | 19.6127 | 0 | 19.6127 | 20.4952 | 0 | 20.4952 | 21.4175 | 0 | 21.4175 | 22.3813 | 0 | 22.3813 | 23.3885 | 0 | 23.3885
|  | 14.2055 | 0 | 14.2055 | 13.8849 | 0 | 13.8849 | 14.5097 | 0 | 14.5097 | 15.1626 | 0 | 15.1626 | 15.845 | 0 | 15.845 | 16.558 | 0 | 16.558 | 17.3031 | 0 | 17.3031 | 18.0817 | 0 | 18.0817 | 18.8954 | 0 | 18.8954 | 19.7457 | 0 | 19.7457 | 20.6343 | 0 | 20.6343 | 21.5628 | 0 | 21.5628 | 22.5331 | 0 | 22.5331 | 23.5471 | 0 | 23.5471 | 24.6067 | 0 | 24.6067
|  | 15.6308 | 0 | 15.6308 | 15.278 | 0 | 15.278 | 15.9655 | 0 | 15.9655 | 16.6839 | 0 | 16.6839 | 17.4347 | 0 | 17.4347 | 18.2193 | 0 | 18.2193 | 19.0391 | 0 | 19.0391 | 19.8959 | 0 | 19.8959 | 20.7912 | 0 | 20.7912 | 21.7268 | 0 | 21.7268 | 22.7045 | 0 | 22.7045 | 23.7262 | 0 | 23.7262 | 24.7939 | 0 | 24.7939 | 25.9096 | 0 | 25.9096 | 27.0755 | 0 | 27.0755
|  | 17.3923 | 0 | 17.3923 | 16.9997 | 0 | 16.9997 | 17.7647 | 0 | 17.7647 | 18.5641 | 0 | 18.5641 | 19.3995 | 0 | 19.3995 | 20.2724 | 0 | 20.2724 | 21.1847 | 0 | 21.1847 | 22.138 | 0 | 22.138 | 23.1342 | 0 | 23.1342 | 24.1753 | 0 | 24.1753 | 25.2632 | 0 | 25.2632 | 26.4 | 0 | 26.4 | 27.588 | 0 | 27.588 | 28.8295 | 0 | 28.8295 | 30.1268 | 0 | 30.1268
|  | 17.7836 | 0 | 17.7836 | 17.3822 | 0 | 17.3822 | 18.1644 | 0 | 18.1644 | 18.9818 | 0 | 18.9818 | 19.836 | 0 | 19.836 | 20.7286 | 0 | 20.7286 | 21.6614 | 0 | 21.6614 | 22.6362 | 0 | 22.6362 | 23.6548 | 0 | 23.6548 | 24.7192 | 0 | 24.7192 | 25.8316 | 0 | 25.8316 | 26.994 | 0 | 26.994 | 28.2088 | 0 | 28.2088 | 29.4782 | 0 | 29.4782 | 30.8047 | 0 | 30.8047
|  | 18.0596 | 0 | 18.0596 | 17.6519 | 0 | 17.6519 | 18.4463 | 0 | 18.4463 | 19.2764 | 0 | 19.2764 | 20.1438 | 0 | 20.1438 | 21.0503 | 0 | 21.0503 | 21.9975 | 0 | 21.9975 | 22.9874 | 0 | 22.9874 | 24.0218 | 0 | 24.0218 | 25.1028 | 0 | 25.1028 | 26.2325 | 0 | 26.2325 | 27.4129 | 0 | 27.4129 | 28.6465 | 0 | 28.6465 | 29.9356 | 0 | 29.9356 | 31.2827 | 0 | 31.2827
|  | 18.8264 | 0 | 18.8264 | 18.4015 | 0 | 18.4015 | 19.2295 | 0 | 19.2295 | 20.0949 | 0 | 20.0949 | 20.9991 | 0 | 20.9991 | 21.9441 | 0 | 21.9441 | 22.9316 | 0 | 22.9316 | 23.9635 | 0 | 23.9635 | 25.0419 | 0 | 25.0419 | 26.1687 | 0 | 26.1687 | 27.3463 | 0 | 27.3463 | 28.5769 | 0 | 28.5769 | 29.8629 | 0 | 29.8629 | 31.2067 | 0 | 31.2067 | 32.611 | 0 | 32.611
|  | 16.3438 | 0 | 16.3438 | 15.9749 | 0 | 15.9749 | 16.6937 | 0 | 16.6937 | 17.445 | 0 | 17.445 | 18.23 | 0 | 18.23 | 19.0503 | 0 | 19.0503 | 19.9076 | 0 | 19.9076 | 20.8034 | 0 | 20.8034 | 21.7396 | 0 | 21.7396 | 22.7179 | 0 | 22.7179 | 23.7402 | 0 | 23.7402 | 24.8085 | 0 | 24.8085 | 25.9249 | 0 | 25.9249 | 27.0915 | 0 | 27.0915 | 28.3106 | 0 | 28.3106
|  | 13.9792 | 0 | 13.9792 | 13.6636 | 0 | 13.6636 | 14.2785 | 0 | 14.2785 | 14.921 | 0 | 14.921 | 15.5925 | 0 | 15.5925 | 16.2941 | 0 | 16.2941 | 17.0274 | 0 | 17.0274 | 17.7936 | 0 | 17.7936 | 18.5943 | 0 | 18.5943 | 19.4311 | 0 | 19.4311 | 20.3055 | 0 | 20.3055 | 21.2192 | 0 | 21.2192 | 22.1741 | 0 | 22.1741 | 23.1719 | 0 | 23.1719 | 24.2146 | 0 | 24.2146
|  | 11.4519 | 0 | 11.4519 | 11.1934 | 0 | 11.1934 | 11.6971 | 0 | 11.6971 | 12.2235 | 0 | 12.2235 | 12.7735 | 0 | 12.7735 | 13.3483 | 0 | 13.3483 | 13.949 | 0 | 13.949 | 14.5767 | 0 | 14.5767 | 15.2327 | 0 | 15.2327 | 15.9181 | 0 | 15.9181 | 16.6345 | 0 | 16.6345 | 17.383 | 0 | 17.383 | 18.1653 | 0 | 18.1653 | 18.9827 | 0 | 18.9827 | 19.8369 | 0 | 19.8369
|  | 10.9541 | 0 | 10.9541 | 10.7069 | 0 | 10.7069 | 11.1887 | 0 | 11.1887 | 11.6922 | 0 | 11.6922 | 12.2183 | 0 | 12.2183 | 12.7681 | 0 | 12.7681 | 13.3427 | 0 | 13.3427 | 13.9431 | 0 | 13.9431 | 14.5705 | 0 | 14.5705 | 15.2262 | 0 | 15.2262 | 15.9114 | 0 | 15.9114 | 16.6274 | 0 | 16.6274 | 17.3757 | 0 | 17.3757 | 18.1576 | 0 | 18.1576 | 18.9746 | 0 | 18.9746
|  | 10.1588 | 0 | 10.1588 | 9.9295 | 0 | 9.9295 | 10.3763 | 0 | 10.3763 | 10.8433 | 0 | 10.8433 | 11.3312 | 0 | 11.3312 | 11.8411 | 0 | 11.8411 | 12.374 | 0 | 12.374 | 12.9308 | 0 | 12.9308 | 13.5127 | 0 | 13.5127 | 14.1208 | 0 | 14.1208 | 14.7562 | 0 | 14.7562 | 15.4202 | 0 | 15.4202 | 16.1142 | 0 | 16.1142 | 16.8393 | 0 | 16.8393 | 17.5971 | 0 | 17.5971
|  | 10.2411 | 0 | 10.2411 | 10.0099 | 0 | 10.0099 | 10.4604 | 0 | 10.4604 | 10.9311 | 0 | 10.9311 | 11.423 | 0 | 11.423 | 11.937 | 0 | 11.937 | 12.4742 | 0 | 12.4742 | 13.0355 | 0 | 13.0355 | 13.6221 | 0 | 13.6221 | 14.2351 | 0 | 14.2351 | 14.8757 | 0 | 14.8757 | 15.5451 | 0 | 15.5451 | 16.2447 | 0 | 16.2447 | 16.9757 | 0 | 16.9757 | 17.7396 | 0 | 17.7396
|  | 9.8149 | 0 | 9.8149 | 9.5934 | 0 | 9.5934 | 10.0251 | 0 | 10.0251 | 10.4762 | 0 | 10.4762 | 10.9476 | 0 | 10.9476 | 11.4403 | 0 | 11.4403 | 11.9551 | 0 | 11.9551 | 12.4931 | 0 | 12.4931 | 13.0553 | 0 | 13.0553 | 13.6427 | 0 | 13.6427 | 14.2567 | 0 | 14.2567 | 14.8982 | 0 | 14.8982 | 15.5686 | 0 | 15.5686 | 16.2692 | 0 | 16.2692 | 17.0013 | 0 | 17.0013
|  | 9.7461 | 0 | 9.7461 | 9.5261 | 0 | 9.5261 | 9.9548 | 0 | 9.9548 | 10.4028 | 0 | 10.4028 | 10.8709 | 0 | 10.8709 | 11.3601 | 0 | 11.3601 | 11.8713 | 0 | 11.8713 | 12.4055 | 0 | 12.4055 | 12.9638 | 0 | 12.9638 | 13.5471 | 0 | 13.5471 | 14.1567 | 0 | 14.1567 | 14.7938 | 0 | 14.7938 | 15.4595 | 0 | 15.4595 | 16.1552 | 0 | 16.1552 | 16.8822 | 0 | 16.8822
|  | 10.7024 | 0 | 10.7024 | 10.4609 | 0 | 10.4609 | 10.9316 | 0 | 10.9316 | 11.4235 | 0 | 11.4235 | 11.9376 | 0 | 11.9376 | 12.4748 | 0 | 12.4748 | 13.0361 | 0 | 13.0361 | 13.6228 | 0 | 13.6228 | 14.2358 | 0 | 14.2358 | 14.8764 | 0 | 14.8764 | 15.5458 | 0 | 15.5458 | 16.2454 | 0 | 16.2454 | 16.9764 | 0 | 16.9764 | 17.7404 | 0 | 17.7404 | 18.5387 | 0 | 18.5387
|  | 13.1617 | 0 | 13.1617 | 12.8646 | 0 | 12.8646 | 13.4435 | 0 | 13.4435 | 14.0485 | 0 | 14.0485 | 14.6807 | 0 | 14.6807 | 15.3413 | 0 | 15.3413 | 16.0317 | 0 | 16.0317 | 16.7531 | 0 | 16.7531 | 17.507 | 0 | 17.507 | 18.2948 | 0 | 18.2948 | 19.1181 | 0 | 19.1181 | 19.9784 | 0 | 19.9784 | 20.8774 | 0 | 20.8774 | 21.8169 | 0 | 21.8169 | 22.7987 | 0 | 22.7987
|  | 14.7611 | 0 | 14.7611 | 14.4279 | 0 | 14.4279 | 15.0771 | 0 | 15.0771 | 15.7556 | 0 | 15.7556 | 16.4646 | 0 | 16.4646 | 17.2055 | 0 | 17.2055 | 17.9798 | 0 | 17.9798 | 18.7889 | 0 | 18.7889 | 19.6344 | 0 | 19.6344 | 20.5179 | 0 | 20.5179 | 21.4412 | 0 | 21.4412 | 22.4061 | 0 | 22.4061 | 23.4143 | 0 | 23.4143 | 24.468 | 0 | 24.468 | 25.569 | 0 | 25.569
|  | 13.2535 | 0 | 13.2535 | 12.9543 | 0 | 12.9543 | 13.5373 | 0 | 13.5373 | 14.1465 | 0 | 14.1465 | 14.7831 | 0 | 14.7831 | 15.4483 | 0 | 15.4483 | 16.1435 | 0 | 16.1435 | 16.8699 | 0 | 16.8699 | 17.6291 | 0 | 17.6291 | 18.4224 | 0 | 18.4224 | 19.2514 | 0 | 19.2514 | 20.1177 | 0 | 20.1177 | 21.023 | 0 | 21.023 | 21.969 | 0 | 21.969 | 22.9576 | 0 | 22.9576
|  | 12.9345 | 0 | 12.9345 | 12.6425 | 0 | 12.6425 | 13.2115 | 0 | 13.2115 | 13.806 | 0 | 13.806 | 14.4272 | 0 | 14.4272 | 15.0765 | 0 | 15.0765 | 15.7549 | 0 | 15.7549 | 16.4639 | 0 | 16.4639 | 17.2047 | 0 | 17.2047 | 17.979 | 0 | 17.979 | 18.788 | 0 | 18.788 | 19.6335 | 0 | 19.6335 | 20.517 | 0 | 20.517 | 21.4402 | 0 | 21.4402 | 22.4051 | 0 | 22.4051
|  | 13.5285 | 0 | 13.5285 | 13.2231 | 0 | 13.2231 | 13.8182 | 0 | 13.8182 | 14.44 | 0 | 14.44 | 15.0898 | 0 | 15.0898 | 15.7688 | 0 | 15.7688 | 16.4784 | 0 | 16.4784 | 17.2199 | 0 | 17.2199 | 17.9948 | 0 | 17.9948 | 18.8046 | 0 | 18.8046 | 19.6508 | 0 | 19.6508 | 20.5351 | 0 | 20.5351 | 21.4592 | 0 | 21.4592 | 22.4248 | 0 | 22.4248 | 23.434 | 0 | 23.434
|  | 13.0517 | 0 | 13.0517 | 12.7572 | 0 | 12.7572 | 13.3312 | 0 | 13.3312 | 13.9311 | 0 | 13.9311 | 14.558 | 0 | 14.558 | 15.2131 | 0 | 15.2131 | 15.8977 | 0 | 15.8977 | 16.6131 | 0 | 16.6131 | 17.3607 | 0 | 17.3607 | 18.142 | 0 | 18.142 | 18.9583 | 0 | 18.9583 | 19.8115 | 0 | 19.8115 | 20.703 | 0 | 20.703 | 21.6346 | 0 | 21.6346 | 22.6082 | 0 | 22.6082
|  | 13.9252 | 0 | 13.9252 | 13.6109 | 0 | 13.6109 | 14.2234 | 0 | 14.2234 | 14.8635 | 0 | 14.8635 | 15.5323 | 0 | 15.5323 | 16.2313 | 0 | 16.2313 | 16.9617 | 0 | 16.9617 | 17.7249 | 0 | 17.7249 | 18.5226 | 0 | 18.5226 | 19.3561 | 0 | 19.3561 | 20.2271 | 0 | 20.2271 | 21.1373 | 0 | 21.1373 | 22.0885 | 0 | 22.0885 | 23.0825 | 0 | 23.0825 | 24.1212 | 0 | 24.1212
|  | 14.6661 | 0 | 14.6661 | 14.3351 | 0 | 14.3351 | 14.9801 | 0 | 14.9801 | 15.6543 | 0 | 15.6543 | 16.3587 | 0 | 16.3587 | 17.0948 | 0 | 17.0948 | 17.8641 | 0 | 17.8641 | 18.668 | 0 | 18.668 | 19.508 | 0 | 19.508 | 20.3859 | 0 | 20.3859 | 21.3033 | 0 | 21.3033 | 22.2619 | 0 | 22.2619 | 23.2637 | 0 | 23.2637 | 24.3106 | 0 | 24.3106 | 25.4045 | 0 | 25.4045
|  | 15.4116 | 0 | 15.4116 | 15.0637 | 0 | 15.0637 | 15.7416 | 0 | 15.7416 | 16.45 | 0 | 16.45 | 17.1902 | 0 | 17.1902 | 17.9638 | 0 | 17.9638 | 18.7722 | 0 | 18.7722 | 19.6169 | 0 | 19.6169 | 20.4997 | 0 | 20.4997 | 21.4222 | 0 | 21.4222 | 22.3862 | 0 | 22.3862 | 23.3935 | 0 | 23.3935 | 24.4462 | 0 | 24.4462 | 25.5463 | 0 | 25.5463 | 26.6959 | 0 | 26.6959
|  | 16.3671 | 0 | 16.3671 | 15.9977 | 0 | 15.9977 | 16.7176 | 0 | 16.7176 | 17.4699 | 0 | 17.4699 | 18.256 | 0 | 18.256 | 19.0775 | 0 | 19.0775 | 19.936 | 0 | 19.936 | 20.8331 | 0 | 20.8331 | 21.7706 | 0 | 21.7706 | 22.7503 | 0 | 22.7503 | 23.7741 | 0 | 23.7741 | 24.8439 | 0 | 24.8439 | 25.9619 | 0 | 25.9619 | 27.1301 | 0 | 27.1301 | 28.351 | 0 | 28.351
|  | 18.7065 | 0 | 18.7065 | 18.2843 | 0 | 18.2843 | 19.107 | 0 | 19.107 | 19.9669 | 0 | 19.9669 | 20.8654 | 0 | 20.8654 | 21.8043 | 0 | 21.8043 | 22.7855 | 0 | 22.7855 | 23.8109 | 0 | 23.8109 | 24.8823 | 0 | 24.8823 | 26.002 | 0 | 26.002 | 27.1721 | 0 | 27.1721 | 28.3949 | 0 | 28.3949 | 29.6727 | 0 | 29.6727 | 31.0079 | 0 | 31.0079 | 32.4033 | 0 | 32.4033
|  | 20.5539 | 0 | 20.5539 | 20.09 | 0 | 20.09 | 20.994 | 0 | 20.994 | 21.9388 | 0 | 21.9388 | 22.926 | 0 | 22.926 | 23.9577 | 0 | 23.9577 | 25.0358 | 0 | 25.0358 | 26.1624 | 0 | 26.1624 | 27.3397 | 0 | 27.3397 | 28.57 | 0 | 28.57 | 29.8556 | 0 | 29.8556 | 31.1991 | 0 | 31.1991 | 32.6031 | 0 | 32.6031 | 34.0702 | 0 | 34.0702 | 35.6034 | 0 | 35.6034
|  | 20.5732 | 0 | 20.5732 | 20.1089 | 0 | 20.1089 | 21.0138 | 0 | 21.0138 | 21.9594 | 0 | 21.9594 | 22.9476 | 0 | 22.9476 | 23.9802 | 0 | 23.9802 | 25.0593 | 0 | 25.0593 | 26.187 | 0 | 26.187 | 27.3654 | 0 | 27.3654 | 28.5968 | 0 | 28.5968 | 29.8837 | 0 | 29.8837 | 31.2284 | 0 | 31.2284 | 32.6337 | 0 | 32.6337 | 34.1022 | 0 | 34.1022 | 35.6368 | 0 | 35.6368
|  | 20.2154 | 0 | 20.2154 | 19.7592 | 0 | 19.7592 | 20.6483 | 0 | 20.6483 | 21.5775 | 0 | 21.5775 | 22.5485 | 0 | 22.5485 | 23.5632 | 0 | 23.5632 | 24.6235 | 0 | 24.6235 | 25.7316 | 0 | 25.7316 | 26.8895 | 0 | 26.8895 | 28.0995 | 0 | 28.0995 | 29.364 | 0 | 29.364 | 30.6854 | 0 | 30.6854 | 32.0662 | 0 | 32.0662 | 33.5092 | 0 | 33.5092 | 35.0171 | 0 | 35.0171
|  | 20.2919 | 0 | 20.2919 | 19.8339 | 0 | 19.8339 | 20.7265 | 0 | 20.7265 | 21.6591 | 0 | 21.6591 | 22.6338 | 0 | 22.6338 | 23.6523 | 0 | 23.6523 | 24.7167 | 0 | 24.7167 | 25.8289 | 0 | 25.8289 | 26.9912 | 0 | 26.9912 | 28.2058 | 0 | 28.2058 | 29.4751 | 0 | 29.4751 | 30.8015 | 0 | 30.8015 | 32.1875 | 0 | 32.1875 | 33.636 | 0 | 33.636 | 35.1496 | 0 | 35.1496
|  | 17.5821 | 0 | 17.5821 | 17.1853 | 0 | 17.1853 | 17.9586 | 0 | 17.9586 | 18.7667 | 0 | 18.7667 | 19.6112 | 0 | 19.6112 | 20.4938 | 0 | 20.4938 | 21.416 | 0 | 21.416 | 22.3797 | 0 | 22.3797 | 23.3868 | 0 | 23.3868 | 24.4392 | 0 | 24.4392 | 25.5389 | 0 | 25.5389 | 26.6882 | 0 | 26.6882 | 27.8892 | 0 | 27.8892 | 29.1442 | 0 | 29.1442 | 30.4557 | 0 | 30.4557
|  | 14.6067 | 0 | 14.6067 | 14.277 | 0 | 14.277 | 14.9194 | 0 | 14.9194 | 15.5908 | 0 | 15.5908 | 16.2924 | 0 | 16.2924 | 17.0256 | 0 | 17.0256 | 17.7917 | 0 | 17.7917 | 18.5923 | 0 | 18.5923 | 19.429 | 0 | 19.429 | 20.3033 | 0 | 20.3033 | 21.217 | 0 | 21.217 | 22.1717 | 0 | 22.1717 | 23.1694 | 0 | 23.1694 | 24.2121 | 0 | 24.2121 | 25.3016 | 0 | 25.3016
|  | 14.8251 | 0 | 14.8251 | 14.4904 | 0 | 14.4904 | 15.1425 | 0 | 15.1425 | 15.8239 | 0 | 15.8239 | 16.536 | 0 | 16.536 | 17.2801 | 0 | 17.2801 | 18.0577 | 0 | 18.0577 | 18.8703 | 0 | 18.8703 | 19.7195 | 0 | 19.7195 | 20.6069 | 0 | 20.6069 | 21.5342 | 0 | 21.5342 | 22.5032 | 0 | 22.5032 | 23.5159 | 0 | 23.5159 | 24.5741 | 0 | 24.5741 | 25.6799 | 0 | 25.6799
|  | 14.8673 | 0 | 14.8673 | 14.5317 | 0 | 14.5317 | 15.1856 | 0 | 15.1856 | 15.869 | 0 | 15.869 | 16.5831 | 0 | 16.5831 | 17.3293 | 0 | 17.3293 | 18.1091 | 0 | 18.1091 | 18.924 | 0 | 18.924 | 19.7756 | 0 | 19.7756 | 20.6655 | 0 | 20.6655 | 21.5955 | 0 | 21.5955 | 22.5673 | 0 | 22.5673 | 23.5828 | 0 | 23.5828 | 24.644 | 0 | 24.644 | 25.753 | 0 | 25.753
|  | 12.5948 | 0 | 12.5948 | 12.3105 | 0 | 12.3105 | 12.8645 | 0 | 12.8645 | 13.4434 | 0 | 13.4434 | 14.0484 | 0 | 14.0484 | 14.6806 | 0 | 14.6806 | 15.3412 | 0 | 15.3412 | 16.0315 | 0 | 16.0315 | 16.753 | 0 | 16.753 | 17.5068 | 0 | 17.5068 | 18.2946 | 0 | 18.2946 | 19.1179 | 0 | 19.1179 | 19.9782 | 0 | 19.9782 | 20.8772 | 0 | 20.8772 | 21.8167 | 0 | 21.8167
|  | 11.8046 | 0 | 11.8046 | 11.5382 | 0 | 11.5382 | 12.0574 | 0 | 12.0574 | 12.6 | 0 | 12.6 | 13.1669 | 0 | 13.1669 | 13.7595 | 0 | 13.7595 | 14.3786 | 0 | 14.3786 | 15.0257 | 0 | 15.0257 | 15.7018 | 0 | 15.7018 | 16.4084 | 0 | 16.4084 | 17.1468 | 0 | 17.1468 | 17.9184 | 0 | 17.9184 | 18.7247 | 0 | 18.7247 | 19.5673 | 0 | 19.5673 | 20.4479 | 0 | 20.4479
|  | 10.9288 | 0 | 10.9288 | 10.6821 | 0 | 10.6821 | 11.1628 | 0 | 11.1628 | 11.6651 | 0 | 11.6651 | 12.19 | 0 | 12.19 | 12.7386 | 0 | 12.7386 | 13.3118 | 0 | 13.3118 | 13.9109 | 0 | 13.9109 | 14.5368 | 0 | 14.5368 | 15.191 | 0 | 15.191 | 15.8746 | 0 | 15.8746 | 16.5889 | 0 | 16.5889 | 17.3355 | 0 | 17.3355 | 18.1155 | 0 | 18.1155 | 18.9307 | 0 | 18.9307
|  | 11.0666 | 0 | 11.0666 | 10.8168 | 0 | 10.8168 | 11.3035 | 0 | 11.3035 | 11.8122 | 0 | 11.8122 | 12.3437 | 0 | 12.3437 | 12.8992 | 0 | 12.8992 | 13.4797 | 0 | 13.4797 | 14.0863 | 0 | 14.0863 | 14.7201 | 0 | 14.7201 | 15.3825 | 0 | 15.3825 | 16.0748 | 0 | 16.0748 | 16.7981 | 0 | 16.7981 | 17.554 | 0 | 17.554 | 18.344 | 0 | 18.344 | 19.1694 | 0 | 19.1694
|  | 12.9919 | 0 | 12.9919 | 12.6987 | 0 | 12.6987 | 13.2701 | 0 | 13.2701 | 13.8673 | 0 | 13.8673 | 14.4913 | 0 | 14.4913 | 15.1434 | 0 | 15.1434 | 15.8249 | 0 | 15.8249 | 16.537 | 0 | 16.537 | 17.2812 | 0 | 17.2812 | 18.0588 | 0 | 18.0588 | 18.8715 | 0 | 18.8715 | 19.7207 | 0 | 19.7207 | 20.6081 | 0 | 20.6081 | 21.5355 | 0 | 21.5355 | 22.5046 | 0 | 22.5046
|  | 15.1742 | 0 | 15.1742 | 14.8317 | 0 | 14.8317 | 15.4991 | 0 | 15.4991 | 16.1966 | 0 | 16.1966 | 16.9255 | 0 | 16.9255 | 17.6871 | 0 | 17.6871 | 18.483 | 0 | 18.483 | 19.3148 | 0 | 19.3148 | 20.1839 | 0 | 20.1839 | 21.0922 | 0 | 21.0922 | 22.0414 | 0 | 22.0414 | 23.0332 | 0 | 23.0332 | 24.0697 | 0 | 24.0697 | 25.1528 | 0 | 25.1528 | 26.2847 | 0 | 26.2847
|  | 16.4462 | 0 | 16.4462 | 16.075 | 0 | 16.075 | 16.7984 | 0 | 16.7984 | 17.5543 | 0 | 17.5543 | 18.3442 | 0 | 18.3442 | 19.1697 | 0 | 19.1697 | 20.0324 | 0 | 20.0324 | 20.9338 | 0 | 20.9338 | 21.8759 | 0 | 21.8759 | 22.8603 | 0 | 22.8603 | 23.889 | 0 | 23.889 | 24.964 | 0 | 24.964 | 26.0874 | 0 | 26.0874 | 27.2613 | 0 | 27.2613 | 28.4881 | 0 | 28.4881
|  | 15.3851 | 0 | 15.3851 | 15.0379 | 0 | 15.0379 | 15.7146 | 0 | 15.7146 | 16.4217 | 0 | 16.4217 | 17.1607 | 0 | 17.1607 | 17.9329 | 0 | 17.9329 | 18.7399 | 0 | 18.7399 | 19.5832 | 0 | 19.5832 | 20.4645 | 0 | 20.4645 | 21.3854 | 0 | 21.3854 | 22.3477 | 0 | 22.3477 | 23.3533 | 0 | 23.3533 | 24.4042 | 0 | 24.4042 | 25.5024 | 0 | 25.5024 | 26.65 | 0 | 26.65
|  | 14.1306 | 0 | 14.1306 | 13.8116 | 0 | 13.8116 | 14.4332 | 0 | 14.4332 | 15.0827 | 0 | 15.0827 | 15.7614 | 0 | 15.7614 | 16.4706 | 0 | 16.4706 | 17.2118 | 0 | 17.2118 | 17.9863 | 0 | 17.9863 | 18.7957 | 0 | 18.7957 | 19.6415 | 0 | 19.6415 | 20.5254 | 0 | 20.5254 | 21.4491 | 0 | 21.4491 | 22.4143 | 0 | 22.4143 | 23.4229 | 0 | 23.4229 | 24.4769 | 0 | 24.4769
|  | 14.96 | 0 | 14.96 | 14.6223 | 0 | 14.6223 | 15.2803 | 0 | 15.2803 | 15.968 | 0 | 15.968 | 16.6865 | 0 | 16.6865 | 17.4374 | 0 | 17.4374 | 18.2221 | 0 | 18.2221 | 19.0421 | 0 | 19.0421 | 19.899 | 0 | 19.899 | 20.7944 | 0 | 20.7944 | 21.7302 | 0 | 21.7302 | 22.708 | 0 | 22.708 | 23.7299 | 0 | 23.7299 | 24.7978 | 0 | 24.7978 | 25.9137 | 0 | 25.9137
|  | 15.3665 | 0 | 15.3665 | 15.0197 | 0 | 15.0197 | 15.6955 | 0 | 15.6955 | 16.4018 | 0 | 16.4018 | 17.1399 | 0 | 17.1399 | 17.9112 | 0 | 17.9112 | 18.7172 | 0 | 18.7172 | 19.5595 | 0 | 19.5595 | 20.4397 | 0 | 20.4397 | 21.3595 | 0 | 21.3595 | 22.3206 | 0 | 22.3206 | 23.3251 | 0 | 23.3251 | 24.3747 | 0 | 24.3747 | 25.4716 | 0 | 25.4716 | 26.6178 | 0 | 26.6178
|  | 15.8126 | 0 | 15.8126 | 15.4557 | 0 | 15.4557 | 16.1512 | 0 | 16.1512 | 16.878 | 0 | 16.878 | 17.6375 | 0 | 17.6375 | 18.4312 | 0 | 18.4312 | 19.2606 | 0 | 19.2606 | 20.1273 | 0 | 20.1273 | 21.0331 | 0 | 21.0331 | 21.9796 | 0 | 21.9796 | 22.9686 | 0 | 22.9686 | 24.0022 | 0 | 24.0022 | 25.0823 | 0 | 25.0823 | 26.211 | 0 | 26.211 | 27.3905 | 0 | 27.3905
|  | 15.8225 | 0 | 15.8225 | 15.4653 | 0 | 15.4653 | 16.1613 | 0 | 16.1613 | 16.8885 | 0 | 16.8885 | 17.6485 | 0 | 17.6485 | 18.4427 | 0 | 18.4427 | 19.2726 | 0 | 19.2726 | 20.1399 | 0 | 20.1399 | 21.0462 | 0 | 21.0462 | 21.9933 | 0 | 21.9933 | 22.983 | 0 | 22.983 | 24.0172 | 0 | 24.0172 | 25.098 | 0 | 25.098 | 26.2274 | 0 | 26.2274 | 27.4076 | 0 | 27.4076
|  | 16.253 | 0 | 16.253 | 15.8861 | 0 | 15.8861 | 16.601 | 0 | 16.601 | 17.3481 | 0 | 17.3481 | 18.1287 | 0 | 18.1287 | 18.9445 | 0 | 18.9445 | 19.797 | 0 | 19.797 | 20.6879 | 0 | 20.6879 | 21.6188 | 0 | 21.6188 | 22.5917 | 0 | 22.5917 | 23.6083 | 0 | 23.6083 | 24.6707 | 0 | 24.6707 | 25.7809 | 0 | 25.7809 | 26.941 | 0 | 26.941 | 28.1534 | 0 | 28.1534
|  | 16.9096 | 0 | 16.9096 | 16.5279 | 0 | 16.5279 | 17.2717 | 0 | 17.2717 | 18.0489 | 0 | 18.0489 | 18.8611 | 0 | 18.8611 | 19.7099 | 0 | 19.7099 | 20.5968 | 0 | 20.5968 | 21.5237 | 0 | 21.5237 | 22.4922 | 0 | 22.4922 | 23.5044 | 0 | 23.5044 | 24.5621 | 0 | 24.5621 | 25.6674 | 0 | 25.6674 | 26.8224 | 0 | 26.8224 | 28.0294 | 0 | 28.0294 | 29.2907 | 0 | 29.2907
|  | 17.5926 | 0 | 17.5926 | 17.1955 | 0 | 17.1955 | 17.9693 | 0 | 17.9693 | 18.7779 | 0 | 18.7779 | 19.6229 | 0 | 19.6229 | 20.5059 | 0 | 20.5059 | 21.4287 | 0 | 21.4287 | 22.393 | 0 | 22.393 | 23.4007 | 0 | 23.4007 | 24.4537 | 0 | 24.4537 | 25.5541 | 0 | 25.5541 | 26.7041 | 0 | 26.7041 | 27.9057 | 0 | 27.9057 | 29.1615 | 0 | 29.1615 | 30.4738 | 0 | 30.4738
|  | 18.7217 | 0 | 18.7217 | 18.2991 | 0 | 18.2991 | 19.1226 | 0 | 19.1226 | 19.9831 | 0 | 19.9831 | 20.8823 | 0 | 20.8823 | 21.822 | 0 | 21.822 | 22.804 | 0 | 22.804 | 23.8302 | 0 | 23.8302 | 24.9026 | 0 | 24.9026 | 26.0232 | 0 | 26.0232 | 27.1942 | 0 | 27.1942 | 28.418 | 0 | 28.418 | 29.6968 | 0 | 29.6968 | 31.0331 | 0 | 31.0331 | 32.4296 | 0 | 32.4296
|  | 18.5515 | 0 | 18.5515 | 18.1328 | 0 | 18.1328 | 18.9488 | 0 | 18.9488 | 19.8015 | 0 | 19.8015 | 20.6925 | 0 | 20.6925 | 21.6237 | 0 | 21.6237 | 22.5968 | 0 | 22.5968 | 23.6136 | 0 | 23.6136 | 24.6762 | 0 | 24.6762 | 25.7867 | 0 | 25.7867 | 26.9471 | 0 | 26.9471 | 28.1597 | 0 | 28.1597 | 29.4269 | 0 | 29.4269 | 30.7511 | 0 | 30.7511 | 32.1349 | 0 | 32.1349
|  | 20.3369 | 0 | 20.3369 | 19.8779 | 0 | 19.8779 | 20.7724 | 0 | 20.7724 | 21.7072 | 0 | 21.7072 | 22.684 | 0 | 22.684 | 23.7048 | 0 | 23.7048 | 24.7715 | 0 | 24.7715 | 25.8862 | 0 | 25.8862 | 27.0511 | 0 | 27.0511 | 28.2684 | 0 | 28.2684 | 29.5405 | 0 | 29.5405 | 30.8698 | 0 | 30.8698 | 32.2589 | 0 | 32.2589 | 33.7106 | 0 | 33.7106 | 35.2275 | 0 | 35.2275
|  | 20.5156 | 0 | 20.5156 | 20.0525 | 0 | 20.0525 | 20.9549 | 0 | 20.9549 | 21.8978 | 0 | 21.8978 | 22.8832 | 0 | 22.8832 | 23.913 | 0 | 23.913 | 24.9891 | 0 | 24.9891 | 26.1136 | 0 | 26.1136 | 27.2887 | 0 | 27.2887 | 28.5167 | 0 | 28.5167 | 29.7999 | 0 | 29.7999 | 31.1409 | 0 | 31.1409 | 32.5423 | 0 | 32.5423 | 34.0067 | 0 | 34.0067 | 35.537 | 0 | 35.537
|  | 18.1952 | 0 | 18.1952 | 17.7845 | 0 | 17.7845 | 18.5848 | 0 | 18.5848 | 19.4211 | 0 | 19.4211 | 20.2951 | 0 | 20.2951 | 21.2083 | 0 | 21.2083 | 22.1627 | 0 | 22.1627 | 23.16 | 0 | 23.16 | 24.2022 | 0 | 24.2022 | 25.2913 | 0 | 25.2913 | 26.4294 | 0 | 26.4294 | 27.6188 | 0 | 27.6188 | 28.8616 | 0 | 28.8616 | 30.1604 | 0 | 30.1604 | 31.5176 | 0 | 31.5176
|  | 15.3444 | 0 | 15.3444 | 14.9981 | 0 | 14.9981 | 15.673 | 0 | 15.673 | 16.3783 | 0 | 16.3783 | 17.1153 | 0 | 17.1153 | 17.8855 | 0 | 17.8855 | 18.6904 | 0 | 18.6904 | 19.5314 | 0 | 19.5314 | 20.4103 | 0 | 20.4103 | 21.3288 | 0 | 21.3288 | 22.2886 | 0 | 22.2886 | 23.2916 | 0 | 23.2916 | 24.3397 | 0 | 24.3397 | 25.435 | 0 | 25.435 | 26.5796 | 0 | 26.5796
|  | 14.5917 | 0 | 14.5917 | 14.2624 | 0 | 14.2624 | 14.9042 | 0 | 14.9042 | 15.5749 | 0 | 15.5749 | 16.2758 | 0 | 16.2758 | 17.0082 | 0 | 17.0082 | 17.7735 | 0 | 17.7735 | 18.5733 | 0 | 18.5733 | 19.4091 | 0 | 19.4091 | 20.2825 | 0 | 20.2825 | 21.1953 | 0 | 21.1953 | 22.149 | 0 | 22.149 | 23.1458 | 0 | 23.1458 | 24.1873 | 0 | 24.1873 | 25.2757 | 0 | 25.2757
|  | 14.8905 | 0 | 14.8905 | 14.5545 | 0 | 14.5545 | 15.2094 | 0 | 15.2094 | 15.8938 | 0 | 15.8938 | 16.609 | 0 | 16.609 | 17.3565 | 0 | 17.3565 | 18.1375 | 0 | 18.1375 | 18.9537 | 0 | 18.9537 | 19.8066 | 0 | 19.8066 | 20.6979 | 0 | 20.6979 | 21.6293 | 0 | 21.6293 | 22.6026 | 0 | 22.6026 | 23.6197 | 0 | 23.6197 | 24.6826 | 0 | 24.6826 | 25.7933 | 0 | 25.7933
|  | 12.53 | 0 | 12.53 | 12.2472 | 0 | 12.2472 | 12.7983 | 0 | 12.7983 | 13.3742 | 0 | 13.3742 | 13.9761 | 0 | 13.9761 | 14.605 | 0 | 14.605 | 15.2622 | 0 | 15.2622 | 15.949 | 0 | 15.949 | 16.6667 | 0 | 16.6667 | 17.4167 | 0 | 17.4167 | 18.2005 | 0 | 18.2005 | 19.0195 | 0 | 19.0195 | 19.8754 | 0 | 19.8754 | 20.7698 | 0 | 20.7698 | 21.7044 | 0 | 21.7044
|  | 11.7832 | 0 | 11.7832 | 11.5173 | 0 | 11.5173 | 12.0356 | 0 | 12.0356 | 12.5772 | 0 | 12.5772 | 13.1431 | 0 | 13.1431 | 13.7346 | 0 | 13.7346 | 14.3526 | 0 | 14.3526 | 14.9985 | 0 | 14.9985 | 15.6734 | 0 | 15.6734 | 16.3787 | 0 | 16.3787 | 17.1158 | 0 | 17.1158 | 17.886 | 0 | 17.886 | 18.6909 | 0 | 18.6909 | 19.5319 | 0 | 19.5319 | 20.4109 | 0 | 20.4109
|  | 11.2701 | 0 | 11.2701 | 11.0157 | 0 | 11.0157 | 11.5114 | 0 | 11.5114 | 12.0294 | 0 | 12.0294 | 12.5708 | 0 | 12.5708 | 13.1365 | 0 | 13.1365 | 13.7276 | 0 | 13.7276 | 14.3453 | 0 | 14.3453 | 14.9909 | 0 | 14.9909 | 15.6655 | 0 | 15.6655 | 16.3704 | 0 | 16.3704 | 17.1071 | 0 | 17.1071 | 17.8769 | 0 | 17.8769 | 18.6814 | 0 | 18.6814 | 19.522 | 0 | 19.522
|  | 11.0196 | 0 | 11.0196 | 10.7709 | 0 | 10.7709 | 11.2556 | 0 | 11.2556 | 11.7621 | 0 | 11.7621 | 12.2914 | 0 | 12.2914 | 12.8445 | 0 | 12.8445 | 13.4225 | 0 | 13.4225 | 14.0265 | 0 | 14.0265 | 14.6577 | 0 | 14.6577 | 15.3173 | 0 | 15.3173 | 16.0066 | 0 | 16.0066 | 16.7269 | 0 | 16.7269 | 17.4796 | 0 | 17.4796 | 18.2662 | 0 | 18.2662 | 19.0882 | 0 | 19.0882
|  | 13.507 | 0 | 13.507 | 13.2021 | 0 | 13.2021 | 13.7962 | 0 | 13.7962 | 14.417 | 0 | 14.417 | 15.0658 | 0 | 15.0658 | 15.7437 | 0 | 15.7437 | 16.4522 | 0 | 16.4522 | 17.1926 | 0 | 17.1926 | 17.9662 | 0 | 17.9662 | 18.7747 | 0 | 18.7747 | 19.6196 | 0 | 19.6196 | 20.5024 | 0 | 20.5024 | 21.4251 | 0 | 21.4251 | 22.3892 | 0 | 22.3892 | 23.3967 | 0 | 23.3967
|  | 13.7602 | 0 | 13.7602 | 13.4496 | 0 | 13.4496 | 14.0549 | 0 | 14.0549 | 14.6873 | 0 | 14.6873 | 15.3483 | 0 | 15.3483 | 16.0389 | 0 | 16.0389 | 16.7607 | 0 | 16.7607 | 17.5149 | 0 | 17.5149 | 18.3031 | 0 | 18.3031 | 19.1267 | 0 | 19.1267 | 19.9874 | 0 | 19.9874 | 20.8869 | 0 | 20.8869 | 21.8268 | 0 | 21.8268 | 22.809 | 0 | 22.809 | 23.8354 | 0 | 23.8354
|  | 15.637 | 0 | 15.637 | 15.2841 | 0 | 15.2841 | 15.9719 | 0 | 15.9719 | 16.6906 | 0 | 16.6906 | 17.4417 | 0 | 17.4417 | 18.2266 | 0 | 18.2266 | 19.0468 | 0 | 19.0468 | 19.9039 | 0 | 19.9039 | 20.7995 | 0 | 20.7995 | 21.7355 | 0 | 21.7355 | 22.7136 | 0 | 22.7136 | 23.7357 | 0 | 23.7357 | 24.8038 | 0 | 24.8038 | 25.92 | 0 | 25.92 | 27.0864 | 0 | 27.0864
|  | 14.1382 | 0 | 14.1382 | 13.819 | 0 | 13.819 | 14.4409 | 0 | 14.4409 | 15.0907 | 0 | 15.0907 | 15.7698 | 0 | 15.7698 | 16.4795 | 0 | 16.4795 | 17.221 | 0 | 17.221 | 17.996 | 0 | 17.996 | 18.8058 | 0 | 18.8058 | 19.6521 | 0 | 19.6521 | 20.5364 | 0 | 20.5364 | 21.4605 | 0 | 21.4605 | 22.4263 | 0 | 22.4263 | 23.4355 | 0 | 23.4355 | 24.49 | 0 | 24.49
|  | 13.6914 | 0 | 13.6914 | 13.3823 | 0 | 13.3823 | 13.9845 | 0 | 13.9845 | 14.6138 | 0 | 14.6138 | 15.2715 | 0 | 15.2715 | 15.9587 | 0 | 15.9587 | 16.6768 | 0 | 16.6768 | 17.4273 | 0 | 17.4273 | 18.2115 | 0 | 18.2115 | 19.031 | 0 | 19.031 | 19.8874 | 0 | 19.8874 | 20.7824 | 0 | 20.7824 | 21.7176 | 0 | 21.7176 | 22.6949 | 0 | 22.6949 | 23.7161 | 0 | 23.7161
|  | 12.9449 | 0 | 12.9449 | 12.6527 | 0 | 12.6527 | 13.222 | 0 | 13.222 | 13.817 | 0 | 13.817 | 14.4388 | 0 | 14.4388 | 15.0885 | 0 | 15.0885 | 15.7675 | 0 | 15.7675 | 16.4771 | 0 | 16.4771 | 17.2185 | 0 | 17.2185 | 17.9934 | 0 | 17.9934 | 18.8031 | 0 | 18.8031 | 19.6492 | 0 | 19.6492 | 20.5334 | 0 | 20.5334 | 21.4574 | 0 | 21.4574 | 22.423 | 0 | 22.423
|  | 12.7308 | 0 | 12.7308 | 12.4435 | 0 | 12.4435 | 13.0034 | 0 | 13.0034 | 13.5886 | 0 | 13.5886 | 14.2001 | 0 | 14.2001 | 14.8391 | 0 | 14.8391 | 15.5068 | 0 | 15.5068 | 16.2046 | 0 | 16.2046 | 16.9338 | 0 | 16.9338 | 17.6959 | 0 | 17.6959 | 18.4922 | 0 | 18.4922 | 19.3243 | 0 | 19.3243 | 20.1939 | 0 | 20.1939 | 21.1027 | 0 | 21.1027 | 22.0523 | 0 | 22.0523
|  | 12.9108 | 0 | 12.9108 | 12.6194 | 0 | 12.6194 | 13.1873 | 0 | 13.1873 | 13.7807 | 0 | 13.7807 | 14.4008 | 0 | 14.4008 | 15.0489 | 0 | 15.0489 | 15.7261 | 0 | 15.7261 | 16.4337 | 0 | 16.4337 | 17.1733 | 0 | 17.1733 | 17.9461 | 0 | 17.9461 | 18.7536 | 0 | 18.7536 | 19.5976 | 0 | 19.5976 | 20.4794 | 0 | 20.4794 | 21.401 | 0 | 21.401 | 22.3641 | 0 | 22.3641
|  | 13.4608 | 0 | 13.4608 | 13.157 | 0 | 13.157 | 13.749 | 0 | 13.749 | 14.3678 | 0 | 14.3678 | 15.0143 | 0 | 15.0143 | 15.6899 | 0 | 15.6899 | 16.396 | 0 | 16.396 | 17.1338 | 0 | 17.1338 | 17.9048 | 0 | 17.9048 | 18.7106 | 0 | 18.7106 | 19.5525 | 0 | 19.5525 | 20.4324 | 0 | 20.4324 | 21.3519 | 0 | 21.3519 | 22.3127 | 0 | 22.3127 | 23.3168 | 0 | 23.3168
|  | 13.5322 | 0 | 13.5322 | 13.2268 | 0 | 13.2268 | 13.822 | 0 | 13.822 | 14.444 | 0 | 14.444 | 15.0939 | 0 | 15.0939 | 15.7732 | 0 | 15.7732 | 16.483 | 0 | 16.483 | 17.2247 | 0 | 17.2247 | 17.9998 | 0 | 17.9998 | 18.8098 | 0 | 18.8098 | 19.6562 | 0 | 19.6562 | 20.5408 | 0 | 20.5408 | 21.4651 | 0 | 21.4651 | 22.431 | 0 | 22.431 | 23.4404 | 0 | 23.4404
|  | 13.5251 | 0 | 13.5251 | 13.2198 | 0 | 13.2198 | 13.8147 | 0 | 13.8147 | 14.4364 | 0 | 14.4364 | 15.086 | 0 | 15.086 | 15.7649 | 0 | 15.7649 | 16.4743 | 0 | 16.4743 | 17.2156 | 0 | 17.2156 | 17.9903 | 0 | 17.9903 | 18.7999 | 0 | 18.7999 | 19.6459 | 0 | 19.6459 | 20.53 | 0 | 20.53 | 21.4538 | 0 | 21.4538 | 22.4192 | 0 | 22.4192 | 23.4281 | 0 | 23.4281
|  | 14.7351 | 0 | 14.7351 | 14.4025 | 0 | 14.4025 | 15.0506 | 0 | 15.0506 | 15.7279 | 0 | 15.7279 | 16.4356 | 0 | 16.4356 | 17.1753 | 0 | 17.1753 | 17.9481 | 0 | 17.9481 | 18.7558 | 0 | 18.7558 | 19.5998 | 0 | 19.5998 | 20.4818 | 0 | 20.4818 | 21.4035 | 0 | 21.4035 | 22.3666 | 0 | 22.3666 | 23.3731 | 0 | 23.3731 | 24.4249 | 0 | 24.4249 | 25.5241 | 0 | 25.5241
|  | 17.0701 | 0 | 17.0701 | 16.6848 | 0 | 16.6848 | 17.4356 | 0 | 17.4356 | 18.2202 | 0 | 18.2202 | 19.0401 | 0 | 19.0401 | 19.897 | 0 | 19.897 | 20.7923 | 0 | 20.7923 | 21.728 | 0 | 21.728 | 22.7057 | 0 | 22.7057 | 23.7275 | 0 | 23.7275 | 24.7952 | 0 | 24.7952 | 25.911 | 0 | 25.911 | 27.077 | 0 | 27.077 | 28.2955 | 0 | 28.2955 | 29.5688 | 0 | 29.5688
|  | 17.977 | 0 | 17.977 | 17.5712 | 0 | 17.5712 | 18.3619 | 0 | 18.3619 | 19.1882 | 0 | 19.1882 | 20.0517 | 0 | 20.0517 | 20.954 | 0 | 20.954 | 21.8969 | 0 | 21.8969 | 22.8823 | 0 | 22.8823 | 23.912 | 0 | 23.912 | 24.988 | 0 | 24.988 | 26.1125 | 0 | 26.1125 | 27.2876 | 0 | 27.2876 | 28.5155 | 0 | 28.5155 | 29.7987 | 0 | 29.7987 | 31.1396 | 0 | 31.1396
|  | 19.0516 | 0 | 19.0516 | 18.6216 | 0 | 18.6216 | 19.4596 | 0 | 19.4596 | 20.3353 | 0 | 20.3353 | 21.2504 | 0 | 21.2504 | 22.2066 | 0 | 22.2066 | 23.2059 | 0 | 23.2059 | 24.2502 | 0 | 24.2502 | 25.3415 | 0 | 25.3415 | 26.4818 | 0 | 26.4818 | 27.6735 | 0 | 27.6735 | 28.9188 | 0 | 28.9188 | 30.2202 | 0 | 30.2202 | 31.5801 | 0 | 31.5801 | 33.0012 | 0 | 33.0012
|  | 19.719 | 0 | 19.719 | 19.2739 | 0 | 19.2739 | 20.1412 | 0 | 20.1412 | 21.0476 | 0 | 21.0476 | 21.9947 | 0 | 21.9947 | 22.9845 | 0 | 22.9845 | 24.0188 | 0 | 24.0188 | 25.0996 | 0 | 25.0996 | 26.2291 | 0 | 26.2291 | 27.4094 | 0 | 27.4094 | 28.6428 | 0 | 28.6428 | 29.9317 | 0 | 29.9317 | 31.2787 | 0 | 31.2787 | 32.6862 | 0 | 32.6862 | 34.1571 | 0 | 34.1571
|  | 17.7927 | 0 | 17.7927 | 17.3911 | 0 | 17.3911 | 18.1737 | 0 | 18.1737 | 18.9915 | 0 | 18.9915 | 19.8461 | 0 | 19.8461 | 20.7392 | 0 | 20.7392 | 21.6724 | 0 | 21.6724 | 22.6477 | 0 | 22.6477 | 23.6668 | 0 | 23.6668 | 24.7318 | 0 | 24.7318 | 25.8448 | 0 | 25.8448 | 27.0078 | 0 | 27.0078 | 28.2231 | 0 | 28.2231 | 29.4932 | 0 | 29.4932 | 30.8204 | 0 | 30.8204
|  | 15.0601 | 0 | 15.0601 | 14.7202 | 0 | 14.7202 | 15.3826 | 0 | 15.3826 | 16.0748 | 0 | 16.0748 | 16.7982 | 0 | 16.7982 | 17.5541 | 0 | 17.5541 | 18.344 | 0 | 18.344 | 19.1695 | 0 | 19.1695 | 20.0322 | 0 | 20.0322 | 20.9336 | 0 | 20.9336 | 21.8756 | 0 | 21.8756 | 22.86 | 0 | 22.86 | 23.8887 | 0 | 23.8887 | 24.9637 | 0 | 24.9637 | 26.0871 | 0 | 26.0871
|  | 12.4044 | 0 | 12.4044 | 12.1244 | 0 | 12.1244 | 12.67 | 0 | 12.67 | 13.2401 | 0 | 13.2401 | 13.8359 | 0 | 13.8359 | 14.4586 | 0 | 14.4586 | 15.1092 | 0 | 15.1092 | 15.7891 | 0 | 15.7891 | 16.4996 | 0 | 16.4996 | 17.2421 | 0 | 17.2421 | 18.018 | 0 | 18.018 | 18.8288 | 0 | 18.8288 | 19.6761 | 0 | 19.6761 | 20.5615 | 0 | 20.5615 | 21.4868 | 0 | 21.4868
|  | 12.1952 | 0 | 12.1952 | 11.9199 | 0 | 11.9199 | 12.4563 | 0 | 12.4563 | 13.0169 | 0 | 13.0169 | 13.6026 | 0 | 13.6026 | 14.2148 | 0 | 14.2148 | 14.8544 | 0 | 14.8544 | 15.5229 | 0 | 15.5229 | 16.2214 | 0 | 16.2214 | 16.9514 | 0 | 16.9514 | 17.7142 | 0 | 17.7142 | 18.5113 | 0 | 18.5113 | 19.3443 | 0 | 19.3443 | 20.2148 | 0 | 20.2148 | 21.1245 | 0 | 21.1245
|  | 10.9068 | 0 | 10.9068 | 10.6606 | 0 | 10.6606 | 11.1403 | 0 | 11.1403 | 11.6416 | 0 | 11.6416 | 12.1655 | 0 | 12.1655 | 12.7129 | 0 | 12.7129 | 13.285 | 0 | 13.285 | 13.8829 | 0 | 13.8829 | 14.5076 | 0 | 14.5076 | 15.1604 | 0 | 15.1604 | 15.8426 | 0 | 15.8426 | 16.5556 | 0 | 16.5556 | 17.3006 | 0 | 17.3006 | 18.0791 | 0 | 18.0791 | 18.8927 | 0 | 18.8927
|  | 10.7141 | 0 | 10.7141 | 10.4722 | 0 | 10.4722 | 10.9435 | 0 | 10.9435 | 11.4359 | 0 | 11.4359 | 11.9505 | 0 | 11.9505 | 12.4883 | 0 | 12.4883 | 13.0503 | 0 | 13.0503 | 13.6376 | 0 | 13.6376 | 14.2513 | 0 | 14.2513 | 14.8926 | 0 | 14.8926 | 15.5627 | 0 | 15.5627 | 16.263 | 0 | 16.263 | 16.9949 | 0 | 16.9949 | 17.7597 | 0 | 17.7597 | 18.5588 | 0 | 18.5588
|  | 10.1319 | 0 | 10.1319 | 9.9032 | 0 | 9.9032 | 10.3488 | 0 | 10.3488 | 10.8145 | 0 | 10.8145 | 11.3012 | 0 | 11.3012 | 11.8098 | 0 | 11.8098 | 12.3412 | 0 | 12.3412 | 12.8965 | 0 | 12.8965 | 13.4769 | 0 | 13.4769 | 14.0834 | 0 | 14.0834 | 14.7171 | 0 | 14.7171 | 15.3794 | 0 | 15.3794 | 16.0714 | 0 | 16.0714 | 16.7947 | 0 | 16.7947 | 17.5504 | 0 | 17.5504
|  | 10.3001 | 0 | 10.3001 | 10.0676 | 0 | 10.0676 | 10.5206 | 0 | 10.5206 | 10.9941 | 0 | 10.9941 | 11.4888 | 0 | 11.4888 | 12.0058 | 0 | 12.0058 | 12.5461 | 0 | 12.5461 | 13.1106 | 0 | 13.1106 | 13.7006 | 0 | 13.7006 | 14.3171 | 0 | 14.3171 | 14.9614 | 0 | 14.9614 | 15.6347 | 0 | 15.6347 | 16.3382 | 0 | 16.3382 | 17.0735 | 0 | 17.0735 | 17.8418 | 0 | 17.8418
|  | 11.475 | 0 | 11.475 | 11.216 | 0 | 11.216 | 11.7207 | 0 | 11.7207 | 12.2481 | 0 | 12.2481 | 12.7993 | 0 | 12.7993 | 13.3752 | 0 | 13.3752 | 13.9771 | 0 | 13.9771 | 14.6061 | 0 | 14.6061 | 15.2634 | 0 | 15.2634 | 15.9502 | 0 | 15.9502 | 16.668 | 0 | 16.668 | 17.418 | 0 | 17.418 | 18.2018 | 0 | 18.2018 | 19.0209 | 0 | 19.0209 | 19.8769 | 0 | 19.8769
|  | 14.1868 | 0 | 14.1868 | 13.8666 | 0 | 13.8666 | 14.4906 | 0 | 14.4906 | 15.1427 | 0 | 15.1427 | 15.8241 | 0 | 15.8241 | 16.5362 | 0 | 16.5362 | 17.2803 | 0 | 17.2803 | 18.0579 | 0 | 18.0579 | 18.8705 | 0 | 18.8705 | 19.7197 | 0 | 19.7197 | 20.6071 | 0 | 20.6071 | 21.5344 | 0 | 21.5344 | 22.5035 | 0 | 22.5035 | 23.5161 | 0 | 23.5161 | 24.5744 | 0 | 24.5744
|  | 15.7883 | 0 | 15.7883 | 15.432 | 0 | 15.432 | 16.1264 | 0 | 16.1264 | 16.8521 | 0 | 16.8521 | 17.6104 | 0 | 17.6104 | 18.4029 | 0 | 18.4029 | 19.231 | 0 | 19.231 | 20.0964 | 0 | 20.0964 | 21.0008 | 0 | 21.0008 | 21.9458 | 0 | 21.9458 | 22.9334 | 0 | 22.9334 | 23.9654 | 0 | 23.9654 | 25.0438 | 0 | 25.0438 | 26.1708 | 0 | 26.1708 | 27.3485 | 0 | 27.3485
|  | 14.7062 | 0 | 14.7062 | 14.3743 | 0 | 14.3743 | 15.0211 | 0 | 15.0211 | 15.697 | 0 | 15.697 | 16.4034 | 0 | 16.4034 | 17.1416 | 0 | 17.1416 | 17.9129 | 0 | 17.9129 | 18.719 | 0 | 18.719 | 19.5614 | 0 | 19.5614 | 20.4416 | 0 | 20.4416 | 21.3615 | 0 | 21.3615 | 22.3228 | 0 | 22.3228 | 23.3273 | 0 | 23.3273 | 24.377 | 0 | 24.377 | 25.474 | 0 | 25.474
|  | 14.369 | 0 | 14.369 | 14.0447 | 0 | 14.0447 | 14.6767 | 0 | 14.6767 | 15.3371 | 0 | 15.3371 | 16.0273 | 0 | 16.0273 | 16.7485 | 0 | 16.7485 | 17.5022 | 0 | 17.5022 | 18.2898 | 0 | 18.2898 | 19.1129 | 0 | 19.1129 | 19.9729 | 0 | 19.9729 | 20.8717 | 0 | 20.8717 | 21.8109 | 0 | 21.8109 | 22.7924 | 0 | 22.7924 | 23.8181 | 0 | 23.8181 | 24.8899 | 0 | 24.8899
|  | 14.8019 | 0 | 14.8019 | 14.4678 | 0 | 14.4678 | 15.1189 | 0 | 15.1189 | 15.7992 | 0 | 15.7992 | 16.5102 | 0 | 16.5102 | 17.2532 | 0 | 17.2532 | 18.0295 | 0 | 18.0295 | 18.8409 | 0 | 18.8409 | 19.6887 | 0 | 19.6887 | 20.5747 | 0 | 20.5747 | 21.5006 | 0 | 21.5006 | 22.4681 | 0 | 22.4681 | 23.4792 | 0 | 23.4792 | 24.5357 | 0 | 24.5357 | 25.6398 | 0 | 25.6398
|  | 14.9103 | 0 | 14.9103 | 14.5738 | 0 | 14.5738 | 15.2296 | 0 | 15.2296 | 15.915 | 0 | 15.915 | 16.6311 | 0 | 16.6311 | 17.3795 | 0 | 17.3795 | 18.1616 | 0 | 18.1616 | 18.9789 | 0 | 18.9789 | 19.8329 | 0 | 19.8329 | 20.7254 | 0 | 20.7254 | 21.6581 | 0 | 21.6581 | 22.6327 | 0 | 22.6327 | 23.6511 | 0 | 23.6511 | 24.7154 | 0 | 24.7154 | 25.8276 | 0 | 25.8276
|  | 14.516 | 0 | 14.516 | 14.1883 | 0 | 14.1883 | 14.8268 | 0 | 14.8268 | 15.494 | 0 | 15.494 | 16.1913 | 0 | 16.1913 | 16.9199 | 0 | 16.9199 | 17.6813 | 0 | 17.6813 | 18.4769 | 0 | 18.4769 | 19.3084 | 0 | 19.3084 | 20.1772 | 0 | 20.1772 | 21.0852 | 0 | 21.0852 | 22.0341 | 0 | 22.0341 | 23.0256 | 0 | 23.0256 | 24.0617 | 0 | 24.0617 | 25.1445 | 0 | 25.1445
|  | 14.5455 | 0 | 14.5455 | 14.2172 | 0 | 14.2172 | 14.857 | 0 | 14.857 | 15.5255 | 0 | 15.5255 | 16.2242 | 0 | 16.2242 | 16.9543 | 0 | 16.9543 | 17.7172 | 0 | 17.7172 | 18.5145 | 0 | 18.5145 | 19.3476 | 0 | 19.3476 | 20.2183 | 0 | 20.2183 | 21.1281 | 0 | 21.1281 | 22.0789 | 0 | 22.0789 | 23.0724 | 0 | 23.0724 | 24.1107 | 0 | 24.1107 | 25.1957 | 0 | 25.1957
|  | 13.9833 | 0 | 13.9833 | 13.6676 | 0 | 13.6676 | 14.2827 | 0 | 14.2827 | 14.9254 | 0 | 14.9254 | 15.5971 | 0 | 15.5971 | 16.2989 | 0 | 16.2989 | 17.0324 | 0 | 17.0324 | 17.7988 | 0 | 17.7988 | 18.5998 | 0 | 18.5998 | 19.4368 | 0 | 19.4368 | 20.3114 | 0 | 20.3114 | 21.2254 | 0 | 21.2254 | 22.1806 | 0 | 22.1806 | 23.1787 | 0 | 23.1787 | 24.2217 | 0 | 24.2217
|  | 14.8697 | 0 | 14.8697 | 14.5341 | 0 | 14.5341 | 15.1881 | 0 | 15.1881 | 15.8716 | 0 | 15.8716 | 16.5858 | 0 | 16.5858 | 17.3321 | 0 | 17.3321 | 18.1121 | 0 | 18.1121 | 18.9271 | 0 | 18.9271 | 19.7789 | 0 | 19.7789 | 20.6689 | 0 | 20.6689 | 21.599 | 0 | 21.599 | 22.571 | 0 | 22.571 | 23.5867 | 0 | 23.5867 | 24.6481 | 0 | 24.6481 | 25.7572 | 0 | 25.7572
|  | 15.5366 | 0 | 15.5366 | 15.1859 | 0 | 15.1859 | 15.8693 | 0 | 15.8693 | 16.5834 | 0 | 16.5834 | 17.3297 | 0 | 17.3297 | 18.1095 | 0 | 18.1095 | 18.9244 | 0 | 18.9244 | 19.776 | 0 | 19.776 | 20.666 | 0 | 20.666 | 21.5959 | 0 | 21.5959 | 22.5677 | 0 | 22.5677 | 23.5833 | 0 | 23.5833 | 24.6445 | 0 | 24.6445 | 25.7535 | 0 | 25.7535 | 26.9124 | 0 | 26.9124
|  | 17.4399 | 0 | 17.4399 | 17.0462 | 0 | 17.0462 | 17.8133 | 0 | 17.8133 | 18.6149 | 0 | 18.6149 | 19.4526 | 0 | 19.4526 | 20.328 | 0 | 20.328 | 21.2427 | 0 | 21.2427 | 22.1986 | 0 | 22.1986 | 23.1976 | 0 | 23.1976 | 24.2415 | 0 | 24.2415 | 25.3323 | 0 | 25.3323 | 26.4723 | 0 | 26.4723 | 27.6635 | 0 | 27.6635 | 28.9084 | 0 | 28.9084 | 30.2093 | 0 | 30.2093
|  | 17.859 | 0 | 17.859 | 17.4559 | 0 | 17.4559 | 18.2414 | 0 | 18.2414 | 19.0622 | 0 | 19.0622 | 19.92 | 0 | 19.92 | 20.8164 | 0 | 20.8164 | 21.7532 | 0 | 21.7532 | 22.7321 | 0 | 22.7321 | 23.755 | 0 | 23.755 | 24.824 | 0 | 24.824 | 25.9411 | 0 | 25.9411 | 27.1084 | 0 | 27.1084 | 28.3283 | 0 | 28.3283 | 29.6031 | 0 | 29.6031 | 30.9352 | 0 | 30.9352
|  | 18.9993 | 0 | 18.9993 | 18.5704 | 0 | 18.5704 | 19.4061 | 0 | 19.4061 | 20.2794 | 0 | 20.2794 | 21.1919 | 0 | 21.1919 | 22.1456 | 0 | 22.1456 | 23.1421 | 0 | 23.1421 | 24.1835 | 0 | 24.1835 | 25.2718 | 0 | 25.2718 | 26.409 | 0 | 26.409 | 27.5974 | 0 | 27.5974 | 28.8393 | 0 | 28.8393 | 30.1371 | 0 | 30.1371 | 31.4932 | 0 | 31.4932 | 32.9104 | 0 | 32.9104
|  | 19.7414 | 0 | 19.7414 | 19.2958 | 0 | 19.2958 | 20.1641 | 0 | 20.1641 | 21.0715 | 0 | 21.0715 | 22.0197 | 0 | 22.0197 | 23.0106 | 0 | 23.0106 | 24.0461 | 0 | 24.0461 | 25.1282 | 0 | 25.1282 | 26.2589 | 0 | 26.2589 | 27.4406 | 0 | 27.4406 | 28.6754 | 0 | 28.6754 | 29.9658 | 0 | 29.9658 | 31.3143 | 0 | 31.3143 | 32.7234 | 0 | 32.7234 | 34.1959 | 0 | 34.1959
|  | 18.1019 | 0 | 18.1019 | 17.6933 | 0 | 17.6933 | 18.4895 | 0 | 18.4895 | 19.3216 | 0 | 19.3216 | 20.191 | 0 | 20.191 | 21.0996 | 0 | 21.0996 | 22.0491 | 0 | 22.0491 | 23.0413 | 0 | 23.0413 | 24.0782 | 0 | 24.0782 | 25.1617 | 0 | 25.1617 | 26.294 | 0 | 26.294 | 27.4772 | 0 | 27.4772 | 28.7137 | 0 | 28.7137 | 30.0058 | 0 | 30.0058 | 31.356 | 0 | 31.356
|  | 15.6888 | 0 | 15.6888 | 15.3347 | 0 | 15.3347 | 16.0248 | 0 | 16.0248 | 16.7459 | 0 | 16.7459 | 17.4995 | 0 | 17.4995 | 18.2869 | 0 | 18.2869 | 19.1098 | 0 | 19.1098 | 19.9698 | 0 | 19.9698 | 20.8684 | 0 | 20.8684 | 21.8075 | 0 | 21.8075 | 22.7888 | 0 | 22.7888 | 23.8143 | 0 | 23.8143 | 24.886 | 0 | 24.886 | 26.0058 | 0 | 26.0058 | 27.1761 | 0 | 27.1761
|  | 14.0876 | 0 | 14.0876 | 13.7696 | 0 | 13.7696 | 14.3893 | 0 | 14.3893 | 15.0368 | 0 | 15.0368 | 15.7134 | 0 | 15.7134 | 16.4205 | 0 | 16.4205 | 17.1595 | 0 | 17.1595 | 17.9317 | 0 | 17.9317 | 18.7386 | 0 | 18.7386 | 19.5818 | 0 | 19.5818 | 20.463 | 0 | 20.463 | 21.3838 | 0 | 21.3838 | 22.3461 | 0 | 22.3461 | 23.3517 | 0 | 23.3517 | 24.4025 | 0 | 24.4025
|  | 12.9231 | 0 | 12.9231 | 12.6314 | 0 | 12.6314 | 13.1998 | 0 | 13.1998 | 13.7938 | 0 | 13.7938 | 14.4146 | 0 | 14.4146 | 15.0632 | 0 | 15.0632 | 15.7411 | 0 | 15.7411 | 16.4494 | 0 | 16.4494 | 17.1896 | 0 | 17.1896 | 17.9632 | 0 | 17.9632 | 18.7715 | 0 | 18.7715 | 19.6162 | 0 | 19.6162 | 20.499 | 0 | 20.499 | 21.4214 | 0 | 21.4214 | 22.3854 | 0 | 22.3854
|  | 11.2645 | 0 | 11.2645 | 11.0103 | 0 | 11.0103 | 11.5057 | 0 | 11.5057 | 12.0235 | 0 | 12.0235 | 12.5645 | 0 | 12.5645 | 13.1299 | 0 | 13.1299 | 13.7208 | 0 | 13.7208 | 14.3382 | 0 | 14.3382 | 14.9834 | 0 | 14.9834 | 15.6577 | 0 | 15.6577 | 16.3623 | 0 | 16.3623 | 17.0986 | 0 | 17.0986 | 17.868 | 0 | 17.868 | 18.6721 | 0 | 18.6721 | 19.5123 | 0 | 19.5123
|  | 10.6861 | 0 | 10.6861 | 10.4449 | 0 | 10.4449 | 10.9149 | 0 | 10.9149 | 11.406 | 0 | 11.406 | 11.9193 | 0 | 11.9193 | 12.4557 | 0 | 12.4557 | 13.0162 | 0 | 13.0162 | 13.6019 | 0 | 13.6019 | 14.214 | 0 | 14.214 | 14.8536 | 0 | 14.8536 | 15.5221 | 0 | 15.5221 | 16.2205 | 0 | 16.2205 | 16.9505 | 0 | 16.9505 | 17.7132 | 0 | 17.7132 | 18.5103 | 0 | 18.5103
|  | 10.2604 | 0 | 10.2604 | 10.0288 | 0 | 10.0288 | 10.4801 | 0 | 10.4801 | 10.9517 | 0 | 10.9517 | 11.4445 | 0 | 11.4445 | 11.9595 | 0 | 11.9595 | 12.4977 | 0 | 12.4977 | 13.0601 | 0 | 13.0601 | 13.6478 | 0 | 13.6478 | 14.2619 | 0 | 14.2619 | 14.9037 | 0 | 14.9037 | 15.5744 | 0 | 15.5744 | 16.2752 | 0 | 16.2752 | 17.0076 | 0 | 17.0076 | 17.7729 | 0 | 17.7729
|  | 10.2135 | 0 | 10.2135 | 9.983 | 0 | 9.983 | 10.4322 | 0 | 10.4322 | 10.9017 | 0 | 10.9017 | 11.3922 | 0 | 11.3922 | 11.9049 | 0 | 11.9049 | 12.4406 | 0 | 12.4406 | 13.0004 | 0 | 13.0004 | 13.5855 | 0 | 13.5855 | 14.1968 | 0 | 14.1968 | 14.8357 | 0 | 14.8357 | 15.5033 | 0 | 15.5033 | 16.2009 | 0 | 16.2009 | 16.9299 | 0 | 16.9299 | 17.6918 | 0 | 17.6918
|  | 10.4239 | 0 | 10.4239 | 10.1886 | 0 | 10.1886 | 10.6471 | 0 | 10.6471 | 11.1262 | 0 | 11.1262 | 11.6269 | 0 | 11.6269 | 12.1501 | 0 | 12.1501 | 12.6969 | 0 | 12.6969 | 13.2683 | 0 | 13.2683 | 13.8653 | 0 | 13.8653 | 14.4893 | 0 | 14.4893 | 15.1413 | 0 | 15.1413 | 15.8226 | 0 | 15.8226 | 16.5347 | 0 | 16.5347 | 17.2787 | 0 | 17.2787 | 18.0563 | 0 | 18.0563
|  | 10.9798 | 0 | 10.9798 | 10.732 | 0 | 10.732 | 11.215 | 0 | 11.215 | 11.7196 | 0 | 11.7196 | 12.247 | 0 | 12.247 | 12.7981 | 0 | 12.7981 | 13.3741 | 0 | 13.3741 | 13.9759 | 0 | 13.9759 | 14.6048 | 0 | 14.6048 | 15.262 | 0 | 15.262 | 15.9488 | 0 | 15.9488 | 16.6665 | 0 | 16.6665 | 17.4165 | 0 | 17.4165 | 18.2002 | 0 | 18.2002 | 19.0192 | 0 | 19.0192
|  | 13.2001 | 0 | 13.2001 | 12.9022 | 0 | 12.9022 | 13.4828 | 0 | 13.4828 | 14.0895 | 0 | 14.0895 | 14.7235 | 0 | 14.7235 | 15.3861 | 0 | 15.3861 | 16.0785 | 0 | 16.0785 | 16.802 | 0 | 16.802 | 17.5581 | 0 | 17.5581 | 18.3482 | 0 | 18.3482 | 19.1739 | 0 | 19.1739 | 20.0367 | 0 | 20.0367 | 20.9383 | 0 | 20.9383 | 21.8806 | 0 | 21.8806 | 22.8652 | 0 | 22.8652
|  | 13.422 | 0 | 13.422 | 13.119 | 0 | 13.119 | 13.7094 | 0 | 13.7094 | 14.3263 | 0 | 14.3263 | 14.971 | 0 | 14.971 | 15.6447 | 0 | 15.6447 | 16.3487 | 0 | 16.3487 | 17.0844 | 0 | 17.0844 | 17.8532 | 0 | 17.8532 | 18.6566 | 0 | 18.6566 | 19.4961 | 0 | 19.4961 | 20.3735 | 0 | 20.3735 | 21.2903 | 0 | 21.2903 | 22.2483 | 0 | 22.2483 | 23.2495 | 0 | 23.2495
|  | 14.0328 | 0 | 14.0328 | 13.7161 | 0 | 13.7161 | 14.3333 | 0 | 14.3333 | 14.9783 | 0 | 14.9783 | 15.6523 | 0 | 15.6523 | 16.3567 | 0 | 16.3567 | 17.0927 | 0 | 17.0927 | 17.8619 | 0 | 17.8619 | 18.6657 | 0 | 18.6657 | 19.5056 | 0 | 19.5056 | 20.3834 | 0 | 20.3834 | 21.3006 | 0 | 21.3006 | 22.2592 | 0 | 22.2592 | 23.2608 | 0 | 23.2608 | 24.3076 | 0 | 24.3076
|  | 12.3359 | 0 | 12.3359 | 12.0575 | 0 | 12.0575 | 12.6001 | 0 | 12.6001 | 13.1671 | 0 | 13.1671 | 13.7596 | 0 | 13.7596 | 14.3788 | 0 | 14.3788 | 15.0258 | 0 | 15.0258 | 15.702 | 0 | 15.702 | 16.4086 | 0 | 16.4086 | 17.147 | 0 | 17.147 | 17.9186 | 0 | 17.9186 | 18.7249 | 0 | 18.7249 | 19.5676 | 0 | 19.5676 | 20.4481 | 0 | 20.4481 | 21.3683 | 0 | 21.3683
|  | 11.6615 | 0 | 11.6615 | 11.3982 | 0 | 11.3982 | 11.9112 | 0 | 11.9112 | 12.4472 | 0 | 12.4472 | 13.0073 | 0 | 13.0073 | 13.5926 | 0 | 13.5926 | 14.2043 | 0 | 14.2043 | 14.8435 | 0 | 14.8435 | 15.5114 | 0 | 15.5114 | 16.2094 | 0 | 16.2094 | 16.9389 | 0 | 16.9389 | 17.7011 | 0 | 17.7011 | 18.4977 | 0 | 18.4977 | 19.3301 | 0 | 19.3301 | 20.1999 | 0 | 20.1999
|  | 11.6564 | 0 | 11.6564 | 11.3933 | 0 | 11.3933 | 11.906 | 0 | 11.906 | 12.4418 | 0 | 12.4418 | 13.0017 | 0 | 13.0017 | 13.5867 | 0 | 13.5867 | 14.1982 | 0 | 14.1982 | 14.8371 | 0 | 14.8371 | 15.5047 | 0 | 15.5047 | 16.2025 | 0 | 16.2025 | 16.9316 | 0 | 16.9316 | 17.6935 | 0 | 17.6935 | 18.4897 | 0 | 18.4897 | 19.3217 | 0 | 19.3217 | 20.1912 | 0 | 20.1912
|  | 11.7139 | 0 | 11.7139 | 11.4496 | 0 | 11.4496 | 11.9648 | 0 | 11.9648 | 12.5032 | 0 | 12.5032 | 13.0658 | 0 | 13.0658 | 13.6538 | 0 | 13.6538 | 14.2682 | 0 | 14.2682 | 14.9103 | 0 | 14.9103 | 15.5813 | 0 | 15.5813 | 16.2824 | 0 | 16.2824 | 17.0151 | 0 | 17.0151 | 17.7808 | 0 | 17.7808 | 18.5809 | 0 | 18.5809 | 19.4171 | 0 | 19.4171 | 20.2908 | 0 | 20.2908
|  | 12.4564 | 0 | 12.4564 | 12.1753 | 0 | 12.1753 | 12.7231 | 0 | 12.7231 | 13.2957 | 0 | 13.2957 | 13.894 | 0 | 13.894 | 14.5192 | 0 | 14.5192 | 15.1726 | 0 | 15.1726 | 15.8554 | 0 | 15.8554 | 16.5688 | 0 | 16.5688 | 17.3144 | 0 | 17.3144 | 18.0936 | 0 | 18.0936 | 18.9078 | 0 | 18.9078 | 19.7587 | 0 | 19.7587 | 20.6478 | 0 | 20.6478 | 21.5769 | 0 | 21.5769
|  | 13.891 | 0 | 13.891 | 13.5775 | 0 | 13.5775 | 14.1884 | 0 | 14.1884 | 14.8269 | 0 | 14.8269 | 15.4941 | 0 | 15.4941 | 16.1914 | 0 | 16.1914 | 16.92 | 0 | 16.92 | 17.6814 | 0 | 17.6814 | 18.477 | 0 | 18.477 | 19.3085 | 0 | 19.3085 | 20.1774 | 0 | 20.1774 | 21.0854 | 0 | 21.0854 | 22.0342 | 0 | 22.0342 | 23.0257 | 0 | 23.0257 | 24.0619 | 0 | 24.0619
|  | 15.0174 | 0 | 15.0174 | 14.6785 | 0 | 14.6785 | 15.339 | 0 | 15.339 | 16.0293 | 0 | 16.0293 | 16.7506 | 0 | 16.7506 | 17.5044 | 0 | 17.5044 | 18.2921 | 0 | 18.2921 | 19.1152 | 0 | 19.1152 | 19.9754 | 0 | 19.9754 | 20.8743 | 0 | 20.8743 | 21.8136 | 0 | 21.8136 | 22.7952 | 0 | 22.7952 | 23.821 | 0 | 23.821 | 24.893 | 0 | 24.893 | 26.0131 | 0 | 26.0131
|  | 15.4463 | 0 | 15.4463 | 15.0976 | 0 | 15.0976 | 15.777 | 0 | 15.777 | 16.487 | 0 | 16.487 | 17.2289 | 0 | 17.2289 | 18.0042 | 0 | 18.0042 | 18.8144 | 0 | 18.8144 | 19.661 | 0 | 19.661 | 20.5458 | 0 | 20.5458 | 21.4703 | 0 | 21.4703 | 22.4365 | 0 | 22.4365 | 23.4461 | 0 | 23.4461 | 24.5012 | 0 | 24.5012 | 25.6038 | 0 | 25.6038 | 26.7559 | 0 | 26.7559
|  | 15.518 | 0 | 15.518 | 15.1678 | 0 | 15.1678 | 15.8503 | 0 | 15.8503 | 16.5636 | 0 | 16.5636 | 17.3089 | 0 | 17.3089 | 18.0878 | 0 | 18.0878 | 18.9018 | 0 | 18.9018 | 19.7524 | 0 | 19.7524 | 20.6412 | 0 | 20.6412 | 21.5701 | 0 | 21.5701 | 22.5407 | 0 | 22.5407 | 23.5551 | 0 | 23.5551 | 24.6151 | 0 | 24.6151 | 25.7227 | 0 | 25.7227 | 26.8803 | 0 | 26.8803
|  | 15.7607 | 0 | 15.7607 | 15.405 | 0 | 15.405 | 16.0982 | 0 | 16.0982 | 16.8226 | 0 | 16.8226 | 17.5797 | 0 | 17.5797 | 18.3707 | 0 | 18.3707 | 19.1974 | 0 | 19.1974 | 20.0613 | 0 | 20.0613 | 20.9641 | 0 | 20.9641 | 21.9074 | 0 | 21.9074 | 22.8933 | 0 | 22.8933 | 23.9235 | 0 | 23.9235 | 25 | 0 | 25 | 26.125 | 0 | 26.125 | 27.3007 | 0 | 27.3007
|  | 16.5769 | 0 | 16.5769 | 16.2028 | 0 | 16.2028 | 16.9319 | 0 | 16.9319 | 17.6938 | 0 | 17.6938 | 18.49 | 0 | 18.49 | 19.3221 | 0 | 19.3221 | 20.1916 | 0 | 20.1916 | 21.1002 | 0 | 21.1002 | 22.0497 | 0 | 22.0497 | 23.042 | 0 | 23.042 | 24.0788 | 0 | 24.0788 | 25.1624 | 0 | 25.1624 | 26.2947 | 0 | 26.2947 | 27.478 | 0 | 27.478 | 28.7145 | 0 | 28.7145
|  | 15.803 | 0 | 15.803 | 15.4463 | 0 | 15.4463 | 16.1414 | 0 | 16.1414 | 16.8678 | 0 | 16.8678 | 17.6268 | 0 | 17.6268 | 18.42 | 0 | 18.42 | 19.2489 | 0 | 19.2489 | 20.1151 | 0 | 20.1151 | 21.0203 | 0 | 21.0203 | 21.9662 | 0 | 21.9662 | 22.9547 | 0 | 22.9547 | 23.9877 | 0 | 23.9877 | 25.0671 | 0 | 25.0671 | 26.1951 | 0 | 26.1951 | 27.3739 | 0 | 27.3739
|  | 14.4262 | 0 | 14.4262 | 14.1006 | 0 | 14.1006 | 14.7351 | 0 | 14.7351 | 15.3982 | 0 | 15.3982 | 16.0911 | 0 | 16.0911 | 16.8152 | 0 | 16.8152 | 17.5719 | 0 | 17.5719 | 18.3626 | 0 | 18.3626 | 19.189 | 0 | 19.189 | 20.0525 | 0 | 20.0525 | 20.9548 | 0 | 20.9548 | 21.8978 | 0 | 21.8978 | 22.8832 | 0 | 22.8832 | 23.9129 | 0 | 23.9129 | 24.989 | 0 | 24.989
|  | 13.1028 | 0 | 13.1028 | 12.8071 | 0 | 12.8071 | 13.3834 | 0 | 13.3834 | 13.9856 | 0 | 13.9856 | 14.615 | 0 | 14.615 | 15.2727 | 0 | 15.2727 | 15.9599 | 0 | 15.9599 | 16.6781 | 0 | 16.6781 | 17.4287 | 0 | 17.4287 | 18.213 | 0 | 18.213 | 19.0325 | 0 | 19.0325 | 19.889 | 0 | 19.889 | 20.784 | 0 | 20.784 | 21.7193 | 0 | 21.7193 | 22.6967 | 0 | 22.6967
|  | 12.5072 | 0 | 12.5072 | 12.2249 | 0 | 12.2249 | 12.775 | 0 | 12.775 | 13.3499 | 0 | 13.3499 | 13.9507 | 0 | 13.9507 | 14.5785 | 0 | 14.5785 | 15.2345 | 0 | 15.2345 | 15.92 | 0 | 15.92 | 16.6364 | 0 | 16.6364 | 17.3851 | 0 | 17.3851 | 18.1674 | 0 | 18.1674 | 18.9849 | 0 | 18.9849 | 19.8393 | 0 | 19.8393 | 20.732 | 0 | 20.732 | 21.665 | 0 | 21.665
|  | 14.0536 | 0 | 14.0536 | 13.7364 | 0 | 13.7364 | 14.3545 | 0 | 14.3545 | 15.0004 | 0 | 15.0004 | 15.6755 | 0 | 15.6755 | 16.3809 | 0 | 16.3809 | 17.118 | 0 | 17.118 | 17.8883 | 0 | 17.8883 | 18.6933 | 0 | 18.6933 | 19.5345 | 0 | 19.5345 | 20.4135 | 0 | 20.4135 | 21.3321 | 0 | 21.3321 | 22.2921 | 0 | 22.2921 | 23.2952 | 0 | 23.2952 | 24.3435 | 0 | 24.3435
|  | 13.4973 | 0 | 13.4973 | 13.1926 | 0 | 13.1926 | 13.7863 | 0 | 13.7863 | 14.4067 | 0 | 14.4067 | 15.055 | 0 | 15.055 | 15.7325 | 0 | 15.7325 | 16.4404 | 0 | 16.4404 | 17.1802 | 0 | 17.1802 | 17.9533 | 0 | 17.9533 | 18.7612 | 0 | 18.7612 | 19.6055 | 0 | 19.6055 | 20.4878 | 0 | 20.4878 | 21.4097 | 0 | 21.4097 | 22.3731 | 0 | 22.3731 | 23.3799 | 0 | 23.3799
|  | 11.3704 | 0 | 11.3704 | 11.1138 | 0 | 11.1138 | 11.6139 | 0 | 11.6139 | 12.1365 | 0 | 12.1365 | 12.6827 | 0 | 12.6827 | 13.2534 | 0 | 13.2534 | 13.8498 | 0 | 13.8498 | 14.4731 | 0 | 14.4731 | 15.1243 | 0 | 15.1243 | 15.8049 | 0 | 15.8049 | 16.5162 | 0 | 16.5162 | 17.2594 | 0 | 17.2594 | 18.0361 | 0 | 18.0361 | 18.8477 | 0 | 18.8477 | 19.6958 | 0 | 19.6958
|  | 10.8484 | 0 | 10.8484 | 10.6035 | 0 | 10.6035 | 11.0807 | 0 | 11.0807 | 11.5793 | 0 | 11.5793 | 12.1004 | 0 | 12.1004 | 12.6449 | 0 | 12.6449 | 13.2139 | 0 | 13.2139 | 13.8085 | 0 | 13.8085 | 14.4299 | 0 | 14.4299 | 15.0793 | 0 | 15.0793 | 15.7578 | 0 | 15.7578 | 16.467 | 0 | 16.467 | 17.208 | 0 | 17.208 | 17.9823 | 0 | 17.9823 | 18.7915 | 0 | 18.7915
|  | 11.0043 | 0 | 11.0043 | 10.7559 | 0 | 10.7559 | 11.2399 | 0 | 11.2399 | 11.7457 | 0 | 11.7457 | 12.2743 | 0 | 12.2743 | 12.8266 | 0 | 12.8266 | 13.4038 | 0 | 13.4038 | 14.007 | 0 | 14.007 | 14.6373 | 0 | 14.6373 | 15.296 | 0 | 15.296 | 15.9843 | 0 | 15.9843 | 16.7036 | 0 | 16.7036 | 17.4552 | 0 | 17.4552 | 18.2407 | 0 | 18.2407 | 19.0616 | 0 | 19.0616
|  | 11.141 | 0 | 11.141 | 10.8895 | 0 | 10.8895 | 11.3796 | 0 | 11.3796 | 11.8916 | 0 | 11.8916 | 12.4268 | 0 | 12.4268 | 12.986 | 0 | 12.986 | 13.5703 | 0 | 13.5703 | 14.181 | 0 | 14.181 | 14.8191 | 0 | 14.8191 | 15.486 | 0 | 15.486 | 16.1829 | 0 | 16.1829 | 16.9111 | 0 | 16.9111 | 17.6721 | 0 | 17.6721 | 18.4673 | 0 | 18.4673 | 19.2984 | 0 | 19.2984
|  | 13.1512 | 0 | 13.1512 | 12.8543 | 0 | 12.8543 | 13.4328 | 0 | 13.4328 | 14.0372 | 0 | 14.0372 | 14.6689 | 0 | 14.6689 | 15.329 | 0 | 15.329 | 16.0188 | 0 | 16.0188 | 16.7397 | 0 | 16.7397 | 17.493 | 0 | 17.493 | 18.2801 | 0 | 18.2801 | 19.1027 | 0 | 19.1027 | 19.9624 | 0 | 19.9624 | 20.8607 | 0 | 20.8607 | 21.7994 | 0 | 21.7994 | 22.7804 | 0 | 22.7804
|  | 13.399 | 0 | 13.399 | 13.0966 | 0 | 13.0966 | 13.6859 | 0 | 13.6859 | 14.3018 | 0 | 14.3018 | 14.9454 | 0 | 14.9454 | 15.6179 | 0 | 15.6179 | 16.3207 | 0 | 16.3207 | 17.0551 | 0 | 17.0551 | 17.8226 | 0 | 17.8226 | 18.6246 | 0 | 18.6246 | 19.4628 | 0 | 19.4628 | 20.3386 | 0 | 20.3386 | 21.2538 | 0 | 21.2538 | 22.2102 | 0 | 22.2102 | 23.2097 | 0 | 23.2097
|  | 14.2467 | 0 | 14.2467 | 13.9251 | 0 | 13.9251 | 14.5518 | 0 | 14.5518 | 15.2066 | 0 | 15.2066 | 15.8909 | 0 | 15.8909 | 16.606 | 0 | 16.606 | 17.3533 | 0 | 17.3533 | 18.1342 | 0 | 18.1342 | 18.9502 | 0 | 18.9502 | 19.803 | 0 | 19.803 | 20.6941 | 0 | 20.6941 | 21.6253 | 0 | 21.6253 | 22.5985 | 0 | 22.5985 | 23.6154 | 0 | 23.6154 | 24.6781 | 0 | 24.6781
|  | 14.3508 | 0 | 14.3508 | 14.0269 | 0 | 14.0269 | 14.6581 | 0 | 14.6581 | 15.3178 | 0 | 15.3178 | 16.0071 | 0 | 16.0071 | 16.7274 | 0 | 16.7274 | 17.4801 | 0 | 17.4801 | 18.2667 | 0 | 18.2667 | 19.0887 | 0 | 19.0887 | 19.9477 | 0 | 19.9477 | 20.8453 | 0 | 20.8453 | 21.7834 | 0 | 21.7834 | 22.7636 | 0 | 22.7636 | 23.788 | 0 | 23.788 | 24.8585 | 0 | 24.8585
|  | 12.5117 | 0 | 12.5117 | 12.2293 | 0 | 12.2293 | 12.7796 | 0 | 12.7796 | 13.3547 | 0 | 13.3547 | 13.9557 | 0 | 13.9557 | 14.5837 | 0 | 14.5837 | 15.2399 | 0 | 15.2399 | 15.9257 | 0 | 15.9257 | 16.6424 | 0 | 16.6424 | 17.3913 | 0 | 17.3913 | 18.1739 | 0 | 18.1739 | 18.9917 | 0 | 18.9917 | 19.8464 | 0 | 19.8464 | 20.7394 | 0 | 20.7394 | 21.6727 | 0 | 21.6727
|  | 12.238 | 0 | 12.238 | 11.9618 | 0 | 11.9618 | 12.5 | 0 | 12.5 | 13.0625 | 0 | 13.0625 | 13.6504 | 0 | 13.6504 | 14.2646 | 0 | 14.2646 | 14.9065 | 0 | 14.9065 | 15.5773 | 0 | 15.5773 | 16.2783 | 0 | 16.2783 | 17.0108 | 0 | 17.0108 | 17.7763 | 0 | 17.7763 | 18.5762 | 0 | 18.5762 | 19.4122 | 0 | 19.4122 | 20.2857 | 0 | 20.2857 | 21.1986 | 0 | 21.1986
|  | 12.6545 | 0 | 12.6545 | 12.3688 | 0 | 12.3688 | 12.9254 | 0 | 12.9254 | 13.5071 | 0 | 13.5071 | 14.1149 | 0 | 14.1149 | 14.7501 | 0 | 14.7501 | 15.4138 | 0 | 15.4138 | 16.1074 | 0 | 16.1074 | 16.8323 | 0 | 16.8323 | 17.5897 | 0 | 17.5897 | 18.3813 | 0 | 18.3813 | 19.2084 | 0 | 19.2084 | 20.0728 | 0 | 20.0728 | 20.9761 | 0 | 20.9761 | 21.92 | 0 | 21.92
|  | 13.9992 | 0 | 13.9992 | 13.6832 | 0 | 13.6832 | 14.2989 | 0 | 14.2989 | 14.9424 | 0 | 14.9424 | 15.6148 | 0 | 15.6148 | 16.3175 | 0 | 16.3175 | 17.0518 | 0 | 17.0518 | 17.8191 | 0 | 17.8191 | 18.6209 | 0 | 18.6209 | 19.4589 | 0 | 19.4589 | 20.3345 | 0 | 20.3345 | 21.2496 | 0 | 21.2496 | 22.2058 | 0 | 22.2058 | 23.2051 | 0 | 23.2051 | 24.2493 | 0 | 24.2493
|  | 14.7743 | 0 | 14.7743 | 14.4408 | 0 | 14.4408 | 15.0907 | 0 | 15.0907 | 15.7697 | 0 | 15.7697 | 16.4794 | 0 | 16.4794 | 17.221 | 0 | 17.221 | 17.9959 | 0 | 17.9959 | 18.8057 | 0 | 18.8057 | 19.652 | 0 | 19.652 | 20.5363 | 0 | 20.5363 | 21.4604 | 0 | 21.4604 | 22.4262 | 0 | 22.4262 | 23.4353 | 0 | 23.4353 | 24.4899 | 0 | 24.4899 | 25.592 | 0 | 25.592
|  | 15.6792 | 0 | 15.6792 | 15.3253 | 0 | 15.3253 | 16.0149 | 0 | 16.0149 | 16.7356 | 0 | 16.7356 | 17.4887 | 0 | 17.4887 | 18.2757 | 0 | 18.2757 | 19.0981 | 0 | 19.0981 | 19.9575 | 0 | 19.9575 | 20.8556 | 0 | 20.8556 | 21.7941 | 0 | 21.7941 | 22.7748 | 0 | 22.7748 | 23.7997 | 0 | 23.7997 | 24.8707 | 0 | 24.8707 | 25.9899 | 0 | 25.9899 | 27.1594 | 0 | 27.1594
|  | 16.7379 | 0 | 16.7379 | 16.3601 | 0 | 16.3601 | 17.0963 | 0 | 17.0963 | 17.8656 | 0 | 17.8656 | 18.6696 | 0 | 18.6696 | 19.5097 | 0 | 19.5097 | 20.3876 | 0 | 20.3876 | 21.3051 | 0 | 21.3051 | 22.2638 | 0 | 22.2638 | 23.2657 | 0 | 23.2657 | 24.3126 | 0 | 24.3126 | 25.4067 | 0 | 25.4067 | 26.55 | 0 | 26.55 | 27.7447 | 0 | 27.7447 | 28.9933 | 0 | 28.9933
|  | 17.0797 | 0 | 17.0797 | 16.6942 | 0 | 16.6942 | 17.4454 | 0 | 17.4454 | 18.2305 | 0 | 18.2305 | 19.0509 | 0 | 19.0509 | 19.9081 | 0 | 19.9081 | 20.804 | 0 | 20.804 | 21.7402 | 0 | 21.7402 | 22.7185 | 0 | 22.7185 | 23.7408 | 0 | 23.7408 | 24.8092 | 0 | 24.8092 | 25.9256 | 0 | 25.9256 | 27.0922 | 0 | 27.0922 | 28.3114 | 0 | 28.3114 | 29.5854 | 0 | 29.5854
|  | 17.405 | 0 | 17.405 | 17.0121 | 0 | 17.0121 | 17.7777 | 0 | 17.7777 | 18.5777 | 0 | 18.5777 | 19.4136 | 0 | 19.4136 | 20.2873 | 0 | 20.2873 | 21.2002 | 0 | 21.2002 | 22.1542 | 0 | 22.1542 | 23.1511 | 0 | 23.1511 | 24.1929 | 0 | 24.1929 | 25.2816 | 0 | 25.2816 | 26.4193 | 0 | 26.4193 | 27.6082 | 0 | 27.6082 | 28.8505 | 0 | 28.8505 | 30.1488 | 0 | 30.1488
|  | 18.3491 | 0 | 18.3491 | 17.9349 | 0 | 17.9349 | 18.742 | 0 | 18.742 | 19.5854 | 0 | 19.5854 | 20.4667 | 0 | 20.4667 | 21.3878 | 0 | 21.3878 | 22.3502 | 0 | 22.3502 | 23.356 | 0 | 23.356 | 24.407 | 0 | 24.407 | 25.5053 | 0 | 25.5053 | 26.653 | 0 | 26.653 | 27.8524 | 0 | 27.8524 | 29.1058 | 0 | 29.1058 | 30.4155 | 0 | 30.4155 | 31.7842 | 0 | 31.7842
|  | 16.8122 | 0 | 16.8122 | 16.4327 | 0 | 16.4327 | 17.1722 | 0 | 17.1722 | 17.945 | 0 | 17.945 | 18.7525 | 0 | 18.7525 | 19.5964 | 0 | 19.5964 | 20.4782 | 0 | 20.4782 | 21.3997 | 0 | 21.3997 | 22.3627 | 0 | 22.3627 | 23.369 | 0 | 23.369 | 24.4206 | 0 | 24.4206 | 25.5195 | 0 | 25.5195 | 26.6679 | 0 | 26.6679 | 27.868 | 0 | 27.868 | 29.122 | 0 | 29.122
|  | 14.7655 | 0 | 14.7655 | 14.4322 | 0 | 14.4322 | 15.0816 | 0 | 15.0816 | 15.7603 | 0 | 15.7603 | 16.4695 | 0 | 16.4695 | 17.2106 | 0 | 17.2106 | 17.9851 | 0 | 17.9851 | 18.7945 | 0 | 18.7945 | 19.6402 | 0 | 19.6402 | 20.524 | 0 | 20.524 | 21.4476 | 0 | 21.4476 | 22.4127 | 0 | 22.4127 | 23.4213 | 0 | 23.4213 | 24.4753 | 0 | 24.4753 | 25.5767 | 0 | 25.5767
|  | 15.2987 | 0 | 15.2987 | 14.9534 | 0 | 14.9534 | 15.6263 | 0 | 15.6263 | 16.3295 | 0 | 16.3295 | 17.0643 | 0 | 17.0643 | 17.8322 | 0 | 17.8322 | 18.6346 | 0 | 18.6346 | 19.4732 | 0 | 19.4732 | 20.3495 | 0 | 20.3495 | 21.2652 | 0 | 21.2652 | 22.2222 | 0 | 22.2222 | 23.2222 | 0 | 23.2222 | 24.2671 | 0 | 24.2671 | 25.3592 | 0 | 25.3592 | 26.5003 | 0 | 26.5003
|  | 15.3492 | 0 | 15.3492 | 15.0028 | 0 | 15.0028 | 15.6779 | 0 | 15.6779 | 16.3834 | 0 | 16.3834 | 17.1207 | 0 | 17.1207 | 17.8911 | 0 | 17.8911 | 18.6962 | 0 | 18.6962 | 19.5375 | 0 | 19.5375 | 20.4167 | 0 | 20.4167 | 21.3355 | 0 | 21.3355 | 22.2955 | 0 | 22.2955 | 23.2988 | 0 | 23.2988 | 24.3473 | 0 | 24.3473 | 25.4429 | 0 | 25.4429 | 26.5879 | 0 | 26.5879
|  | 13.611 | 0 | 13.611 | 13.3038 | 0 | 13.3038 | 13.9024 | 0 | 13.9024 | 14.528 | 0 | 14.528 | 15.1818 | 0 | 15.1818 | 15.865 | 0 | 15.865 | 16.5789 | 0 | 16.5789 | 17.325 | 0 | 17.325 | 18.1046 | 0 | 18.1046 | 18.9193 | 0 | 18.9193 | 19.7707 | 0 | 19.7707 | 20.6603 | 0 | 20.6603 | 21.5901 | 0 | 21.5901 | 22.5616 | 0 | 22.5616 | 23.5769 | 0 | 23.5769
|  | 12.4172 | 0 | 12.4172 | 12.1369 | 0 | 12.1369 | 12.6831 | 0 | 12.6831 | 13.2538 | 0 | 13.2538 | 13.8502 | 0 | 13.8502 | 14.4735 | 0 | 14.4735 | 15.1248 | 0 | 15.1248 | 15.8054 | 0 | 15.8054 | 16.5167 | 0 | 16.5167 | 17.2599 | 0 | 17.2599 | 18.0366 | 0 | 18.0366 | 18.8483 | 0 | 18.8483 | 19.6964 | 0 | 19.6964 | 20.5828 | 0 | 20.5828 | 21.509 | 0 | 21.509
|  | 11.1987 | 0 | 11.1987 | 10.9459 | 0 | 10.9459 | 11.4385 | 0 | 11.4385 | 11.9532 | 0 | 11.9532 | 12.4911 | 0 | 12.4911 | 13.0532 | 0 | 13.0532 | 13.6406 | 0 | 13.6406 | 14.2544 | 0 | 14.2544 | 14.8959 | 0 | 14.8959 | 15.5662 | 0 | 15.5662 | 16.2667 | 0 | 16.2667 | 16.9987 | 0 | 16.9987 | 17.7636 | 0 | 17.7636 | 18.563 | 0 | 18.563 | 19.3983 | 0 | 19.3983
|  | 11.0682 | 0 | 11.0682 | 10.8184 | 0 | 10.8184 | 11.3052 | 0 | 11.3052 | 11.8139 | 0 | 11.8139 | 12.3455 | 0 | 12.3455 | 12.9011 | 0 | 12.9011 | 13.4816 | 0 | 13.4816 | 14.0883 | 0 | 14.0883 | 14.7223 | 0 | 14.7223 | 15.3848 | 0 | 15.3848 | 16.0771 | 0 | 16.0771 | 16.8006 | 0 | 16.8006 | 17.5566 | 0 | 17.5566 | 18.3467 | 0 | 18.3467 | 19.1723 | 0 | 19.1723
|  | 11.7775 | 0 | 11.7775 | 11.5116 | 0 | 11.5116 | 12.0296 | 0 | 12.0296 | 12.571 | 0 | 12.571 | 13.1367 | 0 | 13.1367 | 13.7278 | 0 | 13.7278 | 14.3456 | 0 | 14.3456 | 14.9911 | 0 | 14.9911 | 15.6657 | 0 | 15.6657 | 16.3707 | 0 | 16.3707 | 17.1074 | 0 | 17.1074 | 17.8772 | 0 | 17.8772 | 18.6817 | 0 | 18.6817 | 19.5224 | 0 | 19.5224 | 20.4009 | 0 | 20.4009
|  | 13.8693 | 0 | 13.8693 | 13.5562 | 0 | 13.5562 | 14.1663 | 0 | 14.1663 | 14.8037 | 0 | 14.8037 | 15.4699 | 0 | 15.4699 | 16.166 | 0 | 16.166 | 16.8935 | 0 | 16.8935 | 17.6537 | 0 | 17.6537 | 18.4481 | 0 | 18.4481 | 19.2783 | 0 | 19.2783 | 20.1458 | 0 | 20.1458 | 21.0524 | 0 | 21.0524 | 21.9998 | 0 | 21.9998 | 22.9897 | 0 | 22.9897 | 24.0243 | 0 | 24.0243
|  | 15.3093 | 0 | 15.3093 | 14.9637 | 0 | 14.9637 | 15.6371 | 0 | 15.6371 | 16.3407 | 0 | 16.3407 | 17.0761 | 0 | 17.0761 | 17.8445 | 0 | 17.8445 | 18.6475 | 0 | 18.6475 | 19.4866 | 0 | 19.4866 | 20.3635 | 0 | 20.3635 | 21.2799 | 0 | 21.2799 | 22.2375 | 0 | 22.2375 | 23.2382 | 0 | 23.2382 | 24.2839 | 0 | 24.2839 | 25.3767 | 0 | 25.3767 | 26.5186 | 0 | 26.5186
|  | 15.1492 | 0 | 15.1492 | 14.8073 | 0 | 14.8073 | 15.4736 | 0 | 15.4736 | 16.1699 | 0 | 16.1699 | 16.8976 | 0 | 16.8976 | 17.658 | 0 | 17.658 | 18.4526 | 0 | 18.4526 | 19.2829 | 0 | 19.2829 | 20.1507 | 0 | 20.1507 | 21.0575 | 0 | 21.0575 | 22.005 | 0 | 22.005 | 22.9953 | 0 | 22.9953 | 24.0301 | 0 | 24.0301 | 25.1114 | 0 | 25.1114 | 26.2414 | 0 | 26.2414
|  | 15.8187 | 0 | 15.8187 | 15.4616 | 0 | 15.4616 | 16.1574 | 0 | 16.1574 | 16.8845 | 0 | 16.8845 | 17.6443 | 0 | 17.6443 | 18.4383 | 0 | 18.4383 | 19.268 | 0 | 19.268 | 20.1351 | 0 | 20.1351 | 21.0411 | 0 | 21.0411 | 21.988 | 0 | 21.988 | 22.9775 | 0 | 22.9775 | 24.0114 | 0 | 24.0114 | 25.0919 | 0 | 25.0919 | 26.2211 | 0 | 26.2211 | 27.401 | 0 | 27.401
|  | 16.1235 | 0 | 16.1235 | 15.7596 | 0 | 15.7596 | 16.4688 | 0 | 16.4688 | 17.2099 | 0 | 17.2099 | 17.9843 | 0 | 17.9843 | 18.7936 | 0 | 18.7936 | 19.6394 | 0 | 19.6394 | 20.5231 | 0 | 20.5231 | 21.4467 | 0 | 21.4467 | 22.4118 | 0 | 22.4118 | 23.4203 | 0 | 23.4203 | 24.4742 | 0 | 24.4742 | 25.5755 | 0 | 25.5755 | 26.7264 | 0 | 26.7264 | 27.9291 | 0 | 27.9291
|  | 16.6869 | 0 | 16.6869 | 16.3103 | 0 | 16.3103 | 17.0442 | 0 | 17.0442 | 17.8112 | 0 | 17.8112 | 18.6127 | 0 | 18.6127 | 19.4503 | 0 | 19.4503 | 20.3255 | 0 | 20.3255 | 21.2402 | 0 | 21.2402 | 22.196 | 0 | 22.196 | 23.1948 | 0 | 23.1948 | 24.2386 | 0 | 24.2386 | 25.3293 | 0 | 25.3293 | 26.4691 | 0 | 26.4691 | 27.6603 | 0 | 27.6603 | 28.905 | 0 | 28.905
|  | 17.2077 | 0 | 17.2077 | 16.8193 | 0 | 16.8193 | 17.5762 | 0 | 17.5762 | 18.3671 | 0 | 18.3671 | 19.1937 | 0 | 19.1937 | 20.0574 | 0 | 20.0574 | 20.96 | 0 | 20.96 | 21.9032 | 0 | 21.9032 | 22.8888 | 0 | 22.8888 | 23.9188 | 0 | 23.9188 | 24.9951 | 0 | 24.9951 | 26.1199 | 0 | 26.1199 | 27.2953 | 0 | 27.2953 | 28.5236 | 0 | 28.5236 | 29.8072 | 0 | 29.8072
|  | 16.939 | 0 | 16.939 | 16.5567 | 0 | 16.5567 | 17.3017 | 0 | 17.3017 | 18.0803 | 0 | 18.0803 | 18.8939 | 0 | 18.8939 | 19.7441 | 0 | 19.7441 | 20.6326 | 0 | 20.6326 | 21.5611 | 0 | 21.5611 | 22.5313 | 0 | 22.5313 | 23.5452 | 0 | 23.5452 | 24.6048 | 0 | 24.6048 | 25.712 | 0 | 25.712 | 26.869 | 0 | 26.869 | 28.0781 | 0 | 28.0781 | 29.3416 | 0 | 29.3416
|  | 16.7335 | 0 | 16.7335 | 16.3558 | 0 | 16.3558 | 17.0918 | 0 | 17.0918 | 17.8609 | 0 | 17.8609 | 18.6647 | 0 | 18.6647 | 19.5046 | 0 | 19.5046 | 20.3823 | 0 | 20.3823 | 21.2995 | 0 | 21.2995 | 22.258 | 0 | 22.258 | 23.2596 | 0 | 23.2596 | 24.3063 | 0 | 24.3063 | 25.4 | 0 | 25.4 | 26.543 | 0 | 26.543 | 27.7375 | 0 | 27.7375 | 28.9857 | 0 | 28.9857
|  | 16.5939 | 0 | 16.5939 | 16.2194 | 0 | 16.2194 | 16.9493 | 0 | 16.9493 | 17.712 | 0 | 17.712 | 18.509 | 0 | 18.509 | 19.3419 | 0 | 19.3419 | 20.2123 | 0 | 20.2123 | 21.1219 | 0 | 21.1219 | 22.0723 | 0 | 22.0723 | 23.0656 | 0 | 23.0656 | 24.1036 | 0 | 24.1036 | 25.1882 | 0 | 25.1882 | 26.3217 | 0 | 26.3217 | 27.5062 | 0 | 27.5062 | 28.7439 | 0 | 28.7439
|  | 17.8522 | 0 | 17.8522 | 17.4492 | 0 | 17.4492 | 18.2344 | 0 | 18.2344 | 19.055 | 0 | 19.055 | 19.9125 | 0 | 19.9125 | 20.8085 | 0 | 20.8085 | 21.7449 | 0 | 21.7449 | 22.7234 | 0 | 22.7234 | 23.746 | 0 | 23.746 | 24.8145 | 0 | 24.8145 | 25.9312 | 0 | 25.9312 | 27.0981 | 0 | 27.0981 | 28.3175 | 0 | 28.3175 | 29.5918 | 0 | 29.5918 | 30.9234 | 0 | 30.9234
|  | 19.3929 | 0 | 19.3929 | 18.9551 | 0 | 18.9551 | 19.8081 | 0 | 19.8081 | 20.6995 | 0 | 20.6995 | 21.631 | 0 | 21.631 | 22.6044 | 0 | 22.6044 | 23.6215 | 0 | 23.6215 | 24.6845 | 0 | 24.6845 | 25.7953 | 0 | 25.7953 | 26.9561 | 0 | 26.9561 | 28.1691 | 0 | 28.1691 | 29.4367 | 0 | 29.4367 | 30.7614 | 0 | 30.7614 | 32.1457 | 0 | 32.1457 | 33.5922 | 0 | 33.5922
|  | 19.8438 | 0 | 19.8438 | 19.3959 | 0 | 19.3959 | 20.2688 | 0 | 20.2688 | 21.1809 | 0 | 21.1809 | 22.134 | 0 | 22.134 | 23.13 | 0 | 23.13 | 24.1709 | 0 | 24.1709 | 25.2586 | 0 | 25.2586 | 26.3952 | 0 | 26.3952 | 27.583 | 0 | 27.583 | 28.8242 | 0 | 28.8242 | 30.1213 | 0 | 30.1213 | 31.4768 | 0 | 31.4768 | 32.8932 | 0 | 32.8932 | 34.3734 | 0 | 34.3734
|  | 19.5614 | 0 | 19.5614 | 19.1199 | 0 | 19.1199 | 19.9803 | 0 | 19.9803 | 20.8794 | 0 | 20.8794 | 21.819 | 0 | 21.819 | 22.8008 | 0 | 22.8008 | 23.8269 | 0 | 23.8269 | 24.8991 | 0 | 24.8991 | 26.0195 | 0 | 26.0195 | 27.1904 | 0 | 27.1904 | 28.414 | 0 | 28.414 | 29.6926 | 0 | 29.6926 | 31.0288 | 0 | 31.0288 | 32.4251 | 0 | 32.4251 | 33.8842 | 0 | 33.8842
|  | 19.9197 | 0 | 19.9197 | 19.4701 | 0 | 19.4701 | 20.3463 | 0 | 20.3463 | 21.2618 | 0 | 21.2618 | 22.2186 | 0 | 22.2186 | 23.2185 | 0 | 23.2185 | 24.2633 | 0 | 24.2633 | 25.3552 | 0 | 25.3552 | 26.4961 | 0 | 26.4961 | 27.6885 | 0 | 27.6885 | 28.9344 | 0 | 28.9344 | 30.2365 | 0 | 30.2365 | 31.5971 | 0 | 31.5971 | 33.019 | 0 | 33.019 | 34.5049 | 0 | 34.5049
|  | 18.1526 | 0 | 18.1526 | 17.7428 | 0 | 17.7428 | 18.5413 | 0 | 18.5413 | 19.3756 | 0 | 19.3756 | 20.2475 | 0 | 20.2475 | 21.1587 | 0 | 21.1587 | 22.1108 | 0 | 22.1108 | 23.1058 | 0 | 23.1058 | 24.1456 | 0 | 24.1456 | 25.2321 | 0 | 25.2321 | 26.3676 | 0 | 26.3676 | 27.5541 | 0 | 27.5541 | 28.794 | 0 | 28.794 | 30.0898 | 0 | 30.0898 | 31.4438 | 0 | 31.4438
|  | 16.2265 | 0 | 16.2265 | 15.8603 | 0 | 15.8603 | 16.574 | 0 | 16.574 | 17.3198 | 0 | 17.3198 | 18.0992 | 0 | 18.0992 | 18.9137 | 0 | 18.9137 | 19.7648 | 0 | 19.7648 | 20.6542 | 0 | 20.6542 | 21.5837 | 0 | 21.5837 | 22.5549 | 0 | 22.5549 | 23.5699 | 0 | 23.5699 | 24.6305 | 0 | 24.6305 | 25.7389 | 0 | 25.7389 | 26.8972 | 0 | 26.8972 | 28.1075 | 0 | 28.1075
|  | 15.5343 | 0 | 15.5343 | 15.1836 | 0 | 15.1836 | 15.8669 | 0 | 15.8669 | 16.5809 | 0 | 16.5809 | 17.3271 | 0 | 17.3271 | 18.1068 | 0 | 18.1068 | 18.9216 | 0 | 18.9216 | 19.773 | 0 | 19.773 | 20.6628 | 0 | 20.6628 | 21.5927 | 0 | 21.5927 | 22.5643 | 0 | 22.5643 | 23.5797 | 0 | 23.5797 | 24.6408 | 0 | 24.6408 | 25.7496 | 0 | 25.7496 | 26.9084 | 0 | 26.9084
|  | 15.4288 | 0 | 15.4288 | 15.0806 | 0 | 15.0806 | 15.7592 | 0 | 15.7592 | 16.4684 | 0 | 16.4684 | 17.2094 | 0 | 17.2094 | 17.9839 | 0 | 17.9839 | 18.7931 | 0 | 18.7931 | 19.6388 | 0 | 19.6388 | 20.5226 | 0 | 20.5226 | 21.4461 | 0 | 21.4461 | 22.4112 | 0 | 22.4112 | 23.4197 | 0 | 23.4197 | 24.4735 | 0 | 24.4735 | 25.5749 | 0 | 25.5749 | 26.7257 | 0 | 26.7257
|  | 13.6592 | 0 | 13.6592 | 13.3509 | 0 | 13.3509 | 13.9517 | 0 | 13.9517 | 14.5795 | 0 | 14.5795 | 15.2356 | 0 | 15.2356 | 15.9212 | 0 | 15.9212 | 16.6376 | 0 | 16.6376 | 17.3863 | 0 | 17.3863 | 18.1687 | 0 | 18.1687 | 18.9863 | 0 | 18.9863 | 19.8407 | 0 | 19.8407 | 20.7335 | 0 | 20.7335 | 21.6665 | 0 | 21.6665 | 22.6415 | 0 | 22.6415 | 23.6604 | 0 | 23.6604
|  | 12.4901 | 0 | 12.4901 | 12.2082 | 0 | 12.2082 | 12.7575 | 0 | 12.7575 | 13.3316 | 0 | 13.3316 | 13.9316 | 0 | 13.9316 | 14.5585 | 0 | 14.5585 | 15.2136 | 0 | 15.2136 | 15.8982 | 0 | 15.8982 | 16.6136 | 0 | 16.6136 | 17.3613 | 0 | 17.3613 | 18.1425 | 0 | 18.1425 | 18.9589 | 0 | 18.9589 | 19.8121 | 0 | 19.8121 | 20.7036 | 0 | 20.7036 | 21.6353 | 0 | 21.6353
|  | 11.204 | 0 | 11.204 | 10.9512 | 0 | 10.9512 | 11.444 | 0 | 11.444 | 11.9589 | 0 | 11.9589 | 12.4971 | 0 | 12.4971 | 13.0595 | 0 | 13.0595 | 13.6471 | 0 | 13.6471 | 14.2613 | 0 | 14.2613 | 14.903 | 0 | 14.903 | 15.5736 | 0 | 15.5736 | 16.2745 | 0 | 16.2745 | 17.0068 | 0 | 17.0068 | 17.7721 | 0 | 17.7721 | 18.5719 | 0 | 18.5719 | 19.4076 | 0 | 19.4076
|  | 11.0419 | 0 | 11.0419 | 10.7927 | 0 | 10.7927 | 11.2784 | 0 | 11.2784 | 11.7859 | 0 | 11.7859 | 12.3163 | 0 | 12.3163 | 12.8705 | 0 | 12.8705 | 13.4497 | 0 | 13.4497 | 14.0549 | 0 | 14.0549 | 14.6874 | 0 | 14.6874 | 15.3483 | 0 | 15.3483 | 16.039 | 0 | 16.039 | 16.7607 | 0 | 16.7607 | 17.5149 | 0 | 17.5149 | 18.3031 | 0 | 18.3031 | 19.1268 | 0 | 19.1268
|  | 11.7235 | 0 | 11.7235 | 11.4589 | 0 | 11.4589 | 11.9745 | 0 | 11.9745 | 12.5134 | 0 | 12.5134 | 13.0765 | 0 | 13.0765 | 13.6649 | 0 | 13.6649 | 14.2799 | 0 | 14.2799 | 14.9224 | 0 | 14.9224 | 15.594 | 0 | 15.594 | 16.2957 | 0 | 16.2957 | 17.029 | 0 | 17.029 | 17.7953 | 0 | 17.7953 | 18.5961 | 0 | 18.5961 | 19.4329 | 0 | 19.4329 | 20.3074 | 0 | 20.3074
|  | 12.2427 | 0 | 12.2427 | 11.9664 | 0 | 11.9664 | 12.5048 | 0 | 12.5048 | 13.0676 | 0 | 13.0676 | 13.6556 | 0 | 13.6556 | 14.2701 | 0 | 14.2701 | 14.9123 | 0 | 14.9123 | 15.5833 | 0 | 15.5833 | 16.2846 | 0 | 16.2846 | 17.0174 | 0 | 17.0174 | 17.7831 | 0 | 17.7831 | 18.5834 | 0 | 18.5834 | 19.4196 | 0 | 19.4196 | 20.2935 | 0 | 20.2935 | 21.2067 | 0 | 21.2067
|  | 14.4363 | 0 | 14.4363 | 14.1104 | 0 | 14.1104 | 14.7454 | 0 | 14.7454 | 15.4089 | 0 | 15.4089 | 16.1023 | 0 | 16.1023 | 16.8269 | 0 | 16.8269 | 17.5842 | 0 | 17.5842 | 18.3754 | 0 | 18.3754 | 19.2023 | 0 | 19.2023 | 20.0664 | 0 | 20.0664 | 20.9694 | 0 | 20.9694 | 21.9131 | 0 | 21.9131 | 22.8992 | 0 | 22.8992 | 23.9296 | 0 | 23.9296 | 25.0064 | 0 | 25.0064
|  | 14.8684 | 0 | 14.8684 | 14.5328 | 0 | 14.5328 | 15.1868 | 0 | 15.1868 | 15.8702 | 0 | 15.8702 | 16.5844 | 0 | 16.5844 | 17.3307 | 0 | 17.3307 | 18.1105 | 0 | 18.1105 | 18.9255 | 0 | 18.9255 | 19.7772 | 0 | 19.7772 | 20.6671 | 0 | 20.6671 | 21.5972 | 0 | 21.5972 | 22.569 | 0 | 22.569 | 23.5846 | 0 | 23.5846 | 24.6459 | 0 | 24.6459 | 25.755 | 0 | 25.755
|  | 16.0779 | 0 | 16.0779 | 15.715 | 0 | 15.715 | 16.4221 | 0 | 16.4221 | 17.1611 | 0 | 17.1611 | 17.9334 | 0 | 17.9334 | 18.7404 | 0 | 18.7404 | 19.5837 | 0 | 19.5837 | 20.465 | 0 | 20.465 | 21.3859 | 0 | 21.3859 | 22.3483 | 0 | 22.3483 | 23.3539 | 0 | 23.3539 | 24.4049 | 0 | 24.4049 | 25.5031 | 0 | 25.5031 | 26.6507 | 0 | 26.6507 | 27.85 | 0 | 27.85
|  | 16.9216 | 0 | 16.9216 | 16.5397 | 0 | 16.5397 | 17.284 | 0 | 17.284 | 18.0618 | 0 | 18.0618 | 18.8746 | 0 | 18.8746 | 19.7239 | 0 | 19.7239 | 20.6115 | 0 | 20.6115 | 21.539 | 0 | 21.539 | 22.5083 | 0 | 22.5083 | 23.5211 | 0 | 23.5211 | 24.5796 | 0 | 24.5796 | 25.6857 | 0 | 25.6857 | 26.8415 | 0 | 26.8415 | 28.0494 | 0 | 28.0494 | 29.3116 | 0 | 29.3116
|  | 15.9899 | 0 | 15.9899 | 15.629 | 0 | 15.629 | 16.3323 | 0 | 16.3323 | 17.0672 | 0 | 17.0672 | 17.8352 | 0 | 17.8352 | 18.6378 | 0 | 18.6378 | 19.4765 | 0 | 19.4765 | 20.353 | 0 | 20.353 | 21.2688 | 0 | 21.2688 | 22.2259 | 0 | 22.2259 | 23.2261 | 0 | 23.2261 | 24.2713 | 0 | 24.2713 | 25.3635 | 0 | 25.3635 | 26.5048 | 0 | 26.5048 | 27.6976 | 0 | 27.6976
|  | 15.5123 | 0 | 15.5123 | 15.1621 | 0 | 15.1621 | 15.8444 | 0 | 15.8444 | 16.5574 | 0 | 16.5574 | 17.3025 | 0 | 17.3025 | 18.0811 | 0 | 18.0811 | 18.8948 | 0 | 18.8948 | 19.7451 | 0 | 19.7451 | 20.6336 | 0 | 20.6336 | 21.5621 | 0 | 21.5621 | 22.5324 | 0 | 22.5324 | 23.5463 | 0 | 23.5463 | 24.6059 | 0 | 24.6059 | 25.7132 | 0 | 25.7132 | 26.8703 | 0 | 26.8703
|  | 16.8328 | 0 | 16.8328 | 16.4528 | 0 | 16.4528 | 17.1932 | 0 | 17.1932 | 17.9669 | 0 | 17.9669 | 18.7754 | 0 | 18.7754 | 19.6203 | 0 | 19.6203 | 20.5032 | 0 | 20.5032 | 21.4259 | 0 | 21.4259 | 22.39 | 0 | 22.39 | 23.3976 | 0 | 23.3976 | 24.4505 | 0 | 24.4505 | 25.5507 | 0 | 25.5507 | 26.7005 | 0 | 26.7005 | 27.902 | 0 | 27.902 | 29.1576 | 0 | 29.1576
|  | 16.1196 | 0 | 16.1196 | 15.7557 | 0 | 15.7557 | 16.4647 | 0 | 16.4647 | 17.2056 | 0 | 17.2056 | 17.9799 | 0 | 17.9799 | 18.789 | 0 | 18.789 | 19.6345 | 0 | 19.6345 | 20.518 | 0 | 20.518 | 21.4414 | 0 | 21.4414 | 22.4062 | 0 | 22.4062 | 23.4145 | 0 | 23.4145 | 24.4681 | 0 | 24.4681 | 25.5692 | 0 | 25.5692 | 26.7198 | 0 | 26.7198 | 27.9222 | 0 | 27.9222
|  | 17.875 | 0 | 17.875 | 17.4715 | 0 | 17.4715 | 18.2578 | 0 | 18.2578 | 19.0794 | 0 | 19.0794 | 19.9379 | 0 | 19.9379 | 20.8351 | 0 | 20.8351 | 21.7727 | 0 | 21.7727 | 22.7525 | 0 | 22.7525 | 23.7764 | 0 | 23.7764 | 24.8463 | 0 | 24.8463 | 25.9644 | 0 | 25.9644 | 27.1328 | 0 | 27.1328 | 28.3537 | 0 | 28.3537 | 29.6297 | 0 | 29.6297 | 30.963 | 0 | 30.963
|  | 17.4465 | 0 | 17.4465 | 17.0527 | 0 | 17.0527 | 17.8201 | 0 | 17.8201 | 18.622 | 0 | 18.622 | 19.46 | 0 | 19.46 | 20.3357 | 0 | 20.3357 | 21.2508 | 0 | 21.2508 | 22.2071 | 0 | 22.2071 | 23.2064 | 0 | 23.2064 | 24.2507 | 0 | 24.2507 | 25.3419 | 0 | 25.3419 | 26.4823 | 0 | 26.4823 | 27.674 | 0 | 27.674 | 28.9194 | 0 | 28.9194 | 30.2207 | 0 | 30.2207
|  | 18.6468 | 0 | 18.6468 | 18.2259 | 0 | 18.2259 | 19.0461 | 0 | 19.0461 | 19.9031 | 0 | 19.9031 | 20.7988 | 0 | 20.7988 | 21.7347 | 0 | 21.7347 | 22.7128 | 0 | 22.7128 | 23.7349 | 0 | 23.7349 | 24.8029 | 0 | 24.8029 | 25.9191 | 0 | 25.9191 | 27.0854 | 0 | 27.0854 | 28.3043 | 0 | 28.3043 | 29.578 | 0 | 29.578 | 30.909 | 0 | 30.909 | 32.2999 | 0 | 32.2999
|  | 18.3878 | 0 | 18.3878 | 17.9728 | 0 | 17.9728 | 18.7816 | 0 | 18.7816 | 19.6268 | 0 | 19.6268 | 20.51 | 0 | 20.51 | 21.4329 | 0 | 21.4329 | 22.3974 | 0 | 22.3974 | 23.4053 | 0 | 23.4053 | 24.4585 | 0 | 24.4585 | 25.5591 | 0 | 25.5591 | 26.7093 | 0 | 26.7093 | 27.9112 | 0 | 27.9112 | 29.1672 | 0 | 29.1672 | 30.4797 | 0 | 30.4797 | 31.8513 | 0 | 31.8513
|  | 18.9443 | 0 | 18.9443 | 18.5167 | 0 | 18.5167 | 19.35 | 0 | 19.35 | 20.2207 | 0 | 20.2207 | 21.1307 | 0 | 21.1307 | 22.0815 | 0 | 22.0815 | 23.0752 | 0 | 23.0752 | 24.1136 | 0 | 24.1136 | 25.1987 | 0 | 25.1987 | 26.3326 | 0 | 26.3326 | 27.5176 | 0 | 27.5176 | 28.7559 | 0 | 28.7559 | 30.0499 | 0 | 30.0499 | 31.4022 | 0 | 31.4022 | 32.8153 | 0 | 32.8153
|  | 19.7383 | 0 | 19.7383 | 19.2928 | 0 | 19.2928 | 20.161 | 0 | 20.161 | 21.0682 | 0 | 21.0682 | 22.0163 | 0 | 22.0163 | 23.007 | 0 | 23.007 | 24.0423 | 0 | 24.0423 | 25.1242 | 0 | 25.1242 | 26.2548 | 0 | 26.2548 | 27.4363 | 0 | 27.4363 | 28.6709 | 0 | 28.6709 | 29.9611 | 0 | 29.9611 | 31.3093 | 0 | 31.3093 | 32.7183 | 0 | 32.7183 | 34.1906 | 0 | 34.1906
|  | 17.449 | 0 | 17.449 | 17.0552 | 0 | 17.0552 | 17.8227 | 0 | 17.8227 | 18.6247 | 0 | 18.6247 | 19.4628 | 0 | 19.4628 | 20.3386 | 0 | 20.3386 | 21.2539 | 0 | 21.2539 | 22.2103 | 0 | 22.2103 | 23.2097 | 0 | 23.2097 | 24.2542 | 0 | 24.2542 | 25.3456 | 0 | 25.3456 | 26.4862 | 0 | 26.4862 | 27.678 | 0 | 27.678 | 28.9236 | 0 | 28.9236 | 30.2251 | 0 | 30.2251
|  | 14.8964 | 0 | 14.8964 | 14.5602 | 0 | 14.5602 | 15.2154 | 0 | 15.2154 | 15.9001 | 0 | 15.9001 | 16.6156 | 0 | 16.6156 | 17.3633 | 0 | 17.3633 | 18.1446 | 0 | 18.1446 | 18.9611 | 0 | 18.9611 | 19.8144 | 0 | 19.8144 | 20.706 | 0 | 20.706 | 21.6378 | 0 | 21.6378 | 22.6115 | 0 | 22.6115 | 23.629 | 0 | 23.629 | 24.6923 | 0 | 24.6923 | 25.8035 | 0 | 25.8035
|  | 14.3591 | 0 | 14.3591 | 14.035 | 0 | 14.035 | 14.6666 | 0 | 14.6666 | 15.3266 | 0 | 15.3266 | 16.0163 | 0 | 16.0163 | 16.737 | 0 | 16.737 | 17.4901 | 0 | 17.4901 | 18.2772 | 0 | 18.2772 | 19.0997 | 0 | 19.0997 | 19.9592 | 0 | 19.9592 | 20.8573 | 0 | 20.8573 | 21.7959 | 0 | 21.7959 | 22.7767 | 0 | 22.7767 | 23.8017 | 0 | 23.8017 | 24.8727 | 0 | 24.8727
|  | 14.9008 | 0 | 14.9008 | 14.5645 | 0 | 14.5645 | 15.2199 | 0 | 15.2199 | 15.9048 | 0 | 15.9048 | 16.6205 | 0 | 16.6205 | 17.3684 | 0 | 17.3684 | 18.15 | 0 | 18.15 | 18.9668 | 0 | 18.9668 | 19.8203 | 0 | 19.8203 | 20.7122 | 0 | 20.7122 | 21.6442 | 0 | 21.6442 | 22.6182 | 0 | 22.6182 | 23.636 | 0 | 23.636 | 24.6997 | 0 | 24.6997 | 25.8111 | 0 | 25.8111
|  | 12.8897 | 0 | 12.8897 | 12.5988 | 0 | 12.5988 | 13.1657 | 0 | 13.1657 | 13.7582 | 0 | 13.7582 | 14.3773 | 0 | 14.3773 | 15.0243 | 0 | 15.0243 | 15.7003 | 0 | 15.7003 | 16.4069 | 0 | 16.4069 | 17.1452 | 0 | 17.1452 | 17.9167 | 0 | 17.9167 | 18.723 | 0 | 18.723 | 19.5655 | 0 | 19.5655 | 20.4459 | 0 | 20.4459 | 21.366 | 0 | 21.366 | 22.3275 | 0 | 22.3275
|  | 12.3337 | 0 | 12.3337 | 12.0553 | 0 | 12.0553 | 12.5978 | 0 | 12.5978 | 13.1647 | 0 | 13.1647 | 13.7571 | 0 | 13.7571 | 14.3761 | 0 | 14.3761 | 15.0231 | 0 | 15.0231 | 15.6991 | 0 | 15.6991 | 16.4056 | 0 | 16.4056 | 17.1438 | 0 | 17.1438 | 17.9153 | 0 | 17.9153 | 18.7215 | 0 | 18.7215 | 19.5639 | 0 | 19.5639 | 20.4443 | 0 | 20.4443 | 21.3643 | 0 | 21.3643
|  | 11.105 | 0 | 11.105 | 10.8543 | 0 | 10.8543 | 11.3428 | 0 | 11.3428 | 11.8532 | 0 | 11.8532 | 12.3866 | 0 | 12.3866 | 12.944 | 0 | 12.944 | 13.5265 | 0 | 13.5265 | 14.1352 | 0 | 14.1352 | 14.7713 | 0 | 14.7713 | 15.436 | 0 | 15.436 | 16.1306 | 0 | 16.1306 | 16.8565 | 0 | 16.8565 | 17.615 | 0 | 17.615 | 18.4077 | 0 | 18.4077 | 19.236 | 0 | 19.236
|  | 10.8125 | 0 | 10.8125 | 10.5685 | 0 | 10.5685 | 11.0441 | 0 | 11.0441 | 11.5411 | 0 | 11.5411 | 12.0604 | 0 | 12.0604 | 12.6031 | 0 | 12.6031 | 13.1703 | 0 | 13.1703 | 13.7629 | 0 | 13.7629 | 14.3823 | 0 | 14.3823 | 15.0295 | 0 | 15.0295 | 15.7058 | 0 | 15.7058 | 16.4126 | 0 | 16.4126 | 17.1511 | 0 | 17.1511 | 17.9229 | 0 | 17.9229 | 18.7295 | 0 | 18.7295
|  | 12.3902 | 0 | 12.3902 | 12.1106 | 0 | 12.1106 | 12.6555 | 0 | 12.6555 | 13.225 | 0 | 13.225 | 13.8202 | 0 | 13.8202 | 14.4421 | 0 | 14.4421 | 15.092 | 0 | 15.092 | 15.7711 | 0 | 15.7711 | 16.4808 | 0 | 16.4808 | 17.2224 | 0 | 17.2224 | 17.9974 | 0 | 17.9974 | 18.8073 | 0 | 18.8073 | 19.6537 | 0 | 19.6537 | 20.5381 | 0 | 20.5381 | 21.4623 | 0 | 21.4623
|  | 15.2196 | 0 | 15.2196 | 14.876 | 0 | 14.876 | 15.5455 | 0 | 15.5455 | 16.245 | 0 | 16.245 | 16.976 | 0 | 16.976 | 17.74 | 0 | 17.74 | 18.5383 | 0 | 18.5383 | 19.3725 | 0 | 19.3725 | 20.2442 | 0 | 20.2442 | 21.1552 | 0 | 21.1552 | 22.1072 | 0 | 22.1072 | 23.102 | 0 | 23.102 | 24.1416 | 0 | 24.1416 | 25.228 | 0 | 25.228 | 26.3633 | 0 | 26.3633
|  | 17.3635 | 0 | 17.3635 | 16.9716 | 0 | 16.9716 | 17.7353 | 0 | 17.7353 | 18.5334 | 0 | 18.5334 | 19.3674 | 0 | 19.3674 | 20.239 | 0 | 20.239 | 21.1497 | 0 | 21.1497 | 22.1014 | 0 | 22.1014 | 23.096 | 0 | 23.096 | 24.1353 | 0 | 24.1353 | 25.2214 | 0 | 25.2214 | 26.3564 | 0 | 26.3564 | 27.5424 | 0 | 27.5424 | 28.7818 | 0 | 28.7818 | 30.077 | 0 | 30.077
|  | 15.6837 | 0 | 15.6837 | 15.3297 | 0 | 15.3297 | 16.0195 | 0 | 16.0195 | 16.7404 | 0 | 16.7404 | 17.4937 | 0 | 17.4937 | 18.2809 | 0 | 18.2809 | 19.1036 | 0 | 19.1036 | 19.9633 | 0 | 19.9633 | 20.8616 | 0 | 20.8616 | 21.8004 | 0 | 21.8004 | 22.7814 | 0 | 22.7814 | 23.8065 | 0 | 23.8065 | 24.8778 | 0 | 24.8778 | 25.9973 | 0 | 25.9973 | 27.1672 | 0 | 27.1672
|  | 15.8495 | 0 | 15.8495 | 15.4917 | 0 | 15.4917 | 16.1889 | 0 | 16.1889 | 16.9174 | 0 | 16.9174 | 17.6786 | 0 | 17.6786 | 18.4742 | 0 | 18.4742 | 19.3055 | 0 | 19.3055 | 20.1743 | 0 | 20.1743 | 21.0821 | 0 | 21.0821 | 22.0308 | 0 | 22.0308 | 23.0222 | 0 | 23.0222 | 24.0582 | 0 | 24.0582 | 25.1408 | 0 | 25.1408 | 26.2721 | 0 | 26.2721 | 27.4544 | 0 | 27.4544
|  | 15.4102 | 0 | 15.4102 | 15.0623 | 0 | 15.0623 | 15.7401 | 0 | 15.7401 | 16.4484 | 0 | 16.4484 | 17.1886 | 0 | 17.1886 | 17.9621 | 0 | 17.9621 | 18.7704 | 0 | 18.7704 | 19.6151 | 0 | 19.6151 | 20.4978 | 0 | 20.4978 | 21.4202 | 0 | 21.4202 | 22.3841 | 0 | 22.3841 | 23.3913 | 0 | 23.3913 | 24.4439 | 0 | 24.4439 | 25.5439 | 0 | 25.5439 | 26.6934 | 0 | 26.6934
|  | 15.3806 | 0 | 15.3806 | 15.0334 | 0 | 15.0334 | 15.7099 | 0 | 15.7099 | 16.4169 | 0 | 16.4169 | 17.1556 | 0 | 17.1556 | 17.9277 | 0 | 17.9277 | 18.7344 | 0 | 18.7344 | 19.5774 | 0 | 19.5774 | 20.4584 | 0 | 20.4584 | 21.3791 | 0 | 21.3791 | 22.3411 | 0 | 22.3411 | 23.3465 | 0 | 23.3465 | 24.3971 | 0 | 24.3971 | 25.4949 | 0 | 25.4949 | 26.6422 | 0 | 26.6422
|  | 15.3714 | 0 | 15.3714 | 15.0244 | 0 | 15.0244 | 15.7005 | 0 | 15.7005 | 16.4071 | 0 | 16.4071 | 17.1454 | 0 | 17.1454 | 17.9169 | 0 | 17.9169 | 18.7232 | 0 | 18.7232 | 19.5657 | 0 | 19.5657 | 20.4462 | 0 | 20.4462 | 21.3663 | 0 | 21.3663 | 22.3278 | 0 | 22.3278 | 23.3325 | 0 | 23.3325 | 24.3825 | 0 | 24.3825 | 25.4797 | 0 | 25.4797 | 26.6263 | 0 | 26.6263
|  | 15.3074 | 0 | 15.3074 | 14.9619 | 0 | 14.9619 | 15.6351 | 0 | 15.6351 | 16.3387 | 0 | 16.3387 | 17.074 | 0 | 17.074 | 17.8423 | 0 | 17.8423 | 18.6452 | 0 | 18.6452 | 19.4842 | 0 | 19.4842 | 20.361 | 0 | 20.361 | 21.2773 | 0 | 21.2773 | 22.2347 | 0 | 22.2347 | 23.2353 | 0 | 23.2353 | 24.2809 | 0 | 24.2809 | 25.3735 | 0 | 25.3735 | 26.5153 | 0 | 26.5153
|  | 15.3941 | 0 | 15.3941 | 15.0466 | 0 | 15.0466 | 15.7237 | 0 | 15.7237 | 16.4313 | 0 | 16.4313 | 17.1707 | 0 | 17.1707 | 17.9434 | 0 | 17.9434 | 18.7508 | 0 | 18.7508 | 19.5946 | 0 | 19.5946 | 20.4764 | 0 | 20.4764 | 21.3978 | 0 | 21.3978 | 22.3607 | 0 | 22.3607 | 23.367 | 0 | 23.367 | 24.4185 | 0 | 24.4185 | 25.5173 | 0 | 25.5173 | 26.6656 | 0 | 26.6656
|  | 15.879 | 0 | 15.879 | 15.5206 | 0 | 15.5206 | 16.219 | 0 | 16.219 | 16.9489 | 0 | 16.9489 | 17.7116 | 0 | 17.7116 | 18.5086 | 0 | 18.5086 | 19.3415 | 0 | 19.3415 | 20.2119 | 0 | 20.2119 | 21.1214 | 0 | 21.1214 | 22.0719 | 0 | 22.0719 | 23.0651 | 0 | 23.0651 | 24.103 | 0 | 24.103 | 25.1877 | 0 | 25.1877 | 26.3211 | 0 | 26.3211 | 27.5056 | 0 | 27.5056
|  | 17.2513 | 0 | 17.2513 | 16.8619 | 0 | 16.8619 | 17.6207 | 0 | 17.6207 | 18.4137 | 0 | 18.4137 | 19.2423 | 0 | 19.2423 | 20.1082 | 0 | 20.1082 | 21.0131 | 0 | 21.0131 | 21.9586 | 0 | 21.9586 | 22.9468 | 0 | 22.9468 | 23.9794 | 0 | 23.9794 | 25.0585 | 0 | 25.0585 | 26.1861 | 0 | 26.1861 | 27.3645 | 0 | 27.3645 | 28.5959 | 0 | 28.5959 | 29.8827 | 0 | 29.8827
|  | 18.9892 | 0 | 18.9892 | 18.5606 | 0 | 18.5606 | 19.3958 | 0 | 19.3958 | 20.2687 | 0 | 20.2687 | 21.1807 | 0 | 21.1807 | 22.1339 | 0 | 22.1339 | 23.1299 | 0 | 23.1299 | 24.1707 | 0 | 24.1707 | 25.2584 | 0 | 25.2584 | 26.3951 | 0 | 26.3951 | 27.5828 | 0 | 27.5828 | 28.8241 | 0 | 28.8241 | 30.1211 | 0 | 30.1211 | 31.4766 | 0 | 31.4766 | 32.893 | 0 | 32.893
|  | 19.5114 | 0 | 19.5114 | 19.071 | 0 | 19.071 | 19.9292 | 0 | 19.9292 | 20.826 | 0 | 20.826 | 21.7632 | 0 | 21.7632 | 22.7425 | 0 | 22.7425 | 23.766 | 0 | 23.766 | 24.8354 | 0 | 24.8354 | 25.953 | 0 | 25.953 | 27.1209 | 0 | 27.1209 | 28.3413 | 0 | 28.3413 | 29.6167 | 0 | 29.6167 | 30.9495 | 0 | 30.9495 | 32.3422 | 0 | 32.3422 | 33.7976 | 0 | 33.7976
|  | 19.6509 | 0 | 19.6509 | 19.2073 | 0 | 19.2073 | 20.0716 | 0 | 20.0716 | 20.9749 | 0 | 20.9749 | 21.9187 | 0 | 21.9187 | 22.9051 | 0 | 22.9051 | 23.9358 | 0 | 23.9358 | 25.0129 | 0 | 25.0129 | 26.1385 | 0 | 26.1385 | 27.3147 | 0 | 27.3147 | 28.5439 | 0 | 28.5439 | 29.8284 | 0 | 29.8284 | 31.1706 | 0 | 31.1706 | 32.5733 | 0 | 32.5733 | 34.0391 | 0 | 34.0391
|  | 20.3303 | 0 | 20.3303 | 19.8714 | 0 | 19.8714 | 20.7657 | 0 | 20.7657 | 21.7001 | 0 | 21.7001 | 22.6766 | 0 | 22.6766 | 23.6971 | 0 | 23.6971 | 24.7634 | 0 | 24.7634 | 25.8778 | 0 | 25.8778 | 27.0423 | 0 | 27.0423 | 28.2592 | 0 | 28.2592 | 29.5309 | 0 | 29.5309 | 30.8597 | 0 | 30.8597 | 32.2484 | 0 | 32.2484 | 33.6996 | 0 | 33.6996 | 35.2161 | 0 | 35.2161
|  | 18.4968 | 0 | 18.4968 | 18.0793 | 0 | 18.0793 | 18.8929 | 0 | 18.8929 | 19.7431 | 0 | 19.7431 | 20.6315 | 0 | 20.6315 | 21.5599 | 0 | 21.5599 | 22.5301 | 0 | 22.5301 | 23.544 | 0 | 23.544 | 24.6035 | 0 | 24.6035 | 25.7106 | 0 | 25.7106 | 26.8676 | 0 | 26.8676 | 28.0766 | 0 | 28.0766 | 29.3401 | 0 | 29.3401 | 30.6604 | 0 | 30.6604 | 32.0401 | 0 | 32.0401
|  | 15.485 | 0 | 15.485 | 15.1355 | 0 | 15.1355 | 15.8165 | 0 | 15.8165 | 16.5283 | 0 | 16.5283 | 17.2721 | 0 | 17.2721 | 18.0493 | 0 | 18.0493 | 18.8615 | 0 | 18.8615 | 19.7103 | 0 | 19.7103 | 20.5973 | 0 | 20.5973 | 21.5241 | 0 | 21.5241 | 22.4927 | 0 | 22.4927 | 23.5049 | 0 | 23.5049 | 24.5626 | 0 | 24.5626 | 25.6679 | 0 | 25.6679 | 26.823 | 0 | 26.823
|  | 14.5225 | 0 | 14.5225 | 14.1947 | 0 | 14.1947 | 14.8335 | 0 | 14.8335 | 15.501 | 0 | 15.501 | 16.1985 | 0 | 16.1985 | 16.9275 | 0 | 16.9275 | 17.6892 | 0 | 17.6892 | 18.4852 | 0 | 18.4852 | 19.3171 | 0 | 19.3171 | 20.1863 | 0 | 20.1863 | 21.0947 | 0 | 21.0947 | 22.044 | 0 | 22.044 | 23.036 | 0 | 23.036 | 24.0726 | 0 | 24.0726 | 25.1558 | 0 | 25.1558
|  | 14.9954 | 0 | 14.9954 | 14.6569 | 0 | 14.6569 | 15.3165 | 0 | 15.3165 | 16.0057 | 0 | 16.0057 | 16.726 | 0 | 16.726 | 17.4787 | 0 | 17.4787 | 18.2652 | 0 | 18.2652 | 19.0871 | 0 | 19.0871 | 19.9461 | 0 | 19.9461 | 20.8436 | 0 | 20.8436 | 21.7816 | 0 | 21.7816 | 22.7618 | 0 | 22.7618 | 23.786 | 0 | 23.786 | 24.8564 | 0 | 24.8564 | 25.9749 | 0 | 25.9749
|  | 12.6979 | 0 | 12.6979 | 12.4113 | 0 | 12.4113 | 12.9698 | 0 | 12.9698 | 13.5535 | 0 | 13.5535 | 14.1634 | 0 | 14.1634 | 14.8007 | 0 | 14.8007 | 15.4667 | 0 | 15.4667 | 16.1627 | 0 | 16.1627 | 16.8901 | 0 | 16.8901 | 17.6501 | 0 | 17.6501 | 18.4444 | 0 | 18.4444 | 19.2744 | 0 | 19.2744 | 20.1417 | 0 | 20.1417 | 21.0481 | 0 | 21.0481 | 21.9953 | 0 | 21.9953
|  | 11.9256 | 0 | 11.9256 | 11.6564 | 0 | 11.6564 | 12.181 | 0 | 12.181 | 12.7291 | 0 | 12.7291 | 13.3019 | 0 | 13.3019 | 13.9005 | 0 | 13.9005 | 14.526 | 0 | 14.526 | 15.1797 | 0 | 15.1797 | 15.8628 | 0 | 15.8628 | 16.5766 | 0 | 16.5766 | 17.3225 | 0 | 17.3225 | 18.1021 | 0 | 18.1021 | 18.9167 | 0 | 18.9167 | 19.7679 | 0 | 19.7679 | 20.6575 | 0 | 20.6575
|  | 11.0924 | 0 | 11.0924 | 10.842 | 0 | 10.842 | 11.3299 | 0 | 11.3299 | 11.8398 | 0 | 11.8398 | 12.3726 | 0 | 12.3726 | 12.9293 | 0 | 12.9293 | 13.5111 | 0 | 13.5111 | 14.1191 | 0 | 14.1191 | 14.7545 | 0 | 14.7545 | 15.4184 | 0 | 15.4184 | 16.1123 | 0 | 16.1123 | 16.8373 | 0 | 16.8373 | 17.595 | 0 | 17.595 | 18.3868 | 0 | 18.3868 | 19.2142 | 0 | 19.2142
|  | 11.0164 | 0 | 11.0164 | 10.7677 | 0 | 10.7677 | 11.2523 | 0 | 11.2523 | 11.7586 | 0 | 11.7586 | 12.2877 | 0 | 12.2877 | 12.8407 | 0 | 12.8407 | 13.4185 | 0 | 13.4185 | 14.0224 | 0 | 14.0224 | 14.6534 | 0 | 14.6534 | 15.3128 | 0 | 15.3128 | 16.0018 | 0 | 16.0018 | 16.7219 | 0 | 16.7219 | 17.4744 | 0 | 17.4744 | 18.2608 | 0 | 18.2608 | 19.0825 | 0 | 19.0825
|  | 13.1808 | 0 | 13.1808 | 12.8833 | 0 | 12.8833 | 13.463 | 0 | 13.463 | 14.0689 | 0 | 14.0689 | 14.702 | 0 | 14.702 | 15.3636 | 0 | 15.3636 | 16.0549 | 0 | 16.0549 | 16.7774 | 0 | 16.7774 | 17.5324 | 0 | 17.5324 | 18.3213 | 0 | 18.3213 | 19.1458 | 0 | 19.1458 | 20.0074 | 0 | 20.0074 | 20.9077 | 0 | 20.9077 | 21.8485 | 0 | 21.8485 | 22.8317 | 0 | 22.8317
|  | 15.2332 | 0 | 15.2332 | 14.8894 | 0 | 14.8894 | 15.5594 | 0 | 15.5594 | 16.2596 | 0 | 16.2596 | 16.9913 | 0 | 16.9913 | 17.7559 | 0 | 17.7559 | 18.5549 | 0 | 18.5549 | 19.3898 | 0 | 19.3898 | 20.2624 | 0 | 20.2624 | 21.1742 | 0 | 21.1742 | 22.127 | 0 | 22.127 | 23.1228 | 0 | 23.1228 | 24.1633 | 0 | 24.1633 | 25.2506 | 0 | 25.2506 | 26.3869 | 0 | 26.3869
|  | 17.086 | 0 | 17.086 | 16.7004 | 0 | 16.7004 | 17.4519 | 0 | 17.4519 | 18.2372 | 0 | 18.2372 | 19.0579 | 0 | 19.0579 | 19.9155 | 0 | 19.9155 | 20.8117 | 0 | 20.8117 | 21.7482 | 0 | 21.7482 | 22.7269 | 0 | 22.7269 | 23.7496 | 0 | 23.7496 | 24.8183 | 0 | 24.8183 | 25.9352 | 0 | 25.9352 | 27.1022 | 0 | 27.1022 | 28.3218 | 0 | 28.3218 | 29.5963 | 0 | 29.5963
|  | 14.5489 | 0 | 14.5489 | 14.2205 | 0 | 14.2205 | 14.8605 | 0 | 14.8605 | 15.5292 | 0 | 15.5292 | 16.228 | 0 | 16.228 | 16.9583 | 0 | 16.9583 | 17.7214 | 0 | 17.7214 | 18.5188 | 0 | 18.5188 | 19.3522 | 0 | 19.3522 | 20.223 | 0 | 20.223 | 21.1331 | 0 | 21.1331 | 22.0841 | 0 | 22.0841 | 23.0779 | 0 | 23.0779 | 24.1164 | 0 | 24.1164 | 25.2016 | 0 | 25.2016
|  | 14.4524 | 0 | 14.4524 | 14.1262 | 0 | 14.1262 | 14.7619 | 0 | 14.7619 | 15.4261 | 0 | 15.4261 | 16.1203 | 0 | 16.1203 | 16.8457 | 0 | 16.8457 | 17.6038 | 0 | 17.6038 | 18.396 | 0 | 18.396 | 19.2238 | 0 | 19.2238 | 20.0889 | 0 | 20.0889 | 20.9929 | 0 | 20.9929 | 21.9375 | 0 | 21.9375 | 22.9247 | 0 | 22.9247 | 23.9563 | 0 | 23.9563 | 25.0344 | 0 | 25.0344
|  | 14.2082 | 0 | 14.2082 | 13.8875 | 0 | 13.8875 | 14.5124 | 0 | 14.5124 | 15.1655 | 0 | 15.1655 | 15.848 | 0 | 15.848 | 16.5611 | 0 | 16.5611 | 17.3064 | 0 | 17.3064 | 18.0851 | 0 | 18.0851 | 18.899 | 0 | 18.899 | 19.7494 | 0 | 19.7494 | 20.6382 | 0 | 20.6382 | 21.5669 | 0 | 21.5669 | 22.5374 | 0 | 22.5374 | 23.5516 | 0 | 23.5516 | 24.6114 | 0 | 24.6114
|  | 13.5442 | 0 | 13.5442 | 13.2385 | 0 | 13.2385 | 13.8342 | 0 | 13.8342 | 14.4568 | 0 | 14.4568 | 15.1073 | 0 | 15.1073 | 15.7872 | 0 | 15.7872 | 16.4976 | 0 | 16.4976 | 17.24 | 0 | 17.24 | 18.0158 | 0 | 18.0158 | 18.8265 | 0 | 18.8265 | 19.6737 | 0 | 19.6737 | 20.559 | 0 | 20.559 | 21.4841 | 0 | 21.4841 | 22.4509 | 0 | 22.4509 | 23.4612 | 0 | 23.4612
|  | 11.6543 | 0 | 11.6543 | 11.3912 | 0 | 11.3912 | 11.9038 | 0 | 11.9038 | 12.4395 | 0 | 12.4395 | 12.9993 | 0 | 12.9993 | 13.5842 | 0 | 13.5842 | 14.1955 | 0 | 14.1955 | 14.8343 | 0 | 14.8343 | 15.5019 | 0 | 15.5019 | 16.1995 | 0 | 16.1995 | 16.9284 | 0 | 16.9284 | 17.6902 | 0 | 17.6902 | 18.4863 | 0 | 18.4863 | 19.3182 | 0 | 19.3182 | 20.1875 | 0 | 20.1875
|  | 11.7472 | 0 | 11.7472 | 11.4821 | 0 | 11.4821 | 11.9987 | 0 | 11.9987 | 12.5387 | 0 | 12.5387 | 13.1029 | 0 | 13.1029 | 13.6926 | 0 | 13.6926 | 14.3087 | 0 | 14.3087 | 14.9526 | 0 | 14.9526 | 15.6255 | 0 | 15.6255 | 16.3286 | 0 | 16.3286 | 17.0634 | 0 | 17.0634 | 17.8313 | 0 | 17.8313 | 18.6337 | 0 | 18.6337 | 19.4722 | 0 | 19.4722 | 20.3485 | 0 | 20.3485
|  | 11.986 | 0 | 11.986 | 11.7155 | 0 | 11.7155 | 12.2426 | 0 | 12.2426 | 12.7936 | 0 | 12.7936 | 13.3693 | 0 | 13.3693 | 13.9709 | 0 | 13.9709 | 14.5996 | 0 | 14.5996 | 15.2566 | 0 | 15.2566 | 15.9431 | 0 | 15.9431 | 16.6606 | 0 | 16.6606 | 17.4103 | 0 | 17.4103 | 18.1937 | 0 | 18.1937 | 19.0125 | 0 | 19.0125 | 19.868 | 0 | 19.868 | 20.7621 | 0 | 20.7621
|  | 13.7673 | 0 | 13.7673 | 13.4566 | 0 | 13.4566 | 14.0621 | 0 | 14.0621 | 14.6949 | 0 | 14.6949 | 15.3562 | 0 | 15.3562 | 16.0472 | 0 | 16.0472 | 16.7693 | 0 | 16.7693 | 17.5239 | 0 | 17.5239 | 18.3125 | 0 | 18.3125 | 19.1366 | 0 | 19.1366 | 19.9977 | 0 | 19.9977 | 20.8976 | 0 | 20.8976 | 21.838 | 0 | 21.838 | 22.8207 | 0 | 22.8207 | 23.8477 | 0 | 23.8477
|  | 15.5155 | 0 | 15.5155 | 15.1653 | 0 | 15.1653 | 15.8478 | 0 | 15.8478 | 16.5609 | 0 | 16.5609 | 17.3061 | 0 | 17.3061 | 18.0849 | 0 | 18.0849 | 18.8987 | 0 | 18.8987 | 19.7492 | 0 | 19.7492 | 20.6379 | 0 | 20.6379 | 21.5666 | 0 | 21.5666 | 22.5371 | 0 | 22.5371 | 23.5513 | 0 | 23.5513 | 24.6111 | 0 | 24.6111 | 25.7186 | 0 | 25.7186 | 26.8759 | 0 | 26.8759
|  | 16.6419 | 0 | 16.6419 | 16.2663 | 0 | 16.2663 | 16.9983 | 0 | 16.9983 | 17.7632 | 0 | 17.7632 | 18.5625 | 0 | 18.5625 | 19.3979 | 0 | 19.3979 | 20.2708 | 0 | 20.2708 | 21.1829 | 0 | 21.1829 | 22.1362 | 0 | 22.1362 | 23.1323 | 0 | 23.1323 | 24.1733 | 0 | 24.1733 | 25.261 | 0 | 25.261 | 26.3978 | 0 | 26.3978 | 27.5857 | 0 | 27.5857 | 28.8271 | 0 | 28.8271
|  | 17.2237 | 0 | 17.2237 | 16.835 | 0 | 16.835 | 17.5926 | 0 | 17.5926 | 18.3842 | 0 | 18.3842 | 19.2115 | 0 | 19.2115 | 20.076 | 0 | 20.076 | 20.9795 | 0 | 20.9795 | 21.9235 | 0 | 21.9235 | 22.9101 | 0 | 22.9101 | 23.941 | 0 | 23.941 | 25.0184 | 0 | 25.0184 | 26.1442 | 0 | 26.1442 | 27.3207 | 0 | 27.3207 | 28.5501 | 0 | 28.5501 | 29.8349 | 0 | 29.8349
|  | 17.4778 | 0 | 17.4778 | 17.0833 | 0 | 17.0833 | 17.852 | 0 | 17.852 | 18.6554 | 0 | 18.6554 | 19.4949 | 0 | 19.4949 | 20.3721 | 0 | 20.3721 | 21.2889 | 0 | 21.2889 | 22.2469 | 0 | 22.2469 | 23.248 | 0 | 23.248 | 24.2941 | 0 | 24.2941 | 25.3874 | 0 | 25.3874 | 26.5298 | 0 | 26.5298 | 27.7236 | 0 | 27.7236 | 28.9712 | 0 | 28.9712 | 30.2749 | 0 | 30.2749
|  | 20.1615 | 0 | 20.1615 | 19.7064 | 0 | 19.7064 | 20.5932 | 0 | 20.5932 | 21.5199 | 0 | 21.5199 | 22.4883 | 0 | 22.4883 | 23.5003 | 0 | 23.5003 | 24.5578 | 0 | 24.5578 | 25.6629 | 0 | 25.6629 | 26.8177 | 0 | 26.8177 | 28.0245 | 0 | 28.0245 | 29.2856 | 0 | 29.2856 | 30.6034 | 0 | 30.6034 | 31.9806 | 0 | 31.9806 | 33.4197 | 0 | 33.4197 | 34.9236 | 0 | 34.9236
|  | 18.5409 | 0 | 18.5409 | 18.1224 | 0 | 18.1224 | 18.938 | 0 | 18.938 | 19.7902 | 0 | 19.7902 | 20.6807 | 0 | 20.6807 | 21.6113 | 0 | 21.6113 | 22.5839 | 0 | 22.5839 | 23.6001 | 0 | 23.6001 | 24.6621 | 0 | 24.6621 | 25.7719 | 0 | 25.7719 | 26.9317 | 0 | 26.9317 | 28.1436 | 0 | 28.1436 | 29.4101 | 0 | 29.4101 | 30.7335 | 0 | 30.7335 | 32.1165 | 0 | 32.1165
|  | 15.6214 | 0 | 15.6214 | 15.2688 | 0 | 15.2688 | 15.9559 | 0 | 15.9559 | 16.6739 | 0 | 16.6739 | 17.4243 | 0 | 17.4243 | 18.2084 | 0 | 18.2084 | 19.0277 | 0 | 19.0277 | 19.884 | 0 | 19.884 | 20.7788 | 0 | 20.7788 | 21.7138 | 0 | 21.7138 | 22.6909 | 0 | 22.6909 | 23.712 | 0 | 23.712 | 24.7791 | 0 | 24.7791 | 25.8941 | 0 | 25.8941 | 27.0593 | 0 | 27.0593
|  | 14.7628 | 0 | 14.7628 | 14.4296 | 0 | 14.4296 | 15.0789 | 0 | 15.0789 | 15.7575 | 0 | 15.7575 | 16.4666 | 0 | 16.4666 | 17.2076 | 0 | 17.2076 | 17.9819 | 0 | 17.9819 | 18.7911 | 0 | 18.7911 | 19.6367 | 0 | 19.6367 | 20.5204 | 0 | 20.5204 | 21.4438 | 0 | 21.4438 | 22.4087 | 0 | 22.4087 | 23.4171 | 0 | 23.4171 | 24.4709 | 0 | 24.4709 | 25.5721 | 0 | 25.5721
|  | 13.9945 | 0 | 13.9945 | 13.6787 | 0 | 13.6787 | 14.2942 | 0 | 14.2942 | 14.9374 | 0 | 14.9374 | 15.6096 | 0 | 15.6096 | 16.312 | 0 | 16.312 | 17.0461 | 0 | 17.0461 | 17.8132 | 0 | 17.8132 | 18.6148 | 0 | 18.6148 | 19.4524 | 0 | 19.4524 | 20.3278 | 0 | 20.3278 | 21.2425 | 0 | 21.2425 | 22.1984 | 0 | 22.1984 | 23.1974 | 0 | 23.1974 | 24.2413 | 0 | 24.2413
|  | 12.4358 | 0 | 12.4358 | 12.1551 | 0 | 12.1551 | 12.7021 | 0 | 12.7021 | 13.2737 | 0 | 13.2737 | 13.871 | 0 | 13.871 | 14.4952 | 0 | 14.4952 | 15.1475 | 0 | 15.1475 | 15.8292 | 0 | 15.8292 | 16.5415 | 0 | 16.5415 | 17.2858 | 0 | 17.2858 | 18.0637 | 0 | 18.0637 | 18.8766 | 0 | 18.8766 | 19.726 | 0 | 19.726 | 20.6137 | 0 | 20.6137 | 21.5413 | 0 | 21.5413
|  | 11.732 | 0 | 11.732 | 11.4672 | 0 | 11.4672 | 11.9832 | 0 | 11.9832 | 12.5224 | 0 | 12.5224 | 13.086 | 0 | 13.086 | 13.6748 | 0 | 13.6748 | 14.2902 | 0 | 14.2902 | 14.9332 | 0 | 14.9332 | 15.6052 | 0 | 15.6052 | 16.3075 | 0 | 16.3075 | 17.0413 | 0 | 17.0413 | 17.8082 | 0 | 17.8082 | 18.6095 | 0 | 18.6095 | 19.447 | 0 | 19.447 | 20.3221 | 0 | 20.3221
|  | 10.8893 | 0 | 10.8893 | 10.6435 | 0 | 10.6435 | 11.1224 | 0 | 11.1224 | 11.623 | 0 | 11.623 | 12.146 | 0 | 12.146 | 12.6926 | 0 | 12.6926 | 13.2637 | 0 | 13.2637 | 13.8606 | 0 | 13.8606 | 14.4843 | 0 | 14.4843 | 15.1361 | 0 | 15.1361 | 15.8172 | 0 | 15.8172 | 16.529 | 0 | 16.529 | 17.2728 | 0 | 17.2728 | 18.0501 | 0 | 18.0501 | 18.8623 | 0 | 18.8623
|  | 11.1549 | 0 | 11.1549 | 10.9032 | 0 | 10.9032 | 11.3938 | 0 | 11.3938 | 11.9065 | 0 | 11.9065 | 12.4423 | 0 | 12.4423 | 13.0022 | 0 | 13.0022 | 13.5873 | 0 | 13.5873 | 14.1987 | 0 | 14.1987 | 14.8377 | 0 | 14.8377 | 15.5054 | 0 | 15.5054 | 16.2031 | 0 | 16.2031 | 16.9323 | 0 | 16.9323 | 17.6942 | 0 | 17.6942 | 18.4905 | 0 | 18.4905 | 19.3225 | 0 | 19.3225
|  | 13.5787 | 0 | 13.5787 | 13.2722 | 0 | 13.2722 | 13.8695 | 0 | 13.8695 | 14.4936 | 0 | 14.4936 | 15.1458 | 0 | 15.1458 | 15.8273 | 0 | 15.8273 | 16.5396 | 0 | 16.5396 | 17.2839 | 0 | 17.2839 | 18.0616 | 0 | 18.0616 | 18.8744 | 0 | 18.8744 | 19.7238 | 0 | 19.7238 | 20.6113 | 0 | 20.6113 | 21.5388 | 0 | 21.5388 | 22.5081 | 0 | 22.5081 | 23.5209 | 0 | 23.5209
|  | 15.4348 | 0 | 15.4348 | 15.0865 | 0 | 15.0865 | 15.7653 | 0 | 15.7653 | 16.4748 | 0 | 16.4748 | 17.2161 | 0 | 17.2161 | 17.9909 | 0 | 17.9909 | 18.8005 | 0 | 18.8005 | 19.6465 | 0 | 19.6465 | 20.5306 | 0 | 20.5306 | 21.4545 | 0 | 21.4545 | 22.4199 | 0 | 22.4199 | 23.4288 | 0 | 23.4288 | 24.4831 | 0 | 24.4831 | 25.5848 | 0 | 25.5848 | 26.7361 | 0 | 26.7361
|  | 16.5034 | 0 | 16.5034 | 16.1309 | 0 | 16.1309 | 16.8568 | 0 | 16.8568 | 17.6154 | 0 | 17.6154 | 18.4081 | 0 | 18.4081 | 19.2364 | 0 | 19.2364 | 20.1021 | 0 | 20.1021 | 21.0067 | 0 | 21.0067 | 21.952 | 0 | 21.952 | 22.9398 | 0 | 22.9398 | 23.9721 | 0 | 23.9721 | 25.0508 | 0 | 25.0508 | 26.1781 | 0 | 26.1781 | 27.3562 | 0 | 27.3562 | 28.5872 | 0 | 28.5872
|  | 14.6924 | 0 | 14.6924 | 14.3608 | 0 | 14.3608 | 15.0071 | 0 | 15.0071 | 15.6824 | 0 | 15.6824 | 16.3881 | 0 | 16.3881 | 17.1255 | 0 | 17.1255 | 17.8962 | 0 | 17.8962 | 18.7015 | 0 | 18.7015 | 19.5431 | 0 | 19.5431 | 20.4225 | 0 | 20.4225 | 21.3415 | 0 | 21.3415 | 22.3019 | 0 | 22.3019 | 23.3055 | 0 | 23.3055 | 24.3542 | 0 | 24.3542 | 25.4502 | 0 | 25.4502
|  | 14.7633 | 0 | 14.7633 | 14.4301 | 0 | 14.4301 | 15.0795 | 0 | 15.0795 | 15.758 | 0 | 15.758 | 16.4672 | 0 | 16.4672 | 17.2082 | 0 | 17.2082 | 17.9825 | 0 | 17.9825 | 18.7918 | 0 | 18.7918 | 19.6374 | 0 | 19.6374 | 20.5211 | 0 | 20.5211 | 21.4445 | 0 | 21.4445 | 22.4095 | 0 | 22.4095 | 23.4179 | 0 | 23.4179 | 24.4718 | 0 | 24.4718 | 25.573 | 0 | 25.573
|  | 14.4814 | 0 | 14.4814 | 14.1545 | 0 | 14.1545 | 14.7915 | 0 | 14.7915 | 15.4571 | 0 | 15.4571 | 16.1526 | 0 | 16.1526 | 16.8795 | 0 | 16.8795 | 17.6391 | 0 | 17.6391 | 18.4329 | 0 | 18.4329 | 19.2623 | 0 | 19.2623 | 20.1291 | 0 | 20.1291 | 21.0349 | 0 | 21.0349 | 21.9815 | 0 | 21.9815 | 22.9707 | 0 | 22.9707 | 24.0044 | 0 | 24.0044 | 25.0846 | 0 | 25.0846
|  | 14.7968 | 0 | 14.7968 | 14.4628 | 0 | 14.4628 | 15.1136 | 0 | 15.1136 | 15.7937 | 0 | 15.7937 | 16.5044 | 0 | 16.5044 | 17.2471 | 0 | 17.2471 | 18.0233 | 0 | 18.0233 | 18.8343 | 0 | 18.8343 | 19.6818 | 0 | 19.6818 | 20.5675 | 0 | 20.5675 | 21.4931 | 0 | 21.4931 | 22.4603 | 0 | 22.4603 | 23.471 | 0 | 23.471 | 24.5272 | 0 | 24.5272 | 25.6309 | 0 | 25.6309
|  | 14.2446 | 0 | 14.2446 | 13.9231 | 0 | 13.9231 | 14.5497 | 0 | 14.5497 | 15.2044 | 0 | 15.2044 | 15.8886 | 0 | 15.8886 | 16.6036 | 0 | 16.6036 | 17.3507 | 0 | 17.3507 | 18.1315 | 0 | 18.1315 | 18.9474 | 0 | 18.9474 | 19.8001 | 0 | 19.8001 | 20.6911 | 0 | 20.6911 | 21.6222 | 0 | 21.6222 | 22.5952 | 0 | 22.5952 | 23.612 | 0 | 23.612 | 24.6745 | 0 | 24.6745
|  | 13.7491 | 0 | 13.7491 | 13.4387 | 0 | 13.4387 | 14.0435 | 0 | 14.0435 | 14.6754 | 0 | 14.6754 | 15.3358 | 0 | 15.3358 | 16.0259 | 0 | 16.0259 | 16.7471 | 0 | 16.7471 | 17.5007 | 0 | 17.5007 | 18.2883 | 0 | 18.2883 | 19.1112 | 0 | 19.1112 | 19.9712 | 0 | 19.9712 | 20.8699 | 0 | 20.8699 | 21.8091 | 0 | 21.8091 | 22.7905 | 0 | 22.7905 | 23.8161 | 0 | 23.8161
|  | 13.8546 | 0 | 13.8546 | 13.5419 | 0 | 13.5419 | 14.1513 | 0 | 14.1513 | 14.7881 | 0 | 14.7881 | 15.4535 | 0 | 15.4535 | 16.1489 | 0 | 16.1489 | 16.8756 | 0 | 16.8756 | 17.635 | 0 | 17.635 | 18.4286 | 0 | 18.4286 | 19.2579 | 0 | 19.2579 | 20.1245 | 0 | 20.1245 | 21.0301 | 0 | 21.0301 | 21.9765 | 0 | 21.9765 | 22.9654 | 0 | 22.9654 | 23.9988 | 0 | 23.9988
|  | 14.7695 | 0 | 14.7695 | 14.4362 | 0 | 14.4362 | 15.0858 | 0 | 15.0858 | 15.7647 | 0 | 15.7647 | 16.4741 | 0 | 16.4741 | 17.2154 | 0 | 17.2154 | 17.9901 | 0 | 17.9901 | 18.7997 | 0 | 18.7997 | 19.6456 | 0 | 19.6456 | 20.5297 | 0 | 20.5297 | 21.4535 | 0 | 21.4535 | 22.4189 | 0 | 22.4189 | 23.4278 | 0 | 23.4278 | 24.482 | 0 | 24.482 | 25.5837 | 0 | 25.5837
|  | 16.0736 | 0 | 16.0736 | 15.7108 | 0 | 15.7108 | 16.4178 | 0 | 16.4178 | 17.1566 | 0 | 17.1566 | 17.9287 | 0 | 17.9287 | 18.7354 | 0 | 18.7354 | 19.5785 | 0 | 19.5785 | 20.4596 | 0 | 20.4596 | 21.3803 | 0 | 21.3803 | 22.3424 | 0 | 22.3424 | 23.3478 | 0 | 23.3478 | 24.3984 | 0 | 24.3984 | 25.4964 | 0 | 25.4964 | 26.6437 | 0 | 26.6437 | 27.8427 | 0 | 27.8427
|  | 17.734 | 0 | 17.734 | 17.3337 | 0 | 17.3337 | 18.1138 | 0 | 18.1138 | 18.9289 | 0 | 18.9289 | 19.7807 | 0 | 19.7807 | 20.6708 | 0 | 20.6708 | 21.601 | 0 | 21.601 | 22.573 | 0 | 22.573 | 23.5888 | 0 | 23.5888 | 24.6503 | 0 | 24.6503 | 25.7596 | 0 | 25.7596 | 26.9188 | 0 | 26.9188 | 28.1301 | 0 | 28.1301 | 29.396 | 0 | 29.396 | 30.7188 | 0 | 30.7188
|  | 18.6423 | 0 | 18.6423 | 18.2216 | 0 | 18.2216 | 19.0415 | 0 | 19.0415 | 19.8984 | 0 | 19.8984 | 20.7938 | 0 | 20.7938 | 21.7296 | 0 | 21.7296 | 22.7074 | 0 | 22.7074 | 23.7292 | 0 | 23.7292 | 24.797 | 0 | 24.797 | 25.9129 | 0 | 25.9129 | 27.079 | 0 | 27.079 | 28.2975 | 0 | 28.2975 | 29.5709 | 0 | 29.5709 | 30.9016 | 0 | 30.9016 | 32.2922 | 0 | 32.2922
|  | 19.5448 | 0 | 19.5448 | 19.1036 | 0 | 19.1036 | 19.9633 | 0 | 19.9633 | 20.8616 | 0 | 20.8616 | 21.8004 | 0 | 21.8004 | 22.7814 | 0 | 22.7814 | 23.8066 | 0 | 23.8066 | 24.8779 | 0 | 24.8779 | 25.9974 | 0 | 25.9974 | 27.1673 | 0 | 27.1673 | 28.3898 | 0 | 28.3898 | 29.6674 | 0 | 29.6674 | 31.0024 | 0 | 31.0024 | 32.3975 | 0 | 32.3975 | 33.8554 | 0 | 33.8554
|  | 20.8079 | 0 | 20.8079 | 20.3383 | 0 | 20.3383 | 21.2535 | 0 | 21.2535 | 22.2099 | 0 | 22.2099 | 23.2093 | 0 | 23.2093 | 24.2538 | 0 | 24.2538 | 25.3452 | 0 | 25.3452 | 26.4857 | 0 | 26.4857 | 27.6776 | 0 | 27.6776 | 28.9231 | 0 | 28.9231 | 30.2246 | 0 | 30.2246 | 31.5847 | 0 | 31.5847 | 33.006 | 0 | 33.006 | 34.4913 | 0 | 34.4913 | 36.0434 | 0 | 36.0434
|  | 19.453 | 0 | 19.453 | 19.0139 | 0 | 19.0139 | 19.8695 | 0 | 19.8695 | 20.7637 | 0 | 20.7637 | 21.698 | 0 | 21.698 | 22.6744 | 0 | 22.6744 | 23.6948 | 0 | 23.6948 | 24.7611 | 0 | 24.7611 | 25.8753 | 0 | 25.8753 | 27.0397 | 0 | 27.0397 | 28.2565 | 0 | 28.2565 | 29.528 | 0 | 29.528 | 30.8568 | 0 | 30.8568 | 32.2453 | 0 | 32.2453 | 33.6964 | 0 | 33.6964
|  | 17.1162 | 0 | 17.1162 | 16.7298 | 0 | 16.7298 | 17.4827 | 0 | 17.4827 | 18.2694 | 0 | 18.2694 | 19.0915 | 0 | 19.0915 | 19.9507 | 0 | 19.9507 | 20.8484 | 0 | 20.8484 | 21.7866 | 0 | 21.7866 | 22.767 | 0 | 22.767 | 23.7915 | 0 | 23.7915 | 24.8621 | 0 | 24.8621 | 25.9809 | 0 | 25.9809 | 27.1501 | 0 | 27.1501 | 28.3718 | 0 | 28.3718 | 29.6486 | 0 | 29.6486
|  | 15.7492 | 0 | 15.7492 | 15.3937 | 0 | 15.3937 | 16.0864 | 0 | 16.0864 | 16.8103 | 0 | 16.8103 | 17.5668 | 0 | 17.5668 | 18.3573 | 0 | 18.3573 | 19.1834 | 0 | 19.1834 | 20.0466 | 0 | 20.0466 | 20.9487 | 0 | 20.9487 | 21.8914 | 0 | 21.8914 | 22.8765 | 0 | 22.8765 | 23.906 | 0 | 23.906 | 24.9817 | 0 | 24.9817 | 26.1059 | 0 | 26.1059 | 27.2807 | 0 | 27.2807
|  | 16.0924 | 0 | 16.0924 | 15.7292 | 0 | 15.7292 | 16.437 | 0 | 16.437 | 17.1766 | 0 | 17.1766 | 17.9496 | 0 | 17.9496 | 18.7573 | 0 | 18.7573 | 19.6014 | 0 | 19.6014 | 20.4835 | 0 | 20.4835 | 21.4052 | 0 | 21.4052 | 22.3685 | 0 | 22.3685 | 23.375 | 0 | 23.375 | 24.4269 | 0 | 24.4269 | 25.5261 | 0 | 25.5261 | 26.6748 | 0 | 26.6748 | 27.8752 | 0 | 27.8752
|  | 14.2976 | 0 | 14.2976 | 13.9749 | 0 | 13.9749 | 14.6038 | 0 | 14.6038 | 15.2609 | 0 | 15.2609 | 15.9477 | 0 | 15.9477 | 16.6653 | 0 | 16.6653 | 17.4152 | 0 | 17.4152 | 18.1989 | 0 | 18.1989 | 19.0179 | 0 | 19.0179 | 19.8737 | 0 | 19.8737 | 20.768 | 0 | 20.768 | 21.7026 | 0 | 21.7026 | 22.6792 | 0 | 22.6792 | 23.6997 | 0 | 23.6997 | 24.7662 | 0 | 24.7662
|  | 13.069 | 0 | 13.069 | 12.774 | 0 | 12.774 | 13.3488 | 0 | 13.3488 | 13.9495 | 0 | 13.9495 | 14.5772 | 0 | 14.5772 | 15.2332 | 0 | 15.2332 | 15.9187 | 0 | 15.9187 | 16.6351 | 0 | 16.6351 | 17.3836 | 0 | 17.3836 | 18.1659 | 0 | 18.1659 | 18.9834 | 0 | 18.9834 | 19.8376 | 0 | 19.8376 | 20.7303 | 0 | 20.7303 | 21.6632 | 0 | 21.6632 | 22.638 | 0 | 22.638
|  | 11.5046 | 0 | 11.5046 | 11.245 | 0 | 11.245 | 11.751 | 0 | 11.751 | 12.2798 | 0 | 12.2798 | 12.8324 | 0 | 12.8324 | 13.4098 | 0 | 13.4098 | 14.0133 | 0 | 14.0133 | 14.6439 | 0 | 14.6439 | 15.3029 | 0 | 15.3029 | 15.9915 | 0 | 15.9915 | 16.7111 | 0 | 16.7111 | 17.4631 | 0 | 17.4631 | 18.2489 | 0 | 18.2489 | 19.0701 | 0 | 19.0701 | 19.9283 | 0 | 19.9283
|  | 11.2801 | 0 | 11.2801 | 11.0255 | 0 | 11.0255 | 11.5217 | 0 | 11.5217 | 12.0402 | 0 | 12.0402 | 12.582 | 0 | 12.582 | 13.1481 | 0 | 13.1481 | 13.7398 | 0 | 13.7398 | 14.3581 | 0 | 14.3581 | 15.0042 | 0 | 15.0042 | 15.6794 | 0 | 15.6794 | 16.385 | 0 | 16.385 | 17.1223 | 0 | 17.1223 | 17.8928 | 0 | 17.8928 | 18.698 | 0 | 18.698 | 19.5394 | 0 | 19.5394
|  | 11.591 | 0 | 11.591 | 11.3294 | 0 | 11.3294 | 11.8392 | 0 | 11.8392 | 12.372 | 0 | 12.372 | 12.9287 | 0 | 12.9287 | 13.5105 | 0 | 13.5105 | 14.1185 | 0 | 14.1185 | 14.7538 | 0 | 14.7538 | 15.4177 | 0 | 15.4177 | 16.1115 | 0 | 16.1115 | 16.8366 | 0 | 16.8366 | 17.5942 | 0 | 17.5942 | 18.3859 | 0 | 18.3859 | 19.2133 | 0 | 19.2133 | 20.0779 | 0 | 20.0779
|  | 12.9758 | 0 | 12.9758 | 12.6829 | 0 | 12.6829 | 13.2536 | 0 | 13.2536 | 13.85 | 0 | 13.85 | 14.4733 | 0 | 14.4733 | 15.1246 | 0 | 15.1246 | 15.8052 | 0 | 15.8052 | 16.5164 | 0 | 16.5164 | 17.2597 | 0 | 17.2597 | 18.0363 | 0 | 18.0363 | 18.848 | 0 | 18.848 | 19.6961 | 0 | 19.6961 | 20.5825 | 0 | 20.5825 | 21.5087 | 0 | 21.5087 | 22.4766 | 0 | 22.4766
|  | 14.8658 | 0 | 14.8658 | 14.5302 | 0 | 14.5302 | 15.1841 | 0 | 15.1841 | 15.8674 | 0 | 15.8674 | 16.5814 | 0 | 16.5814 | 17.3276 | 0 | 17.3276 | 18.1073 | 0 | 18.1073 | 18.9221 | 0 | 18.9221 | 19.7736 | 0 | 19.7736 | 20.6635 | 0 | 20.6635 | 21.5933 | 0 | 21.5933 | 22.565 | 0 | 22.565 | 23.5804 | 0 | 23.5804 | 24.6416 | 0 | 24.6416 | 25.7504 | 0 | 25.7504
|  | 15.6958 | 0 | 15.6958 | 15.3416 | 0 | 15.3416 | 16.0319 | 0 | 16.0319 | 16.7534 | 0 | 16.7534 | 17.5073 | 0 | 17.5073 | 18.2951 | 0 | 18.2951 | 19.1184 | 0 | 19.1184 | 19.9787 | 0 | 19.9787 | 20.8777 | 0 | 20.8777 | 21.8172 | 0 | 21.8172 | 22.799 | 0 | 22.799 | 23.825 | 0 | 23.825 | 24.8971 | 0 | 24.8971 | 26.0175 | 0 | 26.0175 | 27.1882 | 0 | 27.1882
|  | 15.8455 | 0 | 15.8455 | 15.4879 | 0 | 15.4879 | 16.1849 | 0 | 16.1849 | 16.9132 | 0 | 16.9132 | 17.6743 | 0 | 17.6743 | 18.4696 | 0 | 18.4696 | 19.3007 | 0 | 19.3007 | 20.1693 | 0 | 20.1693 | 21.0769 | 0 | 21.0769 | 22.0253 | 0 | 22.0253 | 23.0165 | 0 | 23.0165 | 24.0522 | 0 | 24.0522 | 25.1346 | 0 | 25.1346 | 26.2656 | 0 | 26.2656 | 27.4476 | 0 | 27.4476
|  | 15.7974 | 0 | 15.7974 | 15.4408 | 0 | 15.4408 | 16.1357 | 0 | 16.1357 | 16.8618 | 0 | 16.8618 | 17.6205 | 0 | 17.6205 | 18.4135 | 0 | 18.4135 | 19.2421 | 0 | 19.2421 | 20.108 | 0 | 20.108 | 21.0128 | 0 | 21.0128 | 21.9584 | 0 | 21.9584 | 22.9465 | 0 | 22.9465 | 23.9791 | 0 | 23.9791 | 25.0582 | 0 | 25.0582 | 26.1858 | 0 | 26.1858 | 27.3642 | 0 | 27.3642
|  | 15.4129 | 0 | 15.4129 | 15.065 | 0 | 15.065 | 15.743 | 0 | 15.743 | 16.4514 | 0 | 16.4514 | 17.1917 | 0 | 17.1917 | 17.9653 | 0 | 17.9653 | 18.7738 | 0 | 18.7738 | 19.6186 | 0 | 19.6186 | 20.5014 | 0 | 20.5014 | 21.424 | 0 | 21.424 | 22.3881 | 0 | 22.3881 | 23.3955 | 0 | 23.3955 | 24.4483 | 0 | 24.4483 | 25.5485 | 0 | 25.5485 | 26.6982 | 0 | 26.6982
|  | 14.6562 | 0 | 14.6562 | 14.3253 | 0 | 14.3253 | 14.97 | 0 | 14.97 | 15.6436 | 0 | 15.6436 | 16.3476 | 0 | 16.3476 | 17.0832 | 0 | 17.0832 | 17.852 | 0 | 17.852 | 18.6553 | 0 | 18.6553 | 19.4948 | 0 | 19.4948 | 20.3721 | 0 | 20.3721 | 21.2888 | 0 | 21.2888 | 22.2468 | 0 | 22.2468 | 23.2479 | 0 | 23.2479 | 24.2941 | 0 | 24.2941 | 25.3873 | 0 | 25.3873
|  | 13.931 | 0 | 13.931 | 13.6165 | 0 | 13.6165 | 14.2293 | 0 | 14.2293 | 14.8696 | 0 | 14.8696 | 15.5387 | 0 | 15.5387 | 16.238 | 0 | 16.238 | 16.9687 | 0 | 16.9687 | 17.7323 | 0 | 17.7323 | 18.5302 | 0 | 18.5302 | 19.3641 | 0 | 19.3641 | 20.2355 | 0 | 20.2355 | 21.1461 | 0 | 21.1461 | 22.0976 | 0 | 22.0976 | 23.092 | 0 | 23.092 | 24.1312 | 0 | 24.1312
|  | 13.8394 | 0 | 13.8394 | 13.527 | 0 | 13.527 | 14.1358 | 0 | 14.1358 | 14.7719 | 0 | 14.7719 | 15.4366 | 0 | 15.4366 | 16.1313 | 0 | 16.1313 | 16.8572 | 0 | 16.8572 | 17.6157 | 0 | 17.6157 | 18.4084 | 0 | 18.4084 | 19.2368 | 0 | 19.2368 | 20.1025 | 0 | 20.1025 | 21.0071 | 0 | 21.0071 | 21.9524 | 0 | 21.9524 | 22.9403 | 0 | 22.9403 | 23.9726 | 0 | 23.9726
|  | 14.2366 | 0 | 14.2366 | 13.9153 | 0 | 13.9153 | 14.5415 | 0 | 14.5415 | 15.1958 | 0 | 15.1958 | 15.8796 | 0 | 15.8796 | 16.5942 | 0 | 16.5942 | 17.341 | 0 | 17.341 | 18.1213 | 0 | 18.1213 | 18.9368 | 0 | 18.9368 | 19.7889 | 0 | 19.7889 | 20.6794 | 0 | 20.6794 | 21.61 | 0 | 21.61 | 22.5825 | 0 | 22.5825 | 23.5987 | 0 | 23.5987 | 24.6606 | 0 | 24.6606
|  | 14.9858 | 0 | 14.9858 | 14.6475 | 0 | 14.6475 | 15.3067 | 0 | 15.3067 | 15.9955 | 0 | 15.9955 | 16.7153 | 0 | 16.7153 | 17.4674 | 0 | 17.4674 | 18.2535 | 0 | 18.2535 | 19.0749 | 0 | 19.0749 | 19.9333 | 0 | 19.9333 | 20.8303 | 0 | 20.8303 | 21.7676 | 0 | 21.7676 | 22.7472 | 0 | 22.7472 | 23.7708 | 0 | 23.7708 | 24.8405 | 0 | 24.8405 | 25.9583 | 0 | 25.9583
|  | 16.3724 | 0 | 16.3724 | 16.0029 | 0 | 16.0029 | 16.723 | 0 | 16.723 | 17.4755 | 0 | 17.4755 | 18.2619 | 0 | 18.2619 | 19.0837 | 0 | 19.0837 | 19.9425 | 0 | 19.9425 | 20.8399 | 0 | 20.8399 | 21.7777 | 0 | 21.7777 | 22.7577 | 0 | 22.7577 | 23.7818 | 0 | 23.7818 | 24.852 | 0 | 24.852 | 25.9703 | 0 | 25.9703 | 27.139 | 0 | 27.139 | 28.3602 | 0 | 28.3602
|  | 17.3035 | 0 | 17.3035 | 16.913 | 0 | 16.913 | 17.6741 | 0 | 17.6741 | 18.4694 | 0 | 18.4694 | 19.3005 | 0 | 19.3005 | 20.169 | 0 | 20.169 | 21.0766 | 0 | 21.0766 | 22.0251 | 0 | 22.0251 | 23.0162 | 0 | 23.0162 | 24.0519 | 0 | 24.0519 | 25.1343 | 0 | 25.1343 | 26.2653 | 0 | 26.2653 | 27.4473 | 0 | 27.4473 | 28.6824 | 0 | 28.6824 | 29.9731 | 0 | 29.9731
|  | 17.7647 | 0 | 17.7647 | 17.3637 | 0 | 17.3637 | 18.1451 | 0 | 18.1451 | 18.9616 | 0 | 18.9616 | 19.8149 | 0 | 19.8149 | 20.7066 | 0 | 20.7066 | 21.6384 | 0 | 21.6384 | 22.6121 | 0 | 22.6121 | 23.6296 | 0 | 23.6296 | 24.693 | 0 | 24.693 | 25.8042 | 0 | 25.8042 | 26.9654 | 0 | 26.9654 | 28.1788 | 0 | 28.1788 | 29.4468 | 0 | 29.4468 | 30.7719 | 0 | 30.7719
|  | 19.7103 | 0 | 19.7103 | 19.2654 | 0 | 19.2654 | 20.1323 | 0 | 20.1323 | 21.0383 | 0 | 21.0383 | 21.985 | 0 | 21.985 | 22.9743 | 0 | 22.9743 | 24.0082 | 0 | 24.0082 | 25.0885 | 0 | 25.0885 | 26.2175 | 0 | 26.2175 | 27.3973 | 0 | 27.3973 | 28.6302 | 0 | 28.6302 | 29.9186 | 0 | 29.9186 | 31.2649 | 0 | 31.2649 | 32.6718 | 0 | 32.6718 | 34.142 | 0 | 34.142
|  | 18.792 | 0 | 18.792 | 18.3678 | 0 | 18.3678 | 19.1944 | 0 | 19.1944 | 20.0581 | 0 | 20.0581 | 20.9607 | 0 | 20.9607 | 21.904 | 0 | 21.904 | 22.8896 | 0 | 22.8896 | 23.9197 | 0 | 23.9197 | 24.996 | 0 | 24.996 | 26.1209 | 0 | 26.1209 | 27.2963 | 0 | 27.2963 | 28.5246 | 0 | 28.5246 | 29.8083 | 0 | 29.8083 | 31.1496 | 0 | 31.1496 | 32.5514 | 0 | 32.5514
|  | 16.9629 | 0 | 16.9629 | 16.58 | 0 | 16.58 | 17.3261 | 0 | 17.3261 | 18.1058 | 0 | 18.1058 | 18.9205 | 0 | 18.9205 | 19.7719 | 0 | 19.7719 | 20.6617 | 0 | 20.6617 | 21.5915 | 0 | 21.5915 | 22.5631 | 0 | 22.5631 | 23.5784 | 0 | 23.5784 | 24.6394 | 0 | 24.6394 | 25.7482 | 0 | 25.7482 | 26.9069 | 0 | 26.9069 | 28.1177 | 0 | 28.1177 | 29.383 | 0 | 29.383
|  | 16.0301 | 0 | 16.0301 | 15.6683 | 0 | 15.6683 | 16.3734 | 0 | 16.3734 | 17.1102 | 0 | 17.1102 | 17.8801 | 0 | 17.8801 | 18.6847 | 0 | 18.6847 | 19.5255 | 0 | 19.5255 | 20.4042 | 0 | 20.4042 | 21.3224 | 0 | 21.3224 | 22.2819 | 0 | 22.2819 | 23.2846 | 0 | 23.2846 | 24.3324 | 0 | 24.3324 | 25.4273 | 0 | 25.4273 | 26.5715 | 0 | 26.5715 | 27.7673 | 0 | 27.7673
|  | 16.1959 | 0 | 16.1959 | 15.8304 | 0 | 15.8304 | 16.5428 | 0 | 16.5428 | 17.2872 | 0 | 17.2872 | 18.0651 | 0 | 18.0651 | 18.878 | 0 | 18.878 | 19.7275 | 0 | 19.7275 | 20.6153 | 0 | 20.6153 | 21.543 | 0 | 21.543 | 22.5124 | 0 | 22.5124 | 23.5255 | 0 | 23.5255 | 24.5841 | 0 | 24.5841 | 25.6904 | 0 | 25.6904 | 26.8465 | 0 | 26.8465 | 28.0545 | 0 | 28.0545
|  | 14.4628 | 0 | 14.4628 | 14.1363 | 0 | 14.1363 | 14.7725 | 0 | 14.7725 | 15.4372 | 0 | 15.4372 | 16.1319 | 0 | 16.1319 | 16.8579 | 0 | 16.8579 | 17.6165 | 0 | 17.6165 | 18.4092 | 0 | 18.4092 | 19.2376 | 0 | 19.2376 | 20.1033 | 0 | 20.1033 | 21.008 | 0 | 21.008 | 21.9533 | 0 | 21.9533 | 22.9412 | 0 | 22.9412 | 23.9736 | 0 | 23.9736 | 25.0524 | 0 | 25.0524
|  | 13.7714 | 0 | 13.7714 | 13.4606 | 0 | 13.4606 | 14.0663 | 0 | 14.0663 | 14.6993 | 0 | 14.6993 | 15.3607 | 0 | 15.3607 | 16.052 | 0 | 16.052 | 16.7743 | 0 | 16.7743 | 17.5291 | 0 | 17.5291 | 18.318 | 0 | 18.318 | 19.1423 | 0 | 19.1423 | 20.0037 | 0 | 20.0037 | 20.9038 | 0 | 20.9038 | 21.8445 | 0 | 21.8445 | 22.8275 | 0 | 22.8275 | 23.8547 | 0 | 23.8547
|  | 11.6186 | 0 | 11.6186 | 11.3564 | 0 | 11.3564 | 11.8674 | 0 | 11.8674 | 12.4015 | 0 | 12.4015 | 12.9595 | 0 | 12.9595 | 13.5427 | 0 | 13.5427 | 14.1521 | 0 | 14.1521 | 14.789 | 0 | 14.789 | 15.4545 | 0 | 15.4545 | 16.1499 | 0 | 16.1499 | 16.8767 | 0 | 16.8767 | 17.6361 | 0 | 17.6361 | 18.4297 | 0 | 18.4297 | 19.2591 | 0 | 19.2591 | 20.1257 | 0 | 20.1257
|  | 11.2016 | 0 | 11.2016 | 10.9488 | 0 | 10.9488 | 11.4415 | 0 | 11.4415 | 11.9563 | 0 | 11.9563 | 12.4944 | 0 | 12.4944 | 13.0566 | 0 | 13.0566 | 13.6442 | 0 | 13.6442 | 14.2581 | 0 | 14.2581 | 14.8998 | 0 | 14.8998 | 15.5702 | 0 | 15.5702 | 16.2709 | 0 | 16.2709 | 17.0031 | 0 | 17.0031 | 17.7682 | 0 | 17.7682 | 18.5678 | 0 | 18.5678 | 19.4034 | 0 | 19.4034
|  | 11.214 | 0 | 11.214 | 10.9609 | 0 | 10.9609 | 11.4542 | 0 | 11.4542 | 11.9696 | 0 | 11.9696 | 12.5082 | 0 | 12.5082 | 13.0711 | 0 | 13.0711 | 13.6593 | 0 | 13.6593 | 14.274 | 0 | 14.274 | 14.9163 | 0 | 14.9163 | 15.5876 | 0 | 15.5876 | 16.289 | 0 | 16.289 | 17.022 | 0 | 17.022 | 17.788 | 0 | 17.788 | 18.5884 | 0 | 18.5884 | 19.4249 | 0 | 19.4249
|  | 11.667 | 0 | 11.667 | 11.4036 | 0 | 11.4036 | 11.9168 | 0 | 11.9168 | 12.4531 | 0 | 12.4531 | 13.0134 | 0 | 13.0134 | 13.599 | 0 | 13.599 | 14.211 | 0 | 14.211 | 14.8505 | 0 | 14.8505 | 15.5188 | 0 | 15.5188 | 16.2171 | 0 | 16.2171 | 16.9469 | 0 | 16.9469 | 17.7095 | 0 | 17.7095 | 18.5064 | 0 | 18.5064 | 19.3392 | 0 | 19.3392 | 20.2095 | 0 | 20.2095
|  | 13.564 | 0 | 13.564 | 13.2578 | 0 | 13.2578 | 13.8544 | 0 | 13.8544 | 14.4779 | 0 | 14.4779 | 15.1294 | 0 | 15.1294 | 15.8102 | 0 | 15.8102 | 16.5217 | 0 | 16.5217 | 17.2651 | 0 | 17.2651 | 18.0421 | 0 | 18.0421 | 18.854 | 0 | 18.854 | 19.7024 | 0 | 19.7024 | 20.589 | 0 | 20.589 | 21.5155 | 0 | 21.5155 | 22.4837 | 0 | 22.4837 | 23.4955 | 0 | 23.4955
|  | 14.3293 | 0 | 14.3293 | 14.0059 | 0 | 14.0059 | 14.6361 | 0 | 14.6361 | 15.2948 | 0 | 15.2948 | 15.983 | 0 | 15.983 | 16.7023 | 0 | 16.7023 | 17.4539 | 0 | 17.4539 | 18.2393 | 0 | 18.2393 | 19.0601 | 0 | 19.0601 | 19.9178 | 0 | 19.9178 | 20.8141 | 0 | 20.8141 | 21.7507 | 0 | 21.7507 | 22.7295 | 0 | 22.7295 | 23.7523 | 0 | 23.7523 | 24.8212 | 0 | 24.8212
|  | 14.5556 | 0 | 14.5556 | 14.2271 | 0 | 14.2271 | 14.8673 | 0 | 14.8673 | 15.5363 | 0 | 15.5363 | 16.2355 | 0 | 16.2355 | 16.966 | 0 | 16.966 | 17.7295 | 0 | 17.7295 | 18.5273 | 0 | 18.5273 | 19.3611 | 0 | 19.3611 | 20.2323 | 0 | 20.2323 | 21.1428 | 0 | 21.1428 | 22.0942 | 0 | 22.0942 | 23.0884 | 0 | 23.0884 | 24.1274 | 0 | 24.1274 | 25.2132 | 0 | 25.2132
|  | 14.109 | 0 | 14.109 | 13.7906 | 0 | 13.7906 | 14.4112 | 0 | 14.4112 | 15.0597 | 0 | 15.0597 | 15.7373 | 0 | 15.7373 | 16.4455 | 0 | 16.4455 | 17.1856 | 0 | 17.1856 | 17.9589 | 0 | 17.9589 | 18.7671 | 0 | 18.7671 | 19.6116 | 0 | 19.6116 | 20.4941 | 0 | 20.4941 | 21.4164 | 0 | 21.4164 | 22.3801 | 0 | 22.3801 | 23.3872 | 0 | 23.3872 | 24.4396 | 0 | 24.4396
|  | 14.3261 | 0 | 14.3261 | 14.0027 | 0 | 14.0027 | 14.6328 | 0 | 14.6328 | 15.2913 | 0 | 15.2913 | 15.9794 | 0 | 15.9794 | 16.6985 | 0 | 16.6985 | 17.4499 | 0 | 17.4499 | 18.2352 | 0 | 18.2352 | 19.0557 | 0 | 19.0557 | 19.9132 | 0 | 19.9132 | 20.8093 | 0 | 20.8093 | 21.7458 | 0 | 21.7458 | 22.7243 | 0 | 22.7243 | 23.7469 | 0 | 23.7469 | 24.8155 | 0 | 24.8155
|  | 14.1739 | 0 | 14.1739 | 13.854 | 0 | 13.854 | 14.4774 | 0 | 14.4774 | 15.1289 | 0 | 15.1289 | 15.8097 | 0 | 15.8097 | 16.5211 | 0 | 16.5211 | 17.2646 | 0 | 17.2646 | 18.0415 | 0 | 18.0415 | 18.8533 | 0 | 18.8533 | 19.7017 | 0 | 19.7017 | 20.5883 | 0 | 20.5883 | 21.5148 | 0 | 21.5148 | 22.4829 | 0 | 22.4829 | 23.4947 | 0 | 23.4947 | 24.5519 | 0 | 24.5519
|  | 11.3867 | 0 | 11.3867 | 11.1297 | 0 | 11.1297 | 11.6306 | 0 | 11.6306 | 12.1539 | 0 | 12.1539 | 12.7009 | 0 | 12.7009 | 13.2724 | 0 | 13.2724 | 13.8697 | 0 | 13.8697 | 14.4938 | 0 | 14.4938 | 15.146 | 0 | 15.146 | 15.8276 | 0 | 15.8276 | 16.5398 | 0 | 16.5398 | 17.2841 | 0 | 17.2841 | 18.0619 | 0 | 18.0619 | 18.8747 | 0 | 18.8747 | 19.7241 | 0 | 19.7241
|  | 11.97 | 0 | 11.97 | 11.6998 | 0 | 11.6998 | 12.2263 | 0 | 12.2263 | 12.7765 | 0 | 12.7765 | 13.3514 | 0 | 13.3514 | 13.9522 | 0 | 13.9522 | 14.5801 | 0 | 14.5801 | 15.2362 | 0 | 15.2362 | 15.9218 | 0 | 15.9218 | 16.6383 | 0 | 16.6383 | 17.387 | 0 | 17.387 | 18.1694 | 0 | 18.1694 | 18.9871 | 0 | 18.9871 | 19.8415 | 0 | 19.8415 | 20.7343 | 0 | 20.7343
|  | 13.8655 | 0 | 13.8655 | 13.5525 | 0 | 13.5525 | 14.1624 | 0 | 14.1624 | 14.7997 | 0 | 14.7997 | 15.4657 | 0 | 15.4657 | 16.1617 | 0 | 16.1617 | 16.8889 | 0 | 16.8889 | 17.6489 | 0 | 17.6489 | 18.4431 | 0 | 18.4431 | 19.2731 | 0 | 19.2731 | 20.1404 | 0 | 20.1404 | 21.0467 | 0 | 21.0467 | 21.9938 | 0 | 21.9938 | 22.9835 | 0 | 22.9835 | 24.0178 | 0 | 24.0178
|  | 14.9969 | 0 | 14.9969 | 14.6584 | 0 | 14.6584 | 15.3181 | 0 | 15.3181 | 16.0074 | 0 | 16.0074 | 16.7277 | 0 | 16.7277 | 17.4804 | 0 | 17.4804 | 18.2671 | 0 | 18.2671 | 19.0891 | 0 | 19.0891 | 19.9481 | 0 | 19.9481 | 20.8458 | 0 | 20.8458 | 21.7838 | 0 | 21.7838 | 22.7641 | 0 | 22.7641 | 23.7885 | 0 | 23.7885 | 24.8589 | 0 | 24.8589 | 25.9776 | 0 | 25.9776
|  | 16.2086 | 0 | 16.2086 | 15.8427 | 0 | 15.8427 | 16.5557 | 0 | 16.5557 | 17.3007 | 0 | 17.3007 | 18.0792 | 0 | 18.0792 | 18.8928 | 0 | 18.8928 | 19.7429 | 0 | 19.7429 | 20.6314 | 0 | 20.6314 | 21.5598 | 0 | 21.5598 | 22.53 | 0 | 22.53 | 23.5438 | 0 | 23.5438 | 24.6033 | 0 | 24.6033 | 25.7104 | 0 | 25.7104 | 26.8674 | 0 | 26.8674 | 28.0764 | 0 | 28.0764
|  | 16.7514 | 0 | 16.7514 | 16.3734 | 0 | 16.3734 | 17.1102 | 0 | 17.1102 | 17.8801 | 0 | 17.8801 | 18.6847 | 0 | 18.6847 | 19.5255 | 0 | 19.5255 | 20.4042 | 0 | 20.4042 | 21.3224 | 0 | 21.3224 | 22.2819 | 0 | 22.2819 | 23.2846 | 0 | 23.2846 | 24.3324 | 0 | 24.3324 | 25.4273 | 0 | 25.4273 | 26.5715 | 0 | 26.5715 | 27.7673 | 0 | 27.7673 | 29.0168 | 0 | 29.0168
|  | 17.0622 | 0 | 17.0622 | 16.6771 | 0 | 16.6771 | 17.4276 | 0 | 17.4276 | 18.2118 | 0 | 18.2118 | 19.0313 | 0 | 19.0313 | 19.8878 | 0 | 19.8878 | 20.7827 | 0 | 20.7827 | 21.7179 | 0 | 21.7179 | 22.6952 | 0 | 22.6952 | 23.7165 | 0 | 23.7165 | 24.7838 | 0 | 24.7838 | 25.899 | 0 | 25.899 | 27.0645 | 0 | 27.0645 | 28.2824 | 0 | 28.2824 | 29.5551 | 0 | 29.5551
|  | 18.2919 | 0 | 18.2919 | 17.8791 | 0 | 17.8791 | 18.6836 | 0 | 18.6836 | 19.5244 | 0 | 19.5244 | 20.403 | 0 | 20.403 | 21.3211 | 0 | 21.3211 | 22.2806 | 0 | 22.2806 | 23.2832 | 0 | 23.2832 | 24.3309 | 0 | 24.3309 | 25.4258 | 0 | 25.4258 | 26.57 | 0 | 26.57 | 27.7656 | 0 | 27.7656 | 29.0151 | 0 | 29.0151 | 30.3208 | 0 | 30.3208 | 31.6852 | 0 | 31.6852
|  | 18.3545 | 0 | 18.3545 | 17.9403 | 0 | 17.9403 | 18.7476 | 0 | 18.7476 | 19.5912 | 0 | 19.5912 | 20.4728 | 0 | 20.4728 | 21.3941 | 0 | 21.3941 | 22.3568 | 0 | 22.3568 | 23.3629 | 0 | 23.3629 | 24.4142 | 0 | 24.4142 | 25.5128 | 0 | 25.5128 | 26.6609 | 0 | 26.6609 | 27.8607 | 0 | 27.8607 | 29.1144 | 0 | 29.1144 | 30.4245 | 0 | 30.4245 | 31.7936 | 0 | 31.7936
|  | 15.9648 | 0 | 15.9648 | 15.6045 | 0 | 15.6045 | 16.3067 | 0 | 16.3067 | 17.0405 | 0 | 17.0405 | 17.8073 | 0 | 17.8073 | 18.6086 | 0 | 18.6086 | 19.446 | 0 | 19.446 | 20.3211 | 0 | 20.3211 | 21.2355 | 0 | 21.2355 | 22.1911 | 0 | 22.1911 | 23.1897 | 0 | 23.1897 | 24.2333 | 0 | 24.2333 | 25.3238 | 0 | 25.3238 | 26.4633 | 0 | 26.4633 | 27.6542 | 0 | 27.6542
|  | 15.1453 | 0 | 15.1453 | 14.8035 | 0 | 14.8035 | 15.4697 | 0 | 15.4697 | 16.1658 | 0 | 16.1658 | 16.8932 | 0 | 16.8932 | 17.6534 | 0 | 17.6534 | 18.4479 | 0 | 18.4479 | 19.278 | 0 | 19.278 | 20.1455 | 0 | 20.1455 | 21.0521 | 0 | 21.0521 | 21.9994 | 0 | 21.9994 | 22.9894 | 0 | 22.9894 | 24.0239 | 0 | 24.0239 | 25.105 | 0 | 25.105 | 26.2347 | 0 | 26.2347
|  | 15.2611 | 0 | 15.2611 | 14.9166 | 0 | 14.9166 | 15.5879 | 0 | 15.5879 | 16.2893 | 0 | 16.2893 | 17.0224 | 0 | 17.0224 | 17.7884 | 0 | 17.7884 | 18.5888 | 0 | 18.5888 | 19.4253 | 0 | 19.4253 | 20.2995 | 0 | 20.2995 | 21.213 | 0 | 21.213 | 22.1675 | 0 | 22.1675 | 23.1651 | 0 | 23.1651 | 24.2075 | 0 | 24.2075 | 25.2968 | 0 | 25.2968 | 26.4352 | 0 | 26.4352
|  | 13.0781 | 0 | 13.0781 | 12.7829 | 0 | 12.7829 | 13.3581 | 0 | 13.3581 | 13.9592 | 0 | 13.9592 | 14.5874 | 0 | 14.5874 | 15.2438 | 0 | 15.2438 | 15.9298 | 0 | 15.9298 | 16.6466 | 0 | 16.6466 | 17.3957 | 0 | 17.3957 | 18.1785 | 0 | 18.1785 | 18.9966 | 0 | 18.9966 | 19.8514 | 0 | 19.8514 | 20.7447 | 0 | 20.7447 | 21.6782 | 0 | 21.6782 | 22.6538 | 0 | 22.6538
|  | 12.1169 | 0 | 12.1169 | 11.8434 | 0 | 11.8434 | 12.3763 | 0 | 12.3763 | 12.9333 | 0 | 12.9333 | 13.5153 | 0 | 13.5153 | 14.1235 | 0 | 14.1235 | 14.759 | 0 | 14.759 | 15.4232 | 0 | 15.4232 | 16.1172 | 0 | 16.1172 | 16.8425 | 0 | 16.8425 | 17.6004 | 0 | 17.6004 | 18.3924 | 0 | 18.3924 | 19.2201 | 0 | 19.2201 | 20.085 | 0 | 20.085 | 20.9888 | 0 | 20.9888
|  | 11.0093 | 0 | 11.0093 | 10.7608 | 0 | 10.7608 | 11.2451 | 0 | 11.2451 | 11.7511 | 0 | 11.7511 | 12.2799 | 0 | 12.2799 | 12.8325 | 0 | 12.8325 | 13.41 | 0 | 13.41 | 14.0134 | 0 | 14.0134 | 14.644 | 0 | 14.644 | 15.303 | 0 | 15.303 | 15.9916 | 0 | 15.9916 | 16.7113 | 0 | 16.7113 | 17.4633 | 0 | 17.4633 | 18.2491 | 0 | 18.2491 | 19.0703 | 0 | 19.0703
|  | 10.8969 | 0 | 10.8969 | 10.651 | 0 | 10.651 | 11.1303 | 0 | 11.1303 | 11.6311 | 0 | 11.6311 | 12.1545 | 0 | 12.1545 | 12.7015 | 0 | 12.7015 | 13.2731 | 0 | 13.2731 | 13.8703 | 0 | 13.8703 | 14.4945 | 0 | 14.4945 | 15.1468 | 0 | 15.1468 | 15.8284 | 0 | 15.8284 | 16.5406 | 0 | 16.5406 | 17.285 | 0 | 17.285 | 18.0628 | 0 | 18.0628 | 18.8756 | 0 | 18.8756
|  | 12.4972 | 0 | 12.4972 | 12.2151 | 0 | 12.2151 | 12.7648 | 0 | 12.7648 | 13.3392 | 0 | 13.3392 | 13.9394 | 0 | 13.9394 | 14.5667 | 0 | 14.5667 | 15.2222 | 0 | 15.2222 | 15.9072 | 0 | 15.9072 | 16.623 | 0 | 16.623 | 17.3711 | 0 | 17.3711 | 18.1528 | 0 | 18.1528 | 18.9696 | 0 | 18.9696 | 19.8233 | 0 | 19.8233 | 20.7153 | 0 | 20.7153 | 21.6475 | 0 | 21.6475
|  | 14.9576 | 0 | 14.9576 | 14.62 | 0 | 14.62 | 15.2779 | 0 | 15.2779 | 15.9654 | 0 | 15.9654 | 16.6839 | 0 | 16.6839 | 17.4346 | 0 | 17.4346 | 18.2192 | 0 | 18.2192 | 19.0391 | 0 | 19.0391 | 19.8958 | 0 | 19.8958 | 20.7911 | 0 | 20.7911 | 21.7267 | 0 | 21.7267 | 22.7044 | 0 | 22.7044 | 23.7261 | 0 | 23.7261 | 24.7938 | 0 | 24.7938 | 25.9095 | 0 | 25.9095
|  | 16.9016 | 0 | 16.9016 | 16.5202 | 0 | 16.5202 | 17.2636 | 0 | 17.2636 | 18.0404 | 0 | 18.0404 | 18.8522 | 0 | 18.8522 | 19.7006 | 0 | 19.7006 | 20.5871 | 0 | 20.5871 | 21.5135 | 0 | 21.5135 | 22.4816 | 0 | 22.4816 | 23.4933 | 0 | 23.4933 | 24.5505 | 0 | 24.5505 | 25.6553 | 0 | 25.6553 | 26.8098 | 0 | 26.8098 | 28.0162 | 0 | 28.0162 | 29.277 | 0 | 29.277
|  | 15.527 | 0 | 15.527 | 15.1766 | 0 | 15.1766 | 15.8595 | 0 | 15.8595 | 16.5732 | 0 | 16.5732 | 17.319 | 0 | 17.319 | 18.0983 | 0 | 18.0983 | 18.9127 | 0 | 18.9127 | 19.7638 | 0 | 19.7638 | 20.6532 | 0 | 20.6532 | 21.5826 | 0 | 21.5826 | 22.5538 | 0 | 22.5538 | 23.5687 | 0 | 23.5687 | 24.6293 | 0 | 24.6293 | 25.7376 | 0 | 25.7376 | 26.8958 | 0 | 26.8958
|  | 14.6047 | 0 | 14.6047 | 14.275 | 0 | 14.275 | 14.9174 | 0 | 14.9174 | 15.5887 | 0 | 15.5887 | 16.2902 | 0 | 16.2902 | 17.0233 | 0 | 17.0233 | 17.7893 | 0 | 17.7893 | 18.5898 | 0 | 18.5898 | 19.4264 | 0 | 19.4264 | 20.3005 | 0 | 20.3005 | 21.2141 | 0 | 21.2141 | 22.1687 | 0 | 22.1687 | 23.1663 | 0 | 23.1663 | 24.2088 | 0 | 24.2088 | 25.2982 | 0 | 25.2982
|  | 14.6431 | 0 | 14.6431 | 14.3126 | 0 | 14.3126 | 14.9566 | 0 | 14.9566 | 15.6297 | 0 | 15.6297 | 16.333 | 0 | 16.333 | 17.068 | 0 | 17.068 | 17.8361 | 0 | 17.8361 | 18.6387 | 0 | 18.6387 | 19.4774 | 0 | 19.4774 | 20.3539 | 0 | 20.3539 | 21.2698 | 0 | 21.2698 | 22.227 | 0 | 22.227 | 23.2272 | 0 | 23.2272 | 24.2724 | 0 | 24.2724 | 25.3647 | 0 | 25.3647
|  | 14.7483 | 0 | 14.7483 | 14.4154 | 0 | 14.4154 | 15.0641 | 0 | 15.0641 | 15.742 | 0 | 15.742 | 16.4503 | 0 | 16.4503 | 17.1906 | 0 | 17.1906 | 17.9642 | 0 | 17.9642 | 18.7726 | 0 | 18.7726 | 19.6173 | 0 | 19.6173 | 20.5001 | 0 | 20.5001 | 21.4226 | 0 | 21.4226 | 22.3867 | 0 | 22.3867 | 23.3941 | 0 | 23.3941 | 24.4468 | 0 | 24.4468 | 25.5469 | 0 | 25.5469
|  | 14.4677 | 0 | 14.4677 | 14.1411 | 0 | 14.1411 | 14.7775 | 0 | 14.7775 | 15.4425 | 0 | 15.4425 | 16.1374 | 0 | 16.1374 | 16.8635 | 0 | 16.8635 | 17.6224 | 0 | 17.6224 | 18.4154 | 0 | 18.4154 | 19.2441 | 0 | 19.2441 | 20.1101 | 0 | 20.1101 | 21.015 | 0 | 21.015 | 21.9607 | 0 | 21.9607 | 22.949 | 0 | 22.949 | 23.9817 | 0 | 23.9817 | 25.0608 | 0 | 25.0608
|  | 14.144 | 0 | 14.144 | 13.8248 | 0 | 13.8248 | 14.4469 | 0 | 14.4469 | 15.097 | 0 | 15.097 | 15.7764 | 0 | 15.7764 | 16.4863 | 0 | 16.4863 | 17.2282 | 0 | 17.2282 | 18.0034 | 0 | 18.0034 | 18.8136 | 0 | 18.8136 | 19.6602 | 0 | 19.6602 | 20.5449 | 0 | 20.5449 | 21.4694 | 0 | 21.4694 | 22.4356 | 0 | 22.4356 | 23.4452 | 0 | 23.4452 | 24.5002 | 0 | 24.5002
|  | 14.4668 | 0 | 14.4668 | 14.1402 | 0 | 14.1402 | 14.7765 | 0 | 14.7765 | 15.4415 | 0 | 15.4415 | 16.1364 | 0 | 16.1364 | 16.8625 | 0 | 16.8625 | 17.6213 | 0 | 17.6213 | 18.4143 | 0 | 18.4143 | 19.2429 | 0 | 19.2429 | 20.1088 | 0 | 20.1088 | 21.0137 | 0 | 21.0137 | 21.9594 | 0 | 21.9594 | 22.9475 | 0 | 22.9475 | 23.9802 | 0 | 23.9802 | 25.0593 | 0 | 25.0593
|  | 15.5452 | 0 | 15.5452 | 15.1944 | 0 | 15.1944 | 15.8781 | 0 | 15.8781 | 16.5926 | 0 | 16.5926 | 17.3393 | 0 | 17.3393 | 18.1196 | 0 | 18.1196 | 18.9349 | 0 | 18.9349 | 19.787 | 0 | 19.787 | 20.6774 | 0 | 20.6774 | 21.6079 | 0 | 21.6079 | 22.5803 | 0 | 22.5803 | 23.5964 | 0 | 23.5964 | 24.6582 | 0 | 24.6582 | 25.7678 | 0 | 25.7678 | 26.9274 | 0 | 26.9274
|  | 17.1809 | 0 | 17.1809 | 16.7931 | 0 | 16.7931 | 17.5488 | 0 | 17.5488 | 18.3385 | 0 | 18.3385 | 19.1637 | 0 | 19.1637 | 20.0261 | 0 | 20.0261 | 20.9273 | 0 | 20.9273 | 21.869 | 0 | 21.869 | 22.8531 | 0 | 22.8531 | 23.8815 | 0 | 23.8815 | 24.9562 | 0 | 24.9562 | 26.0792 | 0 | 26.0792 | 27.2528 | 0 | 27.2528 | 28.4791 | 0 | 28.4791 | 29.7607 | 0 | 29.7607
|  | 18.8802 | 0 | 18.8802 | 18.4541 | 0 | 18.4541 | 19.2845 | 0 | 19.2845 | 20.1523 | 0 | 20.1523 | 21.0592 | 0 | 21.0592 | 22.0068 | 0 | 22.0068 | 22.9972 | 0 | 22.9972 | 24.032 | 0 | 24.032 | 25.1135 | 0 | 25.1135 | 26.2436 | 0 | 26.2436 | 27.4245 | 0 | 27.4245 | 28.6586 | 0 | 28.6586 | 29.9483 | 0 | 29.9483 | 31.2959 | 0 | 31.2959 | 32.7043 | 0 | 32.7043
|  | 19.1793 | 0 | 19.1793 | 18.7464 | 0 | 18.7464 | 19.59 | 0 | 19.59 | 20.4716 | 0 | 20.4716 | 21.3928 | 0 | 21.3928 | 22.3555 | 0 | 22.3555 | 23.3615 | 0 | 23.3615 | 24.4127 | 0 | 24.4127 | 25.5113 | 0 | 25.5113 | 26.6593 | 0 | 26.6593 | 27.859 | 0 | 27.859 | 29.1127 | 0 | 29.1127 | 30.4227 | 0 | 30.4227 | 31.7917 | 0 | 31.7917 | 33.2224 | 0 | 33.2224
|  | 19.2116 | 0 | 19.2116 | 18.778 | 0 | 18.778 | 19.623 | 0 | 19.623 | 20.506 | 0 | 20.506 | 21.4288 | 0 | 21.4288 | 22.3931 | 0 | 22.3931 | 23.4008 | 0 | 23.4008 | 24.4538 | 0 | 24.4538 | 25.5543 | 0 | 25.5543 | 26.7042 | 0 | 26.7042 | 27.9059 | 0 | 27.9059 | 29.1617 | 0 | 29.1617 | 30.4739 | 0 | 30.4739 | 31.8453 | 0 | 31.8453 | 33.2783 | 0 | 33.2783
|  | 20.3209 | 0 | 20.3209 | 19.8622 | 0 | 19.8622 | 20.756 | 0 | 20.756 | 21.69 | 0 | 21.69 | 22.6661 | 0 | 22.6661 | 23.686 | 0 | 23.686 | 24.7519 | 0 | 24.7519 | 25.8657 | 0 | 25.8657 | 27.0297 | 0 | 27.0297 | 28.246 | 0 | 28.246 | 29.5171 | 0 | 29.5171 | 30.8454 | 0 | 30.8454 | 32.2334 | 0 | 32.2334 | 33.6839 | 0 | 33.6839 | 35.1997 | 0 | 35.1997
|  | 18.3061 | 0 | 18.3061 | 17.8929 | 0 | 17.8929 | 18.6981 | 0 | 18.6981 | 19.5395 | 0 | 19.5395 | 20.4188 | 0 | 20.4188 | 21.3376 | 0 | 21.3376 | 22.2978 | 0 | 22.2978 | 23.3012 | 0 | 23.3012 | 24.3498 | 0 | 24.3498 | 25.4455 | 0 | 25.4455 | 26.5906 | 0 | 26.5906 | 27.7871 | 0 | 27.7871 | 29.0375 | 0 | 29.0375 | 30.3442 | 0 | 30.3442 | 31.7097 | 0 | 31.7097
|  | 15.5877 | 0 | 15.5877 | 15.2359 | 0 | 15.2359 | 15.9215 | 0 | 15.9215 | 16.6379 | 0 | 16.6379 | 17.3866 | 0 | 17.3866 | 18.169 | 0 | 18.169 | 18.9866 | 0 | 18.9866 | 19.841 | 0 | 19.841 | 20.7339 | 0 | 20.7339 | 21.6669 | 0 | 21.6669 | 22.6419 | 0 | 22.6419 | 23.6608 | 0 | 23.6608 | 24.7255 | 0 | 24.7255 | 25.8382 | 0 | 25.8382 | 27.0009 | 0 | 27.0009
|  | 14.4372 | 0 | 14.4372 | 14.1113 | 0 | 14.1113 | 14.7463 | 0 | 14.7463 | 15.4099 | 0 | 15.4099 | 16.1034 | 0 | 16.1034 | 16.828 | 0 | 16.828 | 17.5853 | 0 | 17.5853 | 18.3766 | 0 | 18.3766 | 19.2036 | 0 | 19.2036 | 20.0677 | 0 | 20.0677 | 20.9708 | 0 | 20.9708 | 21.9145 | 0 | 21.9145 | 22.9006 | 0 | 22.9006 | 23.9311 | 0 | 23.9311 | 25.008 | 0 | 25.008
|  | 14.7859 | 0 | 14.7859 | 14.4522 | 0 | 14.4522 | 15.1026 | 0 | 15.1026 | 15.7822 | 0 | 15.7822 | 16.4924 | 0 | 16.4924 | 17.2345 | 0 | 17.2345 | 18.0101 | 0 | 18.0101 | 18.8205 | 0 | 18.8205 | 19.6675 | 0 | 19.6675 | 20.5525 | 0 | 20.5525 | 21.4774 | 0 | 21.4774 | 22.4438 | 0 | 22.4438 | 23.4538 | 0 | 23.4538 | 24.5092 | 0 | 24.5092 | 25.6122 | 0 | 25.6122
|  | 10.5654 | 0 | 10.5654 | 10.3269 | 0 | 10.3269 | 10.7917 | 0 | 10.7917 | 11.2773 | 0 | 11.2773 | 11.7848 | 0 | 11.7848 | 12.3151 | 0 | 12.3151 | 12.8693 | 0 | 12.8693 | 13.4484 | 0 | 13.4484 | 14.0535 | 0 | 14.0535 | 14.686 | 0 | 14.686 | 15.3468 | 0 | 15.3468 | 16.0374 | 0 | 16.0374 | 16.7591 | 0 | 16.7591 | 17.5133 | 0 | 17.5133 | 18.3014 | 0 | 18.3014
|  | 9.9675 | 0 | 9.9675 | 9.7425 | 0 | 9.7425 | 10.1809 | 0 | 10.1809 | 10.6391 | 0 | 10.6391 | 11.1179 | 0 | 11.1179 | 11.6182 | 0 | 11.6182 | 12.141 | 0 | 12.141 | 12.6873 | 0 | 12.6873 | 13.2582 | 0 | 13.2582 | 13.8549 | 0 | 13.8549 | 14.4783 | 0 | 14.4783 | 15.1299 | 0 | 15.1299 | 15.8107 | 0 | 15.8107 | 16.5222 | 0 | 16.5222 | 17.2657 | 0 | 17.2657
|  | 9.5043 | 0 | 9.5043 | 9.2898 | 0 | 9.2898 | 9.7078 | 0 | 9.7078 | 10.1447 | 0 | 10.1447 | 10.6012 | 0 | 10.6012 | 11.0782 | 0 | 11.0782 | 11.5768 | 0 | 11.5768 | 12.0977 | 0 | 12.0977 | 12.6421 | 0 | 12.6421 | 13.211 | 0 | 13.211 | 13.8055 | 0 | 13.8055 | 14.4267 | 0 | 14.4267 | 15.0759 | 0 | 15.0759 | 15.7544 | 0 | 15.7544 | 16.4633 | 0 | 16.4633
|  | 9.6579 | 0 | 9.6579 | 9.4399 | 0 | 9.4399 | 9.8647 | 0 | 9.8647 | 10.3086 | 0 | 10.3086 | 10.7725 | 0 | 10.7725 | 11.2573 | 0 | 11.2573 | 11.7639 | 0 | 11.7639 | 12.2932 | 0 | 12.2932 | 12.8464 | 0 | 12.8464 | 13.4245 | 0 | 13.4245 | 14.0286 | 0 | 14.0286 | 14.6599 | 0 | 14.6599 | 15.3196 | 0 | 15.3196 | 16.009 | 0 | 16.009 | 16.7294 | 0 | 16.7294
|  | 10.6343 | 0 | 10.6343 | 10.3943 | 0 | 10.3943 | 10.862 | 0 | 10.862 | 11.3508 | 0 | 11.3508 | 11.8616 | 0 | 11.8616 | 12.3954 | 0 | 12.3954 | 12.9531 | 0 | 12.9531 | 13.536 | 0 | 13.536 | 14.1452 | 0 | 14.1452 | 14.7817 | 0 | 14.7817 | 15.4469 | 0 | 15.4469 | 16.142 | 0 | 16.142 | 16.8684 | 0 | 16.8684 | 17.6274 | 0 | 17.6274 | 18.4207 | 0 | 18.4207
|  | 13.2894 | 0 | 13.2894 | 12.9894 | 0 | 12.9894 | 13.574 | 0 | 13.574 | 14.1848 | 0 | 14.1848 | 14.8231 | 0 | 14.8231 | 15.4901 | 0 | 15.4901 | 16.1872 | 0 | 16.1872 | 16.9156 | 0 | 16.9156 | 17.6768 | 0 | 17.6768 | 18.4723 | 0 | 18.4723 | 19.3035 | 0 | 19.3035 | 20.1722 | 0 | 20.1722 | 21.0799 | 0 | 21.0799 | 22.0285 | 0 | 22.0285 | 23.0198 | 0 | 23.0198
|  | 15.2055 | 0 | 15.2055 | 14.8623 | 0 | 14.8623 | 15.5311 | 0 | 15.5311 | 16.23 | 0 | 16.23 | 16.9603 | 0 | 16.9603 | 17.7235 | 0 | 17.7235 | 18.5211 | 0 | 18.5211 | 19.3546 | 0 | 19.3546 | 20.2255 | 0 | 20.2255 | 21.1357 | 0 | 21.1357 | 22.0868 | 0 | 22.0868 | 23.0807 | 0 | 23.0807 | 24.1193 | 0 | 24.1193 | 25.2047 | 0 | 25.2047 | 26.3389 | 0 | 26.3389
|  | 13.957 | 0 | 13.957 | 13.642 | 0 | 13.642 | 14.2559 | 0 | 14.2559 | 14.8974 | 0 | 14.8974 | 15.5678 | 0 | 15.5678 | 16.2684 | 0 | 16.2684 | 17.0004 | 0 | 17.0004 | 17.7655 | 0 | 17.7655 | 18.5649 | 0 | 18.5649 | 19.4003 | 0 | 19.4003 | 20.2733 | 0 | 20.2733 | 21.1856 | 0 | 21.1856 | 22.139 | 0 | 22.139 | 23.1352 | 0 | 23.1352 | 24.1763 | 0 | 24.1763
|  | 13.2527 | 0 | 13.2527 | 12.9535 | 0 | 12.9535 | 13.5364 | 0 | 13.5364 | 14.1456 | 0 | 14.1456 | 14.7821 | 0 | 14.7821 | 15.4473 | 0 | 15.4473 | 16.1425 | 0 | 16.1425 | 16.8689 | 0 | 16.8689 | 17.628 | 0 | 17.628 | 18.4212 | 0 | 18.4212 | 19.2502 | 0 | 19.2502 | 20.1164 | 0 | 20.1164 | 21.0217 | 0 | 21.0217 | 21.9676 | 0 | 21.9676 | 22.9562 | 0 | 22.9562
|  | 11.9059 | 0 | 11.9059 | 11.6371 | 0 | 11.6371 | 12.1608 | 0 | 12.1608 | 12.708 | 0 | 12.708 | 13.2799 | 0 | 13.2799 | 13.8775 | 0 | 13.8775 | 14.502 | 0 | 14.502 | 15.1546 | 0 | 15.1546 | 15.8365 | 0 | 15.8365 | 16.5492 | 0 | 16.5492 | 17.2939 | 0 | 17.2939 | 18.0721 | 0 | 18.0721 | 18.8854 | 0 | 18.8854 | 19.7352 | 0 | 19.7352 | 20.6233 | 0 | 20.6233
|  | 11.2582 | 0 | 11.2582 | 11.0041 | 0 | 11.0041 | 11.4993 | 0 | 11.4993 | 12.0167 | 0 | 12.0167 | 12.5575 | 0 | 12.5575 | 13.1226 | 0 | 13.1226 | 13.7131 | 0 | 13.7131 | 14.3302 | 0 | 14.3302 | 14.975 | 0 | 14.975 | 15.6489 | 0 | 15.6489 | 16.3531 | 0 | 16.3531 | 17.089 | 0 | 17.089 | 17.858 | 0 | 17.858 | 18.6616 | 0 | 18.6616 | 19.5014 | 0 | 19.5014
|  | 11.0263 | 0 | 11.0263 | 10.7774 | 0 | 10.7774 | 11.2624 | 0 | 11.2624 | 11.7692 | 0 | 11.7692 | 12.2988 | 0 | 12.2988 | 12.8523 | 0 | 12.8523 | 13.4306 | 0 | 13.4306 | 14.035 | 0 | 14.035 | 14.6666 | 0 | 14.6666 | 15.3265 | 0 | 15.3265 | 16.0162 | 0 | 16.0162 | 16.737 | 0 | 16.737 | 17.4901 | 0 | 17.4901 | 18.2772 | 0 | 18.2772 | 19.0997 | 0 | 19.0997
|  | 11.0862 | 0 | 11.0862 | 10.836 | 0 | 10.836 | 11.3236 | 0 | 11.3236 | 11.8331 | 0 | 11.8331 | 12.3656 | 0 | 12.3656 | 12.9221 | 0 | 12.9221 | 13.5036 | 0 | 13.5036 | 14.1112 | 0 | 14.1112 | 14.7463 | 0 | 14.7463 | 15.4098 | 0 | 15.4098 | 16.1033 | 0 | 16.1033 | 16.8279 | 0 | 16.8279 | 17.5852 | 0 | 17.5852 | 18.3765 | 0 | 18.3765 | 19.2035 | 0 | 19.2035
|  | 11.1476 | 0 | 11.1476 | 10.896 | 0 | 10.896 | 11.3863 | 0 | 11.3863 | 11.8987 | 0 | 11.8987 | 12.4342 | 0 | 12.4342 | 12.9937 | 0 | 12.9937 | 13.5784 | 0 | 13.5784 | 14.1895 | 0 | 14.1895 | 14.828 | 0 | 14.828 | 15.4952 | 0 | 15.4952 | 16.1925 | 0 | 16.1925 | 16.9212 | 0 | 16.9212 | 17.6826 | 0 | 17.6826 | 18.4784 | 0 | 18.4784 | 19.3099 | 0 | 19.3099
|  | 11.9083 | 0 | 11.9083 | 11.6395 | 0 | 11.6395 | 12.1633 | 0 | 12.1633 | 12.7106 | 0 | 12.7106 | 13.2826 | 0 | 13.2826 | 13.8803 | 0 | 13.8803 | 14.5049 | 0 | 14.5049 | 15.1576 | 0 | 15.1576 | 15.8397 | 0 | 15.8397 | 16.5525 | 0 | 16.5525 | 17.2974 | 0 | 17.2974 | 18.0758 | 0 | 18.0758 | 18.8892 | 0 | 18.8892 | 19.7392 | 0 | 19.7392 | 20.6274 | 0 | 20.6274
|  | 14.3389 | 0 | 14.3389 | 14.0153 | 0 | 14.0153 | 14.646 | 0 | 14.646 | 15.3051 | 0 | 15.3051 | 15.9938 | 0 | 15.9938 | 16.7135 | 0 | 16.7135 | 17.4656 | 0 | 17.4656 | 18.2516 | 0 | 18.2516 | 19.0729 | 0 | 19.0729 | 19.9312 | 0 | 19.9312 | 20.8281 | 0 | 20.8281 | 21.7653 | 0 | 21.7653 | 22.7448 | 0 | 22.7448 | 23.7683 | 0 | 23.7683 | 24.8378 | 0 | 24.8378
|  | 15.9753 | 0 | 15.9753 | 15.6147 | 0 | 15.6147 | 16.3174 | 0 | 16.3174 | 17.0516 | 0 | 17.0516 | 17.819 | 0 | 17.819 | 18.6208 | 0 | 18.6208 | 19.4588 | 0 | 19.4588 | 20.3344 | 0 | 20.3344 | 21.2494 | 0 | 21.2494 | 22.2057 | 0 | 22.2057 | 23.2049 | 0 | 23.2049 | 24.2491 | 0 | 24.2491 | 25.3404 | 0 | 25.3404 | 26.4807 | 0 | 26.4807 | 27.6723 | 0 | 27.6723
|  | 16.2114 | 0 | 16.2114 | 15.8455 | 0 | 15.8455 | 16.5585 | 0 | 16.5585 | 17.3037 | 0 | 17.3037 | 18.0823 | 0 | 18.0823 | 18.896 | 0 | 18.896 | 19.7464 | 0 | 19.7464 | 20.6349 | 0 | 20.6349 | 21.5635 | 0 | 21.5635 | 22.5339 | 0 | 22.5339 | 23.5479 | 0 | 23.5479 | 24.6076 | 0 | 24.6076 | 25.7149 | 0 | 25.7149 | 26.8721 | 0 | 26.8721 | 28.0813 | 0 | 28.0813
|  | 16.8486 | 0 | 16.8486 | 16.4683 | 0 | 16.4683 | 17.2094 | 0 | 17.2094 | 17.9838 | 0 | 17.9838 | 18.7931 | 0 | 18.7931 | 19.6388 | 0 | 19.6388 | 20.5226 | 0 | 20.5226 | 21.4461 | 0 | 21.4461 | 22.4111 | 0 | 22.4111 | 23.4196 | 0 | 23.4196 | 24.4735 | 0 | 24.4735 | 25.5748 | 0 | 25.5748 | 26.7257 | 0 | 26.7257 | 27.9284 | 0 | 27.9284 | 29.1851 | 0 | 29.1851
|  | 19.1228 | 0 | 19.1228 | 18.6912 | 0 | 18.6912 | 19.5323 | 0 | 19.5323 | 20.4113 | 0 | 20.4113 | 21.3298 | 0 | 21.3298 | 22.2896 | 0 | 22.2896 | 23.2927 | 0 | 23.2927 | 24.3408 | 0 | 24.3408 | 25.4362 | 0 | 25.4362 | 26.5808 | 0 | 26.5808 | 27.7769 | 0 | 27.7769 | 29.0269 | 0 | 29.0269 | 30.3331 | 0 | 30.3331 | 31.6981 | 0 | 31.6981 | 33.1245 | 0 | 33.1245
|  | 17.1286 | 0 | 17.1286 | 16.742 | 0 | 16.742 | 17.4954 | 0 | 17.4954 | 18.2827 | 0 | 18.2827 | 19.1054 | 0 | 19.1054 | 19.9652 | 0 | 19.9652 | 20.8636 | 0 | 20.8636 | 21.8025 | 0 | 21.8025 | 22.7836 | 0 | 22.7836 | 23.8088 | 0 | 23.8088 | 24.8802 | 0 | 24.8802 | 25.9998 | 0 | 25.9998 | 27.1698 | 0 | 27.1698 | 28.3925 | 0 | 28.3925 | 29.6701 | 0 | 29.6701
|  | 14.6542 | 0 | 14.6542 | 14.3235 | 0 | 14.3235 | 14.968 | 0 | 14.968 | 15.6416 | 0 | 15.6416 | 16.3455 | 0 | 16.3455 | 17.081 | 0 | 17.081 | 17.8497 | 0 | 17.8497 | 18.6529 | 0 | 18.6529 | 19.4923 | 0 | 19.4923 | 20.3694 | 0 | 20.3694 | 21.2861 | 0 | 21.2861 | 22.2439 | 0 | 22.2439 | 23.2449 | 0 | 23.2449 | 24.2909 | 0 | 24.2909 | 25.384 | 0 | 25.384
|  | 12.079 | 0 | 12.079 | 11.8063 | 0 | 11.8063 | 12.3376 | 0 | 12.3376 | 12.8928 | 0 | 12.8928 | 13.473 | 0 | 13.473 | 14.0793 | 0 | 14.0793 | 14.7129 | 0 | 14.7129 | 15.3749 | 0 | 15.3749 | 16.0668 | 0 | 16.0668 | 16.7898 | 0 | 16.7898 | 17.5454 | 0 | 17.5454 | 18.3349 | 0 | 18.3349 | 19.16 | 0 | 19.16 | 20.0222 | 0 | 20.0222 | 20.9232 | 0 | 20.9232
|  | 11.1663 | 0 | 11.1663 | 10.9143 | 0 | 10.9143 | 11.4054 | 0 | 11.4054 | 11.9187 | 0 | 11.9187 | 12.455 | 0 | 12.455 | 13.0155 | 0 | 13.0155 | 13.6012 | 0 | 13.6012 | 14.2132 | 0 | 14.2132 | 14.8528 | 0 | 14.8528 | 15.5212 | 0 | 15.5212 | 16.2196 | 0 | 16.2196 | 16.9495 | 0 | 16.9495 | 17.7123 | 0 | 17.7123 | 18.5093 | 0 | 18.5093 | 19.3422 | 0 | 19.3422
|  | 10.4138 | 0 | 10.4138 | 10.1787 | 0 | 10.1787 | 10.6367 | 0 | 10.6367 | 11.1154 | 0 | 11.1154 | 11.6156 | 0 | 11.6156 | 12.1383 | 0 | 12.1383 | 12.6845 | 0 | 12.6845 | 13.2553 | 0 | 13.2553 | 13.8518 | 0 | 13.8518 | 14.4751 | 0 | 14.4751 | 15.1265 | 0 | 15.1265 | 15.8072 | 0 | 15.8072 | 16.5185 | 0 | 16.5185 | 17.2619 | 0 | 17.2619 | 18.0387 | 0 | 18.0387
|  | 10.2098 | 0 | 10.2098 | 9.9793 | 0 | 9.9793 | 10.4284 | 0 | 10.4284 | 10.8977 | 0 | 10.8977 | 11.3881 | 0 | 11.3881 | 11.9005 | 0 | 11.9005 | 12.4361 | 0 | 12.4361 | 12.9957 | 0 | 12.9957 | 13.5805 | 0 | 13.5805 | 14.1916 | 0 | 14.1916 | 14.8302 | 0 | 14.8302 | 15.4976 | 0 | 15.4976 | 16.195 | 0 | 16.195 | 16.9238 | 0 | 16.9238 | 17.6853 | 0 | 17.6853
|  | 9.8173 | 0 | 9.8173 | 9.5957 | 0 | 9.5957 | 10.0275 | 0 | 10.0275 | 10.4787 | 0 | 10.4787 | 10.9503 | 0 | 10.9503 | 11.4431 | 0 | 11.4431 | 11.958 | 0 | 11.958 | 12.4961 | 0 | 12.4961 | 13.0584 | 0 | 13.0584 | 13.6461 | 0 | 13.6461 | 14.2601 | 0 | 14.2601 | 14.9018 | 0 | 14.9018 | 15.5724 | 0 | 15.5724 | 16.2732 | 0 | 16.2732 | 17.0055 | 0 | 17.0055
|  | 9.9857 | 0 | 9.9857 | 9.7604 | 0 | 9.7604 | 10.1996 | 0 | 10.1996 | 10.6585 | 0 | 10.6585 | 11.1382 | 0 | 11.1382 | 11.6394 | 0 | 11.6394 | 12.1632 | 0 | 12.1632 | 12.7105 | 0 | 12.7105 | 13.2825 | 0 | 13.2825 | 13.8802 | 0 | 13.8802 | 14.5048 | 0 | 14.5048 | 15.1575 | 0 | 15.1575 | 15.8396 | 0 | 15.8396 | 16.5524 | 0 | 16.5524 | 17.2973 | 0 | 17.2973
|  | 11.2418 | 0 | 11.2418 | 10.9881 | 0 | 10.9881 | 11.4825 | 0 | 11.4825 | 11.9992 | 0 | 11.9992 | 12.5392 | 0 | 12.5392 | 13.1035 | 0 | 13.1035 | 13.6931 | 0 | 13.6931 | 14.3093 | 0 | 14.3093 | 14.9532 | 0 | 14.9532 | 15.6261 | 0 | 15.6261 | 16.3293 | 0 | 16.3293 | 17.0641 | 0 | 17.0641 | 17.832 | 0 | 17.832 | 18.6345 | 0 | 18.6345 | 19.473 | 0 | 19.473
|  | 13.2669 | 0 | 13.2669 | 12.9674 | 0 | 12.9674 | 13.5509 | 0 | 13.5509 | 14.1607 | 0 | 14.1607 | 14.798 | 0 | 14.798 | 15.4639 | 0 | 15.4639 | 16.1598 | 0 | 16.1598 | 16.8869 | 0 | 16.8869 | 17.6469 | 0 | 17.6469 | 18.441 | 0 | 18.441 | 19.2708 | 0 | 19.2708 | 20.138 | 0 | 20.138 | 21.0442 | 0 | 21.0442 | 21.9912 | 0 | 21.9912 | 22.9808 | 0 | 22.9808
|  | 15.0576 | 0 | 15.0576 | 14.7177 | 0 | 14.7177 | 15.38 | 0 | 15.38 | 16.0721 | 0 | 16.0721 | 16.7953 | 0 | 16.7953 | 17.5511 | 0 | 17.5511 | 18.3409 | 0 | 18.3409 | 19.1663 | 0 | 19.1663 | 20.0287 | 0 | 20.0287 | 20.93 | 0 | 20.93 | 21.8719 | 0 | 21.8719 | 22.8561 | 0 | 22.8561 | 23.8846 | 0 | 23.8846 | 24.9594 | 0 | 24.9594 | 26.0826 | 0 | 26.0826
|  | 13.0746 | 0 | 13.0746 | 12.7795 | 0 | 12.7795 | 13.3546 | 0 | 13.3546 | 13.9555 | 0 | 13.9555 | 14.5835 | 0 | 14.5835 | 15.2398 | 0 | 15.2398 | 15.9256 | 0 | 15.9256 | 16.6422 | 0 | 16.6422 | 17.3911 | 0 | 17.3911 | 18.1737 | 0 | 18.1737 | 18.9915 | 0 | 18.9915 | 19.8461 | 0 | 19.8461 | 20.7392 | 0 | 20.7392 | 21.6725 | 0 | 21.6725 | 22.6477 | 0 | 22.6477
|  | 11.613 | 0 | 11.613 | 11.3509 | 0 | 11.3509 | 11.8617 | 0 | 11.8617 | 12.3955 | 0 | 12.3955 | 12.9533 | 0 | 12.9533 | 13.5362 | 0 | 13.5362 | 14.1453 | 0 | 14.1453 | 14.7818 | 0 | 14.7818 | 15.447 | 0 | 15.447 | 16.1421 | 0 | 16.1421 | 16.8685 | 0 | 16.8685 | 17.6276 | 0 | 17.6276 | 18.4209 | 0 | 18.4209 | 19.2498 | 0 | 19.2498 | 20.116 | 0 | 20.116
|  | 11.0703 | 0 | 11.0703 | 10.8204 | 0 | 10.8204 | 11.3074 | 0 | 11.3074 | 11.8162 | 0 | 11.8162 | 12.3479 | 0 | 12.3479 | 12.9036 | 0 | 12.9036 | 13.4842 | 0 | 13.4842 | 14.091 | 0 | 14.091 | 14.7251 | 0 | 14.7251 | 15.3877 | 0 | 15.3877 | 16.0802 | 0 | 16.0802 | 16.8038 | 0 | 16.8038 | 17.56 | 0 | 17.56 | 18.3502 | 0 | 18.3502 | 19.1759 | 0 | 19.1759
|  | 10.5579 | 0 | 10.5579 | 10.3196 | 0 | 10.3196 | 10.784 | 0 | 10.784 | 11.2693 | 0 | 11.2693 | 11.7764 | 0 | 11.7764 | 12.3063 | 0 | 12.3063 | 12.8601 | 0 | 12.8601 | 13.4388 | 0 | 13.4388 | 14.0435 | 0 | 14.0435 | 14.6755 | 0 | 14.6755 | 15.3359 | 0 | 15.3359 | 16.026 | 0 | 16.026 | 16.7472 | 0 | 16.7472 | 17.5008 | 0 | 17.5008 | 18.2884 | 0 | 18.2884
|  | 10.8429 | 0 | 10.8429 | 10.5982 | 0 | 10.5982 | 11.0751 | 0 | 11.0751 | 11.5735 | 0 | 11.5735 | 12.0943 | 0 | 12.0943 | 12.6385 | 0 | 12.6385 | 13.2073 | 0 | 13.2073 | 13.8016 | 0 | 13.8016 | 14.4227 | 0 | 14.4227 | 15.0717 | 0 | 15.0717 | 15.7499 | 0 | 15.7499 | 16.4587 | 0 | 16.4587 | 17.1993 | 0 | 17.1993 | 17.9733 | 0 | 17.9733 | 18.7821 | 0 | 18.7821
|  | 11.0073 | 0 | 11.0073 | 10.7589 | 0 | 10.7589 | 11.243 | 0 | 11.243 | 11.7489 | 0 | 11.7489 | 12.2776 | 0 | 12.2776 | 12.8301 | 0 | 12.8301 | 13.4075 | 0 | 13.4075 | 14.0108 | 0 | 14.0108 | 14.6413 | 0 | 14.6413 | 15.3002 | 0 | 15.3002 | 15.9887 | 0 | 15.9887 | 16.7082 | 0 | 16.7082 | 17.46 | 0 | 17.46 | 18.2457 | 0 | 18.2457 | 19.0668 | 0 | 19.0668
|  | 11.8401 | 0 | 11.8401 | 11.5729 | 0 | 11.5729 | 12.0937 | 0 | 12.0937 | 12.6379 | 0 | 12.6379 | 13.2066 | 0 | 13.2066 | 13.8009 | 0 | 13.8009 | 14.4219 | 0 | 14.4219 | 15.0709 | 0 | 15.0709 | 15.7491 | 0 | 15.7491 | 16.4578 | 0 | 16.4578 | 17.1984 | 0 | 17.1984 | 17.9723 | 0 | 17.9723 | 18.7811 | 0 | 18.7811 | 19.6262 | 0 | 19.6262 | 20.5094 | 0 | 20.5094
|  | 13.2382 | 0 | 13.2382 | 12.9394 | 0 | 12.9394 | 13.5217 | 0 | 13.5217 | 14.1302 | 0 | 14.1302 | 14.766 | 0 | 14.766 | 15.4305 | 0 | 15.4305 | 16.1249 | 0 | 16.1249 | 16.8505 | 0 | 16.8505 | 17.6088 | 0 | 17.6088 | 18.4012 | 0 | 18.4012 | 19.2292 | 0 | 19.2292 | 20.0945 | 0 | 20.0945 | 20.9988 | 0 | 20.9988 | 21.9437 | 0 | 21.9437 | 22.9312 | 0 | 22.9312
|  | 14.6954 | 0 | 14.6954 | 14.3637 | 0 | 14.3637 | 15.0101 | 0 | 15.0101 | 15.6855 | 0 | 15.6855 | 16.3914 | 0 | 16.3914 | 17.129 | 0 | 17.129 | 17.8998 | 0 | 17.8998 | 18.7053 | 0 | 18.7053 | 19.547 | 0 | 19.547 | 20.4266 | 0 | 20.4266 | 21.3458 | 0 | 21.3458 | 22.3064 | 0 | 22.3064 | 23.3102 | 0 | 23.3102 | 24.3591 | 0 | 24.3591 | 25.4553 | 0 | 25.4553
|  | 16.2139 | 0 | 16.2139 | 15.848 | 0 | 15.848 | 16.5611 | 0 | 16.5611 | 17.3064 | 0 | 17.3064 | 18.0851 | 0 | 18.0851 | 18.899 | 0 | 18.899 | 19.7494 | 0 | 19.7494 | 20.6382 | 0 | 20.6382 | 21.5669 | 0 | 21.5669 | 22.5374 | 0 | 22.5374 | 23.5516 | 0 | 23.5516 | 24.6114 | 0 | 24.6114 | 25.7189 | 0 | 25.7189 | 26.8763 | 0 | 26.8763 | 28.0857 | 0 | 28.0857
|  | 16.8472 | 0 | 16.8472 | 16.467 | 0 | 16.467 | 17.208 | 0 | 17.208 | 17.9824 | 0 | 17.9824 | 18.7916 | 0 | 18.7916 | 19.6372 | 0 | 19.6372 | 20.5209 | 0 | 20.5209 | 21.4443 | 0 | 21.4443 | 22.4093 | 0 | 22.4093 | 23.4177 | 0 | 23.4177 | 24.4715 | 0 | 24.4715 | 25.5727 | 0 | 25.5727 | 26.7235 | 0 | 26.7235 | 27.926 | 0 | 27.926 | 29.1827 | 0 | 29.1827
|  | 17.1668 | 0 | 17.1668 | 16.7794 | 0 | 16.7794 | 17.5344 | 0 | 17.5344 | 18.3235 | 0 | 18.3235 | 19.148 | 0 | 19.148 | 20.0097 | 0 | 20.0097 | 20.9101 | 0 | 20.9101 | 21.8511 | 0 | 21.8511 | 22.8344 | 0 | 22.8344 | 23.8619 | 0 | 23.8619 | 24.9357 | 0 | 24.9357 | 26.0578 | 0 | 26.0578 | 27.2304 | 0 | 27.2304 | 28.4558 | 0 | 28.4558 | 29.7363 | 0 | 29.7363
|  | 18.0472 | 0 | 18.0472 | 17.6398 | 0 | 17.6398 | 18.4336 | 0 | 18.4336 | 19.2631 | 0 | 19.2631 | 20.13 | 0 | 20.13 | 21.0358 | 0 | 21.0358 | 21.9824 | 0 | 21.9824 | 22.9716 | 0 | 22.9716 | 24.0054 | 0 | 24.0054 | 25.0856 | 0 | 25.0856 | 26.2145 | 0 | 26.2145 | 27.3941 | 0 | 27.3941 | 28.6268 | 0 | 28.6268 | 29.915 | 0 | 29.915 | 31.2612 | 0 | 31.2612
|  | 16.6362 | 0 | 16.6362 | 16.2607 | 0 | 16.2607 | 16.9924 | 0 | 16.9924 | 17.7571 | 0 | 17.7571 | 18.5562 | 0 | 18.5562 | 19.3912 | 0 | 19.3912 | 20.2638 | 0 | 20.2638 | 21.1757 | 0 | 21.1757 | 22.1286 | 0 | 22.1286 | 23.1244 | 0 | 23.1244 | 24.165 | 0 | 24.165 | 25.2524 | 0 | 25.2524 | 26.3888 | 0 | 26.3888 | 27.5762 | 0 | 27.5762 | 28.8172 | 0 | 28.8172
|  | 14.3021 | 0 | 14.3021 | 13.9793 | 0 | 13.9793 | 14.6084 | 0 | 14.6084 | 15.2658 | 0 | 15.2658 | 15.9527 | 0 | 15.9527 | 16.6706 | 0 | 16.6706 | 17.4208 | 0 | 17.4208 | 18.2047 | 0 | 18.2047 | 19.0239 | 0 | 19.0239 | 19.88 | 0 | 19.88 | 20.7746 | 0 | 20.7746 | 21.7094 | 0 | 21.7094 | 22.6864 | 0 | 22.6864 | 23.7073 | 0 | 23.7073 | 24.7741 | 0 | 24.7741
|  | 11.8707 | 0 | 11.8707 | 11.6028 | 0 | 11.6028 | 12.1249 | 0 | 12.1249 | 12.6705 | 0 | 12.6705 | 13.2407 | 0 | 13.2407 | 13.8365 | 0 | 13.8365 | 14.4592 | 0 | 14.4592 | 15.1099 | 0 | 15.1099 | 15.7898 | 0 | 15.7898 | 16.5003 | 0 | 16.5003 | 17.2429 | 0 | 17.2429 | 18.0188 | 0 | 18.0188 | 18.8296 | 0 | 18.8296 | 19.677 | 0 | 19.677 | 20.5624 | 0 | 20.5624
|  | 11.1824 | 0 | 11.1824 | 10.93 | 0 | 10.93 | 11.4219 | 0 | 11.4219 | 11.9359 | 0 | 11.9359 | 12.473 | 0 | 12.473 | 13.0343 | 0 | 13.0343 | 13.6208 | 0 | 13.6208 | 14.2338 | 0 | 14.2338 | 14.8743 | 0 | 14.8743 | 15.5436 | 0 | 15.5436 | 16.2431 | 0 | 16.2431 | 16.974 | 0 | 16.974 | 17.7379 | 0 | 17.7379 | 18.5361 | 0 | 18.5361 | 19.3702 | 0 | 19.3702
|  | 10.2942 | 0 | 10.2942 | 10.0619 | 0 | 10.0619 | 10.5147 | 0 | 10.5147 | 10.9878 | 0 | 10.9878 | 11.4823 | 0 | 11.4823 | 11.999 | 0 | 11.999 | 12.5389 | 0 | 12.5389 | 13.1032 | 0 | 13.1032 | 13.6928 | 0 | 13.6928 | 14.309 | 0 | 14.309 | 14.9529 | 0 | 14.9529 | 15.6258 | 0 | 15.6258 | 16.329 | 0 | 16.329 | 17.0638 | 0 | 17.0638 | 17.8316 | 0 | 17.8316
|  | 10.0341 | 0 | 10.0341 | 9.8076 | 0 | 9.8076 | 10.249 | 0 | 10.249 | 10.7102 | 0 | 10.7102 | 11.1921 | 0 | 11.1921 | 11.6958 | 0 | 11.6958 | 12.2221 | 0 | 12.2221 | 12.7721 | 0 | 12.7721 | 13.3468 | 0 | 13.3468 | 13.9474 | 0 | 13.9474 | 14.575 | 0 | 14.575 | 15.2309 | 0 | 15.2309 | 15.9163 | 0 | 15.9163 | 16.6326 | 0 | 16.6326 | 17.381 | 0 | 17.381
|  | 9.5767 | 0 | 9.5767 | 9.3606 | 0 | 9.3606 | 9.7818 | 0 | 9.7818 | 10.222 | 0 | 10.222 | 10.682 | 0 | 10.682 | 11.1627 | 0 | 11.1627 | 11.665 | 0 | 11.665 | 12.1899 | 0 | 12.1899 | 12.7385 | 0 | 12.7385 | 13.3117 | 0 | 13.3117 | 13.9107 | 0 | 13.9107 | 14.5367 | 0 | 14.5367 | 15.1908 | 0 | 15.1908 | 15.8744 | 0 | 15.8744 | 16.5888 | 0 | 16.5888
|  | 9.7527 | 0 | 9.7527 | 9.5326 | 0 | 9.5326 | 9.9615 | 0 | 9.9615 | 10.4098 | 0 | 10.4098 | 10.8782 | 0 | 10.8782 | 11.3678 | 0 | 11.3678 | 11.8793 | 0 | 11.8793 | 12.4139 | 0 | 12.4139 | 12.9725 | 0 | 12.9725 | 13.5563 | 0 | 13.5563 | 14.1663 | 0 | 14.1663 | 14.8038 | 0 | 14.8038 | 15.47 | 0 | 15.47 | 16.1661 | 0 | 16.1661 | 16.8936 | 0 | 16.8936
|  | 10.7955 | 0 | 10.7955 | 10.5518 | 0 | 10.5518 | 11.0267 | 0 | 11.0267 | 11.5229 | 0 | 11.5229 | 12.0414 | 0 | 12.0414 | 12.5833 | 0 | 12.5833 | 13.1495 | 0 | 13.1495 | 13.7412 | 0 | 13.7412 | 14.3596 | 0 | 14.3596 | 15.0058 | 0 | 15.0058 | 15.681 | 0 | 15.681 | 16.3867 | 0 | 16.3867 | 17.1241 | 0 | 17.1241 | 17.8947 | 0 | 17.8947 | 18.6999 | 0 | 18.6999
|  | 13.5567 | 0 | 13.5567 | 13.2507 | 0 | 13.2507 | 13.847 | 0 | 13.847 | 14.4701 | 0 | 14.4701 | 15.1212 | 0 | 15.1212 | 15.8017 | 0 | 15.8017 | 16.5128 | 0 | 16.5128 | 17.2558 | 0 | 17.2558 | 18.0324 | 0 | 18.0324 | 18.8438 | 0 | 18.8438 | 19.6918 | 0 | 19.6918 | 20.5779 | 0 | 20.5779 | 21.5039 | 0 | 21.5039 | 22.4716 | 0 | 22.4716 | 23.4828 | 0 | 23.4828
|  | 14.7197 | 0 | 14.7197 | 14.3875 | 0 | 14.3875 | 15.0349 | 0 | 15.0349 | 15.7115 | 0 | 15.7115 | 16.4185 | 0 | 16.4185 | 17.1574 | 0 | 17.1574 | 17.9294 | 0 | 17.9294 | 18.7363 | 0 | 18.7363 | 19.5794 | 0 | 19.5794 | 20.4605 | 0 | 20.4605 | 21.3812 | 0 | 21.3812 | 22.3434 | 0 | 22.3434 | 23.3488 | 0 | 23.3488 | 24.3995 | 0 | 24.3995 | 25.4975 | 0 | 25.4975
|  | 12.8979 | 0 | 12.8979 | 12.6067 | 0 | 12.6067 | 13.174 | 0 | 13.174 | 13.7669 | 0 | 13.7669 | 14.3864 | 0 | 14.3864 | 15.0338 | 0 | 15.0338 | 15.7103 | 0 | 15.7103 | 16.4173 | 0 | 16.4173 | 17.156 | 0 | 17.156 | 17.9281 | 0 | 17.9281 | 18.7348 | 0 | 18.7348 | 19.5779 | 0 | 19.5779 | 20.4589 | 0 | 20.4589 | 21.3795 | 0 | 21.3795 | 22.3416 | 0 | 22.3416
|  | 12.0632 | 0 | 12.0632 | 11.791 | 0 | 11.791 | 12.3216 | 0 | 12.3216 | 12.876 | 0 | 12.876 | 13.4554 | 0 | 13.4554 | 14.0609 | 0 | 14.0609 | 14.6937 | 0 | 14.6937 | 15.3549 | 0 | 15.3549 | 16.0459 | 0 | 16.0459 | 16.7679 | 0 | 16.7679 | 17.5225 | 0 | 17.5225 | 18.311 | 0 | 18.311 | 19.135 | 0 | 19.135 | 19.9961 | 0 | 19.9961 | 20.8959 | 0 | 20.8959
|  | 12.1219 | 0 | 12.1219 | 11.8483 | 0 | 11.8483 | 12.3815 | 0 | 12.3815 | 12.9387 | 0 | 12.9387 | 13.5209 | 0 | 13.5209 | 14.1294 | 0 | 14.1294 | 14.7652 | 0 | 14.7652 | 15.4296 | 0 | 15.4296 | 16.1239 | 0 | 16.1239 | 16.8495 | 0 | 16.8495 | 17.6078 | 0 | 17.6078 | 18.4001 | 0 | 18.4001 | 19.2281 | 0 | 19.2281 | 20.0934 | 0 | 20.0934 | 20.9976 | 0 | 20.9976
|  | 12.958 | 0 | 12.958 | 12.6655 | 0 | 12.6655 | 13.2355 | 0 | 13.2355 | 13.8311 | 0 | 13.8311 | 14.4535 | 0 | 14.4535 | 15.1039 | 0 | 15.1039 | 15.7836 | 0 | 15.7836 | 16.4938 | 0 | 16.4938 | 17.236 | 0 | 17.236 | 18.0117 | 0 | 18.0117 | 18.8222 | 0 | 18.8222 | 19.6692 | 0 | 19.6692 | 20.5543 | 0 | 20.5543 | 21.4792 | 0 | 21.4792 | 22.4458 | 0 | 22.4458
|  | 13.5845 | 0 | 13.5845 | 13.2779 | 0 | 13.2779 | 13.8754 | 0 | 13.8754 | 14.4998 | 0 | 14.4998 | 15.1523 | 0 | 15.1523 | 15.8341 | 0 | 15.8341 | 16.5467 | 0 | 16.5467 | 17.2913 | 0 | 17.2913 | 18.0694 | 0 | 18.0694 | 18.8825 | 0 | 18.8825 | 19.7322 | 0 | 19.7322 | 20.6202 | 0 | 20.6202 | 21.5481 | 0 | 21.5481 | 22.5178 | 0 | 22.5178 | 23.5311 | 0 | 23.5311
|  | 13.7101 | 0 | 13.7101 | 13.4006 | 0 | 13.4006 | 14.0037 | 0 | 14.0037 | 14.6338 | 0 | 14.6338 | 15.2924 | 0 | 15.2924 | 15.9805 | 0 | 15.9805 | 16.6996 | 0 | 16.6996 | 17.4511 | 0 | 17.4511 | 18.2364 | 0 | 18.2364 | 19.0571 | 0 | 19.0571 | 19.9146 | 0 | 19.9146 | 20.8108 | 0 | 20.8108 | 21.7473 | 0 | 21.7473 | 22.7259 | 0 | 22.7259 | 23.7486 | 0 | 23.7486
|  | 12.9087 | 0 | 12.9087 | 12.6173 | 0 | 12.6173 | 13.1851 | 0 | 13.1851 | 13.7784 | 0 | 13.7784 | 14.3984 | 0 | 14.3984 | 15.0464 | 0 | 15.0464 | 15.7235 | 0 | 15.7235 | 16.431 | 0 | 16.431 | 17.1704 | 0 | 17.1704 | 17.9431 | 0 | 17.9431 | 18.7505 | 0 | 18.7505 | 19.5943 | 0 | 19.5943 | 20.476 | 0 | 20.476 | 21.3975 | 0 | 21.3975 | 22.3603 | 0 | 22.3603
|  | 14.2178 | 0 | 14.2178 | 13.8969 | 0 | 13.8969 | 14.5223 | 0 | 14.5223 | 15.1758 | 0 | 15.1758 | 15.8587 | 0 | 15.8587 | 16.5723 | 0 | 16.5723 | 17.3181 | 0 | 17.3181 | 18.0974 | 0 | 18.0974 | 18.9118 | 0 | 18.9118 | 19.7628 | 0 | 19.7628 | 20.6521 | 0 | 20.6521 | 21.5815 | 0 | 21.5815 | 22.5527 | 0 | 22.5527 | 23.5675 | 0 | 23.5675 | 24.6281 | 0 | 24.6281
|  | 15.2397 | 0 | 15.2397 | 14.8957 | 0 | 14.8957 | 15.5661 | 0 | 15.5661 | 16.2665 | 0 | 16.2665 | 16.9985 | 0 | 16.9985 | 17.7635 | 0 | 17.7635 | 18.5628 | 0 | 18.5628 | 19.3981 | 0 | 19.3981 | 20.2711 | 0 | 20.2711 | 21.1832 | 0 | 21.1832 | 22.1365 | 0 | 22.1365 | 23.1326 | 0 | 23.1326 | 24.1736 | 0 | 24.1736 | 25.2614 | 0 | 25.2614 | 26.3982 | 0 | 26.3982
|  | 16.9608 | 0 | 16.9608 | 16.578 | 0 | 16.578 | 17.324 | 0 | 17.324 | 18.1036 | 0 | 18.1036 | 18.9182 | 0 | 18.9182 | 19.7695 | 0 | 19.7695 | 20.6592 | 0 | 20.6592 | 21.5888 | 0 | 21.5888 | 22.5603 | 0 | 22.5603 | 23.5756 | 0 | 23.5756 | 24.6365 | 0 | 24.6365 | 25.7451 | 0 | 25.7451 | 26.9036 | 0 | 26.9036 | 28.1143 | 0 | 28.1143 | 29.3794 | 0 | 29.3794
|  | 17.4217 | 0 | 17.4217 | 17.0284 | 0 | 17.0284 | 17.7947 | 0 | 17.7947 | 18.5955 | 0 | 18.5955 | 19.4323 | 0 | 19.4323 | 20.3067 | 0 | 20.3067 | 21.2205 | 0 | 21.2205 | 22.1754 | 0 | 22.1754 | 23.1733 | 0 | 23.1733 | 24.2161 | 0 | 24.2161 | 25.3059 | 0 | 25.3059 | 26.4446 | 0 | 26.4446 | 27.6346 | 0 | 27.6346 | 28.8782 | 0 | 28.8782 | 30.1777 | 0 | 30.1777
|  | 17.7541 | 0 | 17.7541 | 17.3533 | 0 | 17.3533 | 18.1342 | 0 | 18.1342 | 18.9503 | 0 | 18.9503 | 19.803 | 0 | 19.803 | 20.6942 | 0 | 20.6942 | 21.6254 | 0 | 21.6254 | 22.5986 | 0 | 22.5986 | 23.6155 | 0 | 23.6155 | 24.6782 | 0 | 24.6782 | 25.7887 | 0 | 25.7887 | 26.9492 | 0 | 26.9492 | 28.1619 | 0 | 28.1619 | 29.4292 | 0 | 29.4292 | 30.7535 | 0 | 30.7535
|  | 18.627 | 0 | 18.627 | 18.2065 | 0 | 18.2065 | 19.0258 | 0 | 19.0258 | 19.882 | 0 | 19.882 | 20.7767 | 0 | 20.7767 | 21.7116 | 0 | 21.7116 | 22.6887 | 0 | 22.6887 | 23.7096 | 0 | 23.7096 | 24.7766 | 0 | 24.7766 | 25.8915 | 0 | 25.8915 | 27.0566 | 0 | 27.0566 | 28.2742 | 0 | 28.2742 | 29.5465 | 0 | 29.5465 | 30.8761 | 0 | 30.8761 | 32.2656 | 0 | 32.2656
|  | 16.6072 | 0 | 16.6072 | 16.2324 | 0 | 16.2324 | 16.9628 | 0 | 16.9628 | 17.7261 | 0 | 17.7261 | 18.5238 | 0 | 18.5238 | 19.3574 | 0 | 19.3574 | 20.2285 | 0 | 20.2285 | 21.1388 | 0 | 21.1388 | 22.09 | 0 | 22.09 | 23.084 | 0 | 23.084 | 24.1228 | 0 | 24.1228 | 25.2084 | 0 | 25.2084 | 26.3427 | 0 | 26.3427 | 27.5282 | 0 | 27.5282 | 28.7669 | 0 | 28.7669
|  | 14.5108 | 0 | 14.5108 | 14.1832 | 0 | 14.1832 | 14.8215 | 0 | 14.8215 | 15.4884 | 0 | 15.4884 | 16.1854 | 0 | 16.1854 | 16.9138 | 0 | 16.9138 | 17.6749 | 0 | 17.6749 | 18.4703 | 0 | 18.4703 | 19.3014 | 0 | 19.3014 | 20.17 | 0 | 20.17 | 21.0776 | 0 | 21.0776 | 22.0261 | 0 | 22.0261 | 23.0173 | 0 | 23.0173 | 24.0531 | 0 | 24.0531 | 25.1355 | 0 | 25.1355
|  | 12.1851 | 0 | 12.1851 | 11.9101 | 0 | 11.9101 | 12.4461 | 0 | 12.4461 | 13.0061 | 0 | 13.0061 | 13.5914 | 0 | 13.5914 | 14.203 | 0 | 14.203 | 14.8422 | 0 | 14.8422 | 15.5101 | 0 | 15.5101 | 16.208 | 0 | 16.208 | 16.9374 | 0 | 16.9374 | 17.6995 | 0 | 17.6995 | 18.496 | 0 | 18.496 | 19.3283 | 0 | 19.3283 | 20.1981 | 0 | 20.1981 | 21.107 | 0 | 21.107
|  | 11.5499 | 0 | 11.5499 | 11.2892 | 0 | 11.2892 | 11.7973 | 0 | 11.7973 | 12.3281 | 0 | 12.3281 | 12.8829 | 0 | 12.8829 | 13.4626 | 0 | 13.4626 | 14.0684 | 0 | 14.0684 | 14.7015 | 0 | 14.7015 | 15.3631 | 0 | 15.3631 | 16.0544 | 0 | 16.0544 | 16.7769 | 0 | 16.7769 | 17.5318 | 0 | 17.5318 | 18.3208 | 0 | 18.3208 | 19.1452 | 0 | 19.1452 | 20.0067 | 0 | 20.0067
|  | 10.6254 | 0 | 10.6254 | 10.3856 | 0 | 10.3856 | 10.853 | 0 | 10.853 | 11.3413 | 0 | 11.3413 | 11.8517 | 0 | 11.8517 | 12.385 | 0 | 12.385 | 12.9424 | 0 | 12.9424 | 13.5248 | 0 | 13.5248 | 14.1334 | 0 | 14.1334 | 14.7694 | 0 | 14.7694 | 15.434 | 0 | 15.434 | 16.1285 | 0 | 16.1285 | 16.8543 | 0 | 16.8543 | 17.6128 | 0 | 17.6128 | 18.4053 | 0 | 18.4053
|  | 10.4041 | 0 | 10.4041 | 10.1692 | 0 | 10.1692 | 10.6269 | 0 | 10.6269 | 11.1051 | 0 | 11.1051 | 11.6048 | 0 | 11.6048 | 12.127 | 0 | 12.127 | 12.6727 | 0 | 12.6727 | 13.243 | 0 | 13.243 | 13.8389 | 0 | 13.8389 | 14.4617 | 0 | 14.4617 | 15.1125 | 0 | 15.1125 | 15.7925 | 0 | 15.7925 | 16.5032 | 0 | 16.5032 | 17.2458 | 0 | 17.2458 | 18.0219 | 0 | 18.0219
|  | 9.98 | 0 | 9.98 | 9.7548 | 0 | 9.7548 | 10.1938 | 0 | 10.1938 | 10.6525 | 0 | 10.6525 | 11.1318 | 0 | 11.1318 | 11.6328 | 0 | 11.6328 | 12.1562 | 0 | 12.1562 | 12.7033 | 0 | 12.7033 | 13.2749 | 0 | 13.2749 | 13.8723 | 0 | 13.8723 | 14.4965 | 0 | 14.4965 | 15.1489 | 0 | 15.1489 | 15.8306 | 0 | 15.8306 | 16.543 | 0 | 16.543 | 17.2874 | 0 | 17.2874
|  | 9.9246 | 0 | 9.9246 | 9.7006 | 0 | 9.7006 | 10.1371 | 0 | 10.1371 | 10.5933 | 0 | 10.5933 | 11.07 | 0 | 11.07 | 11.5681 | 0 | 11.5681 | 12.0887 | 0 | 12.0887 | 12.6327 | 0 | 12.6327 | 13.2012 | 0 | 13.2012 | 13.7952 | 0 | 13.7952 | 14.416 | 0 | 14.416 | 15.0647 | 0 | 15.0647 | 15.7426 | 0 | 15.7426 | 16.451 | 0 | 16.451 | 17.1913 | 0 | 17.1913
|  | 10.8167 | 0 | 10.8167 | 10.5726 | 0 | 10.5726 | 11.0483 | 0 | 11.0483 | 11.5455 | 0 | 11.5455 | 12.0651 | 0 | 12.0651 | 12.608 | 0 | 12.608 | 13.1753 | 0 | 13.1753 | 13.7682 | 0 | 13.7682 | 14.3878 | 0 | 14.3878 | 15.0353 | 0 | 15.0353 | 15.7118 | 0 | 15.7118 | 16.4189 | 0 | 16.4189 | 17.1577 | 0 | 17.1577 | 17.9298 | 0 | 17.9298 | 18.7367 | 0 | 18.7367
|  | 13.3275 | 0 | 13.3275 | 13.0267 | 0 | 13.0267 | 13.6129 | 0 | 13.6129 | 14.2255 | 0 | 14.2255 | 14.8656 | 0 | 14.8656 | 15.5346 | 0 | 15.5346 | 16.2336 | 0 | 16.2336 | 16.9642 | 0 | 16.9642 | 17.7275 | 0 | 17.7275 | 18.5253 | 0 | 18.5253 | 19.3589 | 0 | 19.3589 | 20.2301 | 0 | 20.2301 | 21.1404 | 0 | 21.1404 | 22.0917 | 0 | 22.0917 | 23.0859 | 0 | 23.0859
|  | 14.7472 | 0 | 14.7472 | 14.4144 | 0 | 14.4144 | 15.063 | 0 | 15.063 | 15.7408 | 0 | 15.7408 | 16.4492 | 0 | 16.4492 | 17.1894 | 0 | 17.1894 | 17.9629 | 0 | 17.9629 | 18.7713 | 0 | 18.7713 | 19.616 | 0 | 19.616 | 20.4987 | 0 | 20.4987 | 21.4211 | 0 | 21.4211 | 22.3851 | 0 | 22.3851 | 23.3924 | 0 | 23.3924 | 24.4451 | 0 | 24.4451 | 25.5451 | 0 | 25.5451
|  | 13.8956 | 0 | 13.8956 | 13.5819 | 0 | 13.5819 | 14.1931 | 0 | 14.1931 | 14.8318 | 0 | 14.8318 | 15.4992 | 0 | 15.4992 | 16.1967 | 0 | 16.1967 | 16.9255 | 0 | 16.9255 | 17.6872 | 0 | 17.6872 | 18.4831 | 0 | 18.4831 | 19.3148 | 0 | 19.3148 | 20.184 | 0 | 20.184 | 21.0923 | 0 | 21.0923 | 22.0414 | 0 | 22.0414 | 23.0333 | 0 | 23.0333 | 24.0698 | 0 | 24.0698
|  | 13.856 | 0 | 13.856 | 13.5433 | 0 | 13.5433 | 14.1527 | 0 | 14.1527 | 14.7896 | 0 | 14.7896 | 15.4551 | 0 | 15.4551 | 16.1506 | 0 | 16.1506 | 16.8774 | 0 | 16.8774 | 17.6369 | 0 | 17.6369 | 18.4306 | 0 | 18.4306 | 19.2599 | 0 | 19.2599 | 20.1266 | 0 | 20.1266 | 21.0323 | 0 | 21.0323 | 21.9788 | 0 | 21.9788 | 22.9678 | 0 | 22.9678 | 24.0014 | 0 | 24.0014
|  | 13.7305 | 0 | 13.7305 | 13.4206 | 0 | 13.4206 | 14.0245 | 0 | 14.0245 | 14.6556 | 0 | 14.6556 | 15.3151 | 0 | 15.3151 | 16.0043 | 0 | 16.0043 | 16.7245 | 0 | 16.7245 | 17.4771 | 0 | 17.4771 | 18.2636 | 0 | 18.2636 | 19.0854 | 0 | 19.0854 | 19.9443 | 0 | 19.9443 | 20.8418 | 0 | 20.8418 | 21.7796 | 0 | 21.7796 | 22.7597 | 0 | 22.7597 | 23.7839 | 0 | 23.7839
|  | 14.0276 | 0 | 14.0276 | 13.7109 | 0 | 13.7109 | 14.3279 | 0 | 14.3279 | 14.9727 | 0 | 14.9727 | 15.6465 | 0 | 15.6465 | 16.3506 | 0 | 16.3506 | 17.0863 | 0 | 17.0863 | 17.8552 | 0 | 17.8552 | 18.6587 | 0 | 18.6587 | 19.4983 | 0 | 19.4983 | 20.3758 | 0 | 20.3758 | 21.2927 | 0 | 21.2927 | 22.2509 | 0 | 22.2509 | 23.2521 | 0 | 23.2521 | 24.2985 | 0 | 24.2985
|  | 13.4783 | 0 | 13.4783 | 13.1741 | 0 | 13.1741 | 13.7669 | 0 | 13.7669 | 14.3864 | 0 | 14.3864 | 15.0338 | 0 | 15.0338 | 15.7103 | 0 | 15.7103 | 16.4173 | 0 | 16.4173 | 17.1561 | 0 | 17.1561 | 17.9281 | 0 | 17.9281 | 18.7349 | 0 | 18.7349 | 19.5779 | 0 | 19.5779 | 20.4589 | 0 | 20.4589 | 21.3796 | 0 | 21.3796 | 22.3417 | 0 | 22.3417 | 23.3471 | 0 | 23.3471
|  | 13.4801 | 0 | 13.4801 | 13.1758 | 0 | 13.1758 | 13.7688 | 0 | 13.7688 | 14.3884 | 0 | 14.3884 | 15.0358 | 0 | 15.0358 | 15.7124 | 0 | 15.7124 | 16.4195 | 0 | 16.4195 | 17.1584 | 0 | 17.1584 | 17.9305 | 0 | 17.9305 | 18.7374 | 0 | 18.7374 | 19.5806 | 0 | 19.5806 | 20.4617 | 0 | 20.4617 | 21.3825 | 0 | 21.3825 | 22.3447 | 0 | 22.3447 | 23.3502 | 0 | 23.3502
|  | 12.836 | 0 | 12.836 | 12.5463 | 0 | 12.5463 | 13.1109 | 0 | 13.1109 | 13.7008 | 0 | 13.7008 | 14.3174 | 0 | 14.3174 | 14.9617 | 0 | 14.9617 | 15.6349 | 0 | 15.6349 | 16.3385 | 0 | 16.3385 | 17.0738 | 0 | 17.0738 | 17.8421 | 0 | 17.8421 | 18.645 | 0 | 18.645 | 19.484 | 0 | 19.484 | 20.3608 | 0 | 20.3608 | 21.277 | 0 | 21.277 | 22.2345 | 0 | 22.2345
|  | 12.6595 | 0 | 12.6595 | 12.3738 | 0 | 12.3738 | 12.9306 | 0 | 12.9306 | 13.5125 | 0 | 13.5125 | 14.1205 | 0 | 14.1205 | 14.756 | 0 | 14.756 | 15.42 | 0 | 15.42 | 16.1139 | 0 | 16.1139 | 16.839 | 0 | 16.839 | 17.5968 | 0 | 17.5968 | 18.3886 | 0 | 18.3886 | 19.2161 | 0 | 19.2161 | 20.0808 | 0 | 20.0808 | 20.9845 | 0 | 20.9845 | 21.9288 | 0 | 21.9288
|  | 14.2 | 0 | 14.2 | 13.8795 | 0 | 13.8795 | 14.5041 | 0 | 14.5041 | 15.1568 | 0 | 15.1568 | 15.8389 | 0 | 15.8389 | 16.5516 | 0 | 16.5516 | 17.2964 | 0 | 17.2964 | 18.0748 | 0 | 18.0748 | 18.8881 | 0 | 18.8881 | 19.7381 | 0 | 19.7381 | 20.6263 | 0 | 20.6263 | 21.5545 | 0 | 21.5545 | 22.5244 | 0 | 22.5244 | 23.538 | 0 | 23.538 | 24.5973 | 0 | 24.5973
|  | 15.6042 | 0 | 15.6042 | 15.252 | 0 | 15.252 | 15.9383 | 0 | 15.9383 | 16.6555 | 0 | 16.6555 | 17.405 | 0 | 17.405 | 18.1883 | 0 | 18.1883 | 19.0067 | 0 | 19.0067 | 19.862 | 0 | 19.862 | 20.7558 | 0 | 20.7558 | 21.6898 | 0 | 21.6898 | 22.6659 | 0 | 22.6659 | 23.6859 | 0 | 23.6859 | 24.7517 | 0 | 24.7517 | 25.8655 | 0 | 25.8655 | 27.0295 | 0 | 27.0295
|  | 16.4661 | 0 | 16.4661 | 16.0944 | 0 | 16.0944 | 16.8187 | 0 | 16.8187 | 17.5755 | 0 | 17.5755 | 18.3664 | 0 | 18.3664 | 19.1929 | 0 | 19.1929 | 20.0566 | 0 | 20.0566 | 20.9591 | 0 | 20.9591 | 21.9023 | 0 | 21.9023 | 22.8879 | 0 | 22.8879 | 23.9179 | 0 | 23.9179 | 24.9942 | 0 | 24.9942 | 26.1189 | 0 | 26.1189 | 27.2942 | 0 | 27.2942 | 28.5225 | 0 | 28.5225
|  | 17.135 | 0 | 17.135 | 16.7483 | 0 | 16.7483 | 17.5019 | 0 | 17.5019 | 18.2895 | 0 | 18.2895 | 19.1126 | 0 | 19.1126 | 19.9726 | 0 | 19.9726 | 20.8714 | 0 | 20.8714 | 21.8106 | 0 | 21.8106 | 22.7921 | 0 | 22.7921 | 23.8177 | 0 | 23.8177 | 24.8895 | 0 | 24.8895 | 26.0095 | 0 | 26.0095 | 27.18 | 0 | 27.18 | 28.4031 | 0 | 28.4031 | 29.6812 | 0 | 29.6812
|  | 19.3136 | 0 | 19.3136 | 18.8777 | 0 | 18.8777 | 19.7272 | 0 | 19.7272 | 20.6149 | 0 | 20.6149 | 21.5426 | 0 | 21.5426 | 22.512 | 0 | 22.512 | 23.525 | 0 | 23.525 | 24.5837 | 0 | 24.5837 | 25.6899 | 0 | 25.6899 | 26.846 | 0 | 26.846 | 28.0541 | 0 | 28.0541 | 29.3165 | 0 | 29.3165 | 30.6357 | 0 | 30.6357 | 32.0143 | 0 | 32.0143 | 33.455 | 0 | 33.455
|  | 17.5255 | 0 | 17.5255 | 17.1299 | 0 | 17.1299 | 17.9008 | 0 | 17.9008 | 18.7063 | 0 | 18.7063 | 19.5481 | 0 | 19.5481 | 20.4278 | 0 | 20.4278 | 21.347 | 0 | 21.347 | 22.3076 | 0 | 22.3076 | 23.3115 | 0 | 23.3115 | 24.3605 | 0 | 24.3605 | 25.4567 | 0 | 25.4567 | 26.6023 | 0 | 26.6023 | 27.7994 | 0 | 27.7994 | 29.0504 | 0 | 29.0504 | 30.3576 | 0 | 30.3576
|  | 15.4482 | 0 | 15.4482 | 15.0995 | 0 | 15.0995 | 15.779 | 0 | 15.779 | 16.4891 | 0 | 16.4891 | 17.2311 | 0 | 17.2311 | 18.0065 | 0 | 18.0065 | 18.8167 | 0 | 18.8167 | 19.6635 | 0 | 19.6635 | 20.5484 | 0 | 20.5484 | 21.473 | 0 | 21.473 | 22.4393 | 0 | 22.4393 | 23.4491 | 0 | 23.4491 | 24.5043 | 0 | 24.5043 | 25.607 | 0 | 25.607 | 26.7593 | 0 | 26.7593
|  | 13.4562 | 0 | 13.4562 | 13.1525 | 0 | 13.1525 | 13.7443 | 0 | 13.7443 | 14.3628 | 0 | 14.3628 | 15.0092 | 0 | 15.0092 | 15.6846 | 0 | 15.6846 | 16.3904 | 0 | 16.3904 | 17.1279 | 0 | 17.1279 | 17.8987 | 0 | 17.8987 | 18.7041 | 0 | 18.7041 | 19.5458 | 0 | 19.5458 | 20.4254 | 0 | 20.4254 | 21.3445 | 0 | 21.3445 | 22.305 | 0 | 22.305 | 23.3088 | 0 | 23.3088
|  | 12.1572 | 0 | 12.1572 | 11.8828 | 0 | 11.8828 | 12.4175 | 0 | 12.4175 | 12.9763 | 0 | 12.9763 | 13.5602 | 0 | 13.5602 | 14.1704 | 0 | 14.1704 | 14.8081 | 0 | 14.8081 | 15.4745 | 0 | 15.4745 | 16.1708 | 0 | 16.1708 | 16.8985 | 0 | 16.8985 | 17.6589 | 0 | 17.6589 | 18.4536 | 0 | 18.4536 | 19.284 | 0 | 19.284 | 20.1518 | 0 | 20.1518 | 21.0586 | 0 | 21.0586
|  | 10.7521 | 0 | 10.7521 | 10.5094 | 0 | 10.5094 | 10.9823 | 0 | 10.9823 | 11.4765 | 0 | 11.4765 | 11.993 | 0 | 11.993 | 12.5326 | 0 | 12.5326 | 13.0966 | 0 | 13.0966 | 13.686 | 0 | 13.686 | 14.3018 | 0 | 14.3018 | 14.9454 | 0 | 14.9454 | 15.6179 | 0 | 15.6179 | 16.3208 | 0 | 16.3208 | 17.0552 | 0 | 17.0552 | 17.8227 | 0 | 17.8227 | 18.6247 | 0 | 18.6247
|  | 10.4986 | 0 | 10.4986 | 10.2616 | 0 | 10.2616 | 10.7234 | 0 | 10.7234 | 11.2059 | 0 | 11.2059 | 11.7102 | 0 | 11.7102 | 12.2371 | 0 | 12.2371 | 12.7878 | 0 | 12.7878 | 13.3633 | 0 | 13.3633 | 13.9646 | 0 | 13.9646 | 14.593 | 0 | 14.593 | 15.2497 | 0 | 15.2497 | 15.936 | 0 | 15.936 | 16.6531 | 0 | 16.6531 | 17.4025 | 0 | 17.4025 | 18.1856 | 0 | 18.1856
|  | 9.7258 | 0 | 9.7258 | 9.5063 | 0 | 9.5063 | 9.9341 | 0 | 9.9341 | 10.3811 | 0 | 10.3811 | 10.8483 | 0 | 10.8483 | 11.3365 | 0 | 11.3365 | 11.8466 | 0 | 11.8466 | 12.3797 | 0 | 12.3797 | 12.9368 | 0 | 12.9368 | 13.5189 | 0 | 13.5189 | 14.1273 | 0 | 14.1273 | 14.763 | 0 | 14.763 | 15.4274 | 0 | 15.4274 | 16.1216 | 0 | 16.1216 | 16.8471 | 0 | 16.8471
|  | 9.7126 | 0 | 9.7126 | 9.4933 | 0 | 9.4933 | 9.9205 | 0 | 9.9205 | 10.367 | 0 | 10.367 | 10.8335 | 0 | 10.8335 | 11.321 | 0 | 11.321 | 11.8304 | 0 | 11.8304 | 12.3628 | 0 | 12.3628 | 12.9191 | 0 | 12.9191 | 13.5005 | 0 | 13.5005 | 14.108 | 0 | 14.108 | 14.7429 | 0 | 14.7429 | 15.4063 | 0 | 15.4063 | 16.0996 | 0 | 16.0996 | 16.8241 | 0 | 16.8241
|  | 10.0631 | 0 | 10.0631 | 9.836 | 0 | 9.836 | 10.2786 | 0 | 10.2786 | 10.7411 | 0 | 10.7411 | 11.2245 | 0 | 11.2245 | 11.7296 | 0 | 11.7296 | 12.2574 | 0 | 12.2574 | 12.809 | 0 | 12.809 | 13.3854 | 0 | 13.3854 | 13.9877 | 0 | 13.9877 | 14.6172 | 0 | 14.6172 | 15.2749 | 0 | 15.2749 | 15.9623 | 0 | 15.9623 | 16.6806 | 0 | 16.6806 | 17.4312 | 0 | 17.4312
|  | 10.5888 | 0 | 10.5888 | 10.3498 | 0 | 10.3498 | 10.8155 | 0 | 10.8155 | 11.3022 | 0 | 11.3022 | 11.8108 | 0 | 11.8108 | 12.3423 | 0 | 12.3423 | 12.8977 | 0 | 12.8977 | 13.4781 | 0 | 13.4781 | 14.0846 | 0 | 14.0846 | 14.7184 | 0 | 14.7184 | 15.3808 | 0 | 15.3808 | 16.0729 | 0 | 16.0729 | 16.7962 | 0 | 16.7962 | 17.552 | 0 | 17.552 | 18.3419 | 0 | 18.3419
|  | 13.2699 | 0 | 13.2699 | 12.9704 | 0 | 12.9704 | 13.554 | 0 | 13.554 | 14.164 | 0 | 14.164 | 14.8013 | 0 | 14.8013 | 15.4674 | 0 | 15.4674 | 16.1634 | 0 | 16.1634 | 16.8908 | 0 | 16.8908 | 17.6509 | 0 | 17.6509 | 18.4452 | 0 | 18.4452 | 19.2752 | 0 | 19.2752 | 20.1426 | 0 | 20.1426 | 21.049 | 0 | 21.049 | 21.9962 | 0 | 21.9962 | 22.986 | 0 | 22.986
|  | 14.1932 | 0 | 14.1932 | 13.8728 | 0 | 13.8728 | 14.4971 | 0 | 14.4971 | 15.1495 | 0 | 15.1495 | 15.8312 | 0 | 15.8312 | 16.5436 | 0 | 16.5436 | 17.2881 | 0 | 17.2881 | 18.066 | 0 | 18.066 | 18.879 | 0 | 18.879 | 19.7285 | 0 | 19.7285 | 20.6163 | 0 | 20.6163 | 21.5441 | 0 | 21.5441 | 22.5135 | 0 | 22.5135 | 23.5266 | 0 | 23.5266 | 24.5853 | 0 | 24.5853
|  | 14.6532 | 0 | 14.6532 | 14.3224 | 0 | 14.3224 | 14.9669 | 0 | 14.9669 | 15.6404 | 0 | 15.6404 | 16.3443 | 0 | 16.3443 | 17.0798 | 0 | 17.0798 | 17.8483 | 0 | 17.8483 | 18.6515 | 0 | 18.6515 | 19.4908 | 0 | 19.4908 | 20.3679 | 0 | 20.3679 | 21.2845 | 0 | 21.2845 | 22.2423 | 0 | 22.2423 | 23.2432 | 0 | 23.2432 | 24.2891 | 0 | 24.2891 | 25.3821 | 0 | 25.3821
|  | 14.9129 | 0 | 14.9129 | 14.5763 | 0 | 14.5763 | 15.2322 | 0 | 15.2322 | 15.9177 | 0 | 15.9177 | 16.634 | 0 | 16.634 | 17.3825 | 0 | 17.3825 | 18.1647 | 0 | 18.1647 | 18.9821 | 0 | 18.9821 | 19.8363 | 0 | 19.8363 | 20.7289 | 0 | 20.7289 | 21.6617 | 0 | 21.6617 | 22.6365 | 0 | 22.6365 | 23.6552 | 0 | 23.6552 | 24.7196 | 0 | 24.7196 | 25.832 | 0 | 25.832
|  | 15.2701 | 0 | 15.2701 | 14.9254 | 0 | 14.9254 | 15.597 | 0 | 15.597 | 16.2989 | 0 | 16.2989 | 17.0324 | 0 | 17.0324 | 17.7988 | 0 | 17.7988 | 18.5998 | 0 | 18.5998 | 19.4368 | 0 | 19.4368 | 20.3114 | 0 | 20.3114 | 21.2254 | 0 | 21.2254 | 22.1806 | 0 | 22.1806 | 23.1787 | 0 | 23.1787 | 24.2217 | 0 | 24.2217 | 25.3117 | 0 | 25.3117 | 26.4507 | 0 | 26.4507
|  | 15.0421 | 0 | 15.0421 | 14.7026 | 0 | 14.7026 | 15.3643 | 0 | 15.3643 | 16.0556 | 0 | 16.0556 | 16.7781 | 0 | 16.7781 | 17.5332 | 0 | 17.5332 | 18.3222 | 0 | 18.3222 | 19.1467 | 0 | 19.1467 | 20.0083 | 0 | 20.0083 | 20.9086 | 0 | 20.9086 | 21.8495 | 0 | 21.8495 | 22.8327 | 0 | 22.8327 | 23.8602 | 0 | 23.8602 | 24.9339 | 0 | 24.9339 | 26.0559 | 0 | 26.0559
|  | 14.4921 | 0 | 14.4921 | 14.165 | 0 | 14.165 | 14.8024 | 0 | 14.8024 | 15.4686 | 0 | 15.4686 | 16.1646 | 0 | 16.1646 | 16.892 | 0 | 16.892 | 17.6522 | 0 | 17.6522 | 18.4465 | 0 | 18.4465 | 19.2766 | 0 | 19.2766 | 20.1441 | 0 | 20.1441 | 21.0506 | 0 | 21.0506 | 21.9978 | 0 | 21.9978 | 22.9877 | 0 | 22.9877 | 24.0222 | 0 | 24.0222 | 25.1032 | 0 | 25.1032
|  | 14.0641 | 0 | 14.0641 | 13.7466 | 0 | 13.7466 | 14.3652 | 0 | 14.3652 | 15.0116 | 0 | 15.0116 | 15.6872 | 0 | 15.6872 | 16.3931 | 0 | 16.3931 | 17.1308 | 0 | 17.1308 | 17.9017 | 0 | 17.9017 | 18.7072 | 0 | 18.7072 | 19.5491 | 0 | 19.5491 | 20.4288 | 0 | 20.4288 | 21.3481 | 0 | 21.3481 | 22.3087 | 0 | 22.3087 | 23.3126 | 0 | 23.3126 | 24.3617 | 0 | 24.3617
|  | 13.9457 | 0 | 13.9457 | 13.6309 | 0 | 13.6309 | 14.2443 | 0 | 14.2443 | 14.8853 | 0 | 14.8853 | 15.5552 | 0 | 15.5552 | 16.2552 | 0 | 16.2552 | 16.9866 | 0 | 16.9866 | 17.751 | 0 | 17.751 | 18.5498 | 0 | 18.5498 | 19.3846 | 0 | 19.3846 | 20.2569 | 0 | 20.2569 | 21.1684 | 0 | 21.1684 | 22.121 | 0 | 22.121 | 23.1165 | 0 | 23.1165 | 24.1567 | 0 | 24.1567
|  | 15.0328 | 0 | 15.0328 | 14.6935 | 0 | 14.6935 | 15.3547 | 0 | 15.3547 | 16.0457 | 0 | 16.0457 | 16.7678 | 0 | 16.7678 | 17.5223 | 0 | 17.5223 | 18.3108 | 0 | 18.3108 | 19.1348 | 0 | 19.1348 | 19.9959 | 0 | 19.9959 | 20.8957 | 0 | 20.8957 | 21.836 | 0 | 21.836 | 22.8186 | 0 | 22.8186 | 23.8454 | 0 | 23.8454 | 24.9185 | 0 | 24.9185 | 26.0398 | 0 | 26.0398
|  | 15.4498 | 0 | 15.4498 | 15.1011 | 0 | 15.1011 | 15.7806 | 0 | 15.7806 | 16.4907 | 0 | 16.4907 | 17.2328 | 0 | 17.2328 | 18.0083 | 0 | 18.0083 | 18.8187 | 0 | 18.8187 | 19.6655 | 0 | 19.6655 | 20.5505 | 0 | 20.5505 | 21.4752 | 0 | 21.4752 | 22.4416 | 0 | 22.4416 | 23.4515 | 0 | 23.4515 | 24.5068 | 0 | 24.5068 | 25.6096 | 0 | 25.6096 | 26.7621 | 0 | 26.7621
|  | 16.0447 | 0 | 16.0447 | 15.6825 | 0 | 15.6825 | 16.3882 | 0 | 16.3882 | 17.1257 | 0 | 17.1257 | 17.8963 | 0 | 17.8963 | 18.7017 | 0 | 18.7017 | 19.5433 | 0 | 19.5433 | 20.4227 | 0 | 20.4227 | 21.3417 | 0 | 21.3417 | 22.3021 | 0 | 22.3021 | 23.3057 | 0 | 23.3057 | 24.3545 | 0 | 24.3545 | 25.4504 | 0 | 25.4504 | 26.5957 | 0 | 26.5957 | 27.7925 | 0 | 27.7925
|  | 16.0751 | 0 | 16.0751 | 15.7123 | 0 | 15.7123 | 16.4193 | 0 | 16.4193 | 17.1582 | 0 | 17.1582 | 17.9303 | 0 | 17.9303 | 18.7372 | 0 | 18.7372 | 19.5803 | 0 | 19.5803 | 20.4615 | 0 | 20.4615 | 21.3822 | 0 | 21.3822 | 22.3444 | 0 | 22.3444 | 23.3499 | 0 | 23.3499 | 24.4007 | 0 | 24.4007 | 25.4987 | 0 | 25.4987 | 26.6461 | 0 | 26.6461 | 27.8452 | 0 | 27.8452
|  | 17.3968 | 0 | 17.3968 | 17.0041 | 0 | 17.0041 | 17.7693 | 0 | 17.7693 | 18.5689 | 0 | 18.5689 | 19.4045 | 0 | 19.4045 | 20.2777 | 0 | 20.2777 | 21.1902 | 0 | 21.1902 | 22.1438 | 0 | 22.1438 | 23.1403 | 0 | 23.1403 | 24.1816 | 0 | 24.1816 | 25.2698 | 0 | 25.2698 | 26.4069 | 0 | 26.4069 | 27.5952 | 0 | 27.5952 | 28.837 | 0 | 28.837 | 30.1347 | 0 | 30.1347
|  | 16.2817 | 0 | 16.2817 | 15.9142 | 0 | 15.9142 | 16.6303 | 0 | 16.6303 | 17.3787 | 0 | 17.3787 | 18.1607 | 0 | 18.1607 | 18.978 | 0 | 18.978 | 19.832 | 0 | 19.832 | 20.7244 | 0 | 20.7244 | 21.657 | 0 | 21.657 | 22.6316 | 0 | 22.6316 | 23.65 | 0 | 23.65 | 24.7142 | 0 | 24.7142 | 25.8264 | 0 | 25.8264 | 26.9886 | 0 | 26.9886 | 28.2031 | 0 | 28.2031
|  | 15.0187 | 0 | 15.0187 | 14.6797 | 0 | 14.6797 | 15.3403 | 0 | 15.3403 | 16.0306 | 0 | 16.0306 | 16.7519 | 0 | 16.7519 | 17.5058 | 0 | 17.5058 | 18.2935 | 0 | 18.2935 | 19.1167 | 0 | 19.1167 | 19.977 | 0 | 19.977 | 20.876 | 0 | 20.876 | 21.8154 | 0 | 21.8154 | 22.7971 | 0 | 22.7971 | 23.8229 | 0 | 23.8229 | 24.895 | 0 | 24.895 | 26.0152 | 0 | 26.0152
|  | 13.5684 | 0 | 13.5684 | 13.2622 | 0 | 13.2622 | 13.859 | 0 | 13.859 | 14.4826 | 0 | 14.4826 | 15.1343 | 0 | 15.1343 | 15.8154 | 0 | 15.8154 | 16.5271 | 0 | 16.5271 | 17.2708 | 0 | 17.2708 | 18.048 | 0 | 18.048 | 18.8601 | 0 | 18.8601 | 19.7089 | 0 | 19.7089 | 20.5958 | 0 | 20.5958 | 21.5226 | 0 | 21.5226 | 22.4911 | 0 | 22.4911 | 23.5032 | 0 | 23.5032
|  | 14.9368 | 0 | 14.9368 | 14.5996 | 0 | 14.5996 | 15.2566 | 0 | 15.2566 | 15.9432 | 0 | 15.9432 | 16.6606 | 0 | 16.6606 | 17.4103 | 0 | 17.4103 | 18.1938 | 0 | 18.1938 | 19.0125 | 0 | 19.0125 | 19.8681 | 0 | 19.8681 | 20.7622 | 0 | 20.7622 | 21.6965 | 0 | 21.6965 | 22.6728 | 0 | 22.6728 | 23.6931 | 0 | 23.6931 | 24.7593 | 0 | 24.7593 | 25.8734 | 0 | 25.8734
|  | 14.6744 | 0 | 14.6744 | 14.3432 | 0 | 14.3432 | 14.9887 | 0 | 14.9887 | 15.6632 | 0 | 15.6632 | 16.368 | 0 | 16.368 | 17.1046 | 0 | 17.1046 | 17.8743 | 0 | 17.8743 | 18.6786 | 0 | 18.6786 | 19.5192 | 0 | 19.5192 | 20.3975 | 0 | 20.3975 | 21.3154 | 0 | 21.3154 | 22.2746 | 0 | 22.2746 | 23.277 | 0 | 23.277 | 24.3244 | 0 | 24.3244 | 25.419 | 0 | 25.419
|  | 13.9765 | 0 | 13.9765 | 13.661 | 0 | 13.661 | 14.2757 | 0 | 14.2757 | 14.9181 | 0 | 14.9181 | 15.5895 | 0 | 15.5895 | 16.291 | 0 | 16.291 | 17.0241 | 0 | 17.0241 | 17.7902 | 0 | 17.7902 | 18.5907 | 0 | 18.5907 | 19.4273 | 0 | 19.4273 | 20.3015 | 0 | 20.3015 | 21.2151 | 0 | 21.2151 | 22.1698 | 0 | 22.1698 | 23.1674 | 0 | 23.1674 | 24.21 | 0 | 24.21
|  | 11.8734 | 0 | 11.8734 | 11.6054 | 0 | 11.6054 | 12.1277 | 0 | 12.1277 | 12.6734 | 0 | 12.6734 | 13.2437 | 0 | 13.2437 | 13.8397 | 0 | 13.8397 | 14.4625 | 0 | 14.4625 | 15.1133 | 0 | 15.1133 | 15.7934 | 0 | 15.7934 | 16.5041 | 0 | 16.5041 | 17.2468 | 0 | 17.2468 | 18.0229 | 0 | 18.0229 | 18.8339 | 0 | 18.8339 | 19.6814 | 0 | 19.6814 | 20.5671 | 0 | 20.5671
|  | 11.6645 | 0 | 11.6645 | 11.4013 | 0 | 11.4013 | 11.9143 | 0 | 11.9143 | 12.4505 | 0 | 12.4505 | 13.0107 | 0 | 13.0107 | 13.5962 | 0 | 13.5962 | 14.208 | 0 | 14.208 | 14.8474 | 0 | 14.8474 | 15.5155 | 0 | 15.5155 | 16.2137 | 0 | 16.2137 | 16.9434 | 0 | 16.9434 | 17.7058 | 0 | 17.7058 | 18.5026 | 0 | 18.5026 | 19.3352 | 0 | 19.3352 | 20.2053 | 0 | 20.2053
|  | 11.6466 | 0 | 11.6466 | 11.3837 | 0 | 11.3837 | 11.896 | 0 | 11.896 | 12.4313 | 0 | 12.4313 | 12.9907 | 0 | 12.9907 | 13.5753 | 0 | 13.5753 | 14.1862 | 0 | 14.1862 | 14.8246 | 0 | 14.8246 | 15.4917 | 0 | 15.4917 | 16.1888 | 0 | 16.1888 | 16.9173 | 0 | 16.9173 | 17.6786 | 0 | 17.6786 | 18.4741 | 0 | 18.4741 | 19.3054 | 0 | 19.3054 | 20.1742 | 0 | 20.1742
|  | 12.6294 | 0 | 12.6294 | 12.3444 | 0 | 12.3444 | 12.8999 | 0 | 12.8999 | 13.4804 | 0 | 13.4804 | 14.087 | 0 | 14.087 | 14.7209 | 0 | 14.7209 | 15.3833 | 0 | 15.3833 | 16.0756 | 0 | 16.0756 | 16.799 | 0 | 16.799 | 17.5549 | 0 | 17.5549 | 18.3449 | 0 | 18.3449 | 19.1704 | 0 | 19.1704 | 20.0331 | 0 | 20.0331 | 20.9346 | 0 | 20.9346 | 21.8766 | 0 | 21.8766
|  | 15.1701 | 0 | 15.1701 | 14.8277 | 0 | 14.8277 | 15.4949 | 0 | 15.4949 | 16.1922 | 0 | 16.1922 | 16.9208 | 0 | 16.9208 | 17.6822 | 0 | 17.6822 | 18.478 | 0 | 18.478 | 19.3095 | 0 | 19.3095 | 20.1784 | 0 | 20.1784 | 21.0864 | 0 | 21.0864 | 22.0353 | 0 | 22.0353 | 23.0269 | 0 | 23.0269 | 24.0631 | 0 | 24.0631 | 25.1459 | 0 | 25.1459 | 26.2775 | 0 | 26.2775
|  | 15.2837 | 0 | 15.2837 | 14.9387 | 0 | 14.9387 | 15.6109 | 0 | 15.6109 | 16.3134 | 0 | 16.3134 | 17.0475 | 0 | 17.0475 | 17.8147 | 0 | 17.8147 | 18.6163 | 0 | 18.6163 | 19.4541 | 0 | 19.4541 | 20.3295 | 0 | 20.3295 | 21.2443 | 0 | 21.2443 | 22.2003 | 0 | 22.2003 | 23.1994 | 0 | 23.1994 | 24.2433 | 0 | 24.2433 | 25.3343 | 0 | 25.3343 | 26.4743 | 0 | 26.4743
|  | 16.1207 | 0 | 16.1207 | 15.7568 | 0 | 15.7568 | 16.4658 | 0 | 16.4658 | 17.2068 | 0 | 17.2068 | 17.9811 | 0 | 17.9811 | 18.7903 | 0 | 18.7903 | 19.6358 | 0 | 19.6358 | 20.5194 | 0 | 20.5194 | 21.4428 | 0 | 21.4428 | 22.4077 | 0 | 22.4077 | 23.4161 | 0 | 23.4161 | 24.4698 | 0 | 24.4698 | 25.571 | 0 | 25.571 | 26.7217 | 0 | 26.7217 | 27.9241 | 0 | 27.9241
|  | 16.1506 | 0 | 16.1506 | 15.7861 | 0 | 15.7861 | 16.4964 | 0 | 16.4964 | 17.2388 | 0 | 17.2388 | 18.0145 | 0 | 18.0145 | 18.8252 | 0 | 18.8252 | 19.6723 | 0 | 19.6723 | 20.5575 | 0 | 20.5575 | 21.4826 | 0 | 21.4826 | 22.4494 | 0 | 22.4494 | 23.4596 | 0 | 23.4596 | 24.5153 | 0 | 24.5153 | 25.6184 | 0 | 25.6184 | 26.7713 | 0 | 26.7713 | 27.976 | 0 | 27.976
|  | 16.0119 | 0 | 16.0119 | 15.6505 | 0 | 15.6505 | 16.3548 | 0 | 16.3548 | 17.0907 | 0 | 17.0907 | 17.8598 | 0 | 17.8598 | 18.6635 | 0 | 18.6635 | 19.5034 | 0 | 19.5034 | 20.381 | 0 | 20.381 | 21.2982 | 0 | 21.2982 | 22.2566 | 0 | 22.2566 | 23.2581 | 0 | 23.2581 | 24.3047 | 0 | 24.3047 | 25.3985 | 0 | 25.3985 | 26.5414 | 0 | 26.5414 | 27.7357 | 0 | 27.7357
|  | 14.6213 | 0 | 14.6213 | 14.2913 | 0 | 14.2913 | 14.9344 | 0 | 14.9344 | 15.6064 | 0 | 15.6064 | 16.3087 | 0 | 16.3087 | 17.0426 | 0 | 17.0426 | 17.8095 | 0 | 17.8095 | 18.611 | 0 | 18.611 | 19.4485 | 0 | 19.4485 | 20.3236 | 0 | 20.3236 | 21.2382 | 0 | 21.2382 | 22.1939 | 0 | 22.1939 | 23.1926 | 0 | 23.1926 | 24.2363 | 0 | 24.2363 | 25.327 | 0 | 25.327
|  | 15.3206 | 0 | 15.3206 | 14.9748 | 0 | 14.9748 | 15.6487 | 0 | 15.6487 | 16.3528 | 0 | 16.3528 | 17.0887 | 0 | 17.0887 | 17.8577 | 0 | 17.8577 | 18.6613 | 0 | 18.6613 | 19.5011 | 0 | 19.5011 | 20.3786 | 0 | 20.3786 | 21.2957 | 0 | 21.2957 | 22.254 | 0 | 22.254 | 23.2554 | 0 | 23.2554 | 24.3019 | 0 | 24.3019 | 25.3955 | 0 | 25.3955 | 26.5383 | 0 | 26.5383
|  | 14.6147 | 0 | 14.6147 | 14.2848 | 0 | 14.2848 | 14.9276 | 0 | 14.9276 | 15.5994 | 0 | 15.5994 | 16.3014 | 0 | 16.3014 | 17.0349 | 0 | 17.0349 | 17.8015 | 0 | 17.8015 | 18.6026 | 0 | 18.6026 | 19.4397 | 0 | 19.4397 | 20.3145 | 0 | 20.3145 | 21.2286 | 0 | 21.2286 | 22.1839 | 0 | 22.1839 | 23.1822 | 0 | 23.1822 | 24.2254 | 0 | 24.2254 | 25.3155 | 0 | 25.3155
|  | 14.8772 | 0 | 14.8772 | 14.5414 | 0 | 14.5414 | 15.1957 | 0 | 15.1957 | 15.8795 | 0 | 15.8795 | 16.5941 | 0 | 16.5941 | 17.3408 | 0 | 17.3408 | 18.1212 | 0 | 18.1212 | 18.9366 | 0 | 18.9366 | 19.7888 | 0 | 19.7888 | 20.6793 | 0 | 20.6793 | 21.6098 | 0 | 21.6098 | 22.5823 | 0 | 22.5823 | 23.5985 | 0 | 23.5985 | 24.6604 | 0 | 24.6604 | 25.7701 | 0 | 25.7701
|  | 16.4337 | 0 | 16.4337 | 16.0628 | 0 | 16.0628 | 16.7856 | 0 | 16.7856 | 17.541 | 0 | 17.541 | 18.3303 | 0 | 18.3303 | 19.1552 | 0 | 19.1552 | 20.0172 | 0 | 20.0172 | 20.9179 | 0 | 20.9179 | 21.8592 | 0 | 21.8592 | 22.8429 | 0 | 22.8429 | 23.8708 | 0 | 23.8708 | 24.945 | 0 | 24.945 | 26.0676 | 0 | 26.0676 | 27.2406 | 0 | 27.2406 | 28.4664 | 0 | 28.4664
|  | 18.6571 | 0 | 18.6571 | 18.236 | 0 | 18.236 | 19.0567 | 0 | 19.0567 | 19.9142 | 0 | 19.9142 | 20.8103 | 0 | 20.8103 | 21.7468 | 0 | 21.7468 | 22.7254 | 0 | 22.7254 | 23.7481 | 0 | 23.7481 | 24.8167 | 0 | 24.8167 | 25.9335 | 0 | 25.9335 | 27.1005 | 0 | 27.1005 | 28.32 | 0 | 28.32 | 29.5944 | 0 | 29.5944 | 30.9262 | 0 | 30.9262 | 32.3178 | 0 | 32.3178
|  | 19.5868 | 0 | 19.5868 | 19.1447 | 0 | 19.1447 | 20.0062 | 0 | 20.0062 | 20.9065 | 0 | 20.9065 | 21.8473 | 0 | 21.8473 | 22.8304 | 0 | 22.8304 | 23.8578 | 0 | 23.8578 | 24.9314 | 0 | 24.9314 | 26.0533 | 0 | 26.0533 | 27.2257 | 0 | 27.2257 | 28.4508 | 0 | 28.4508 | 29.7311 | 0 | 29.7311 | 31.069 | 0 | 31.069 | 32.4671 | 0 | 32.4671 | 33.9282 | 0 | 33.9282
|  | 19.8376 | 0 | 19.8376 | 19.3899 | 0 | 19.3899 | 20.2624 | 0 | 20.2624 | 21.1742 | 0 | 21.1742 | 22.1271 | 0 | 22.1271 | 23.1228 | 0 | 23.1228 | 24.1633 | 0 | 24.1633 | 25.2506 | 0 | 25.2506 | 26.3869 | 0 | 26.3869 | 27.5743 | 0 | 27.5743 | 28.8152 | 0 | 28.8152 | 30.1119 | 0 | 30.1119 | 31.4669 | 0 | 31.4669 | 32.8829 | 0 | 32.8829 | 34.3626 | 0 | 34.3626
|  | 21.5601 | 0 | 21.5601 | 21.0735 | 0 | 21.0735 | 22.0218 | 0 | 22.0218 | 23.0127 | 0 | 23.0127 | 24.0483 | 0 | 24.0483 | 25.1305 | 0 | 25.1305 | 26.2614 | 0 | 26.2614 | 27.4431 | 0 | 27.4431 | 28.6781 | 0 | 28.6781 | 29.9686 | 0 | 29.9686 | 31.3172 | 0 | 31.3172 | 32.7264 | 0 | 32.7264 | 34.1991 | 0 | 34.1991 | 35.7381 | 0 | 35.7381 | 37.3463 | 0 | 37.3463
|  | 19.8646 | 0 | 19.8646 | 19.4163 | 0 | 19.4163 | 20.29 | 0 | 20.29 | 21.2031 | 0 | 21.2031 | 22.1572 | 0 | 22.1572 | 23.1543 | 0 | 23.1543 | 24.1962 | 0 | 24.1962 | 25.285 | 0 | 25.285 | 26.4229 | 0 | 26.4229 | 27.6119 | 0 | 27.6119 | 28.8544 | 0 | 28.8544 | 30.1529 | 0 | 30.1529 | 31.5098 | 0 | 31.5098 | 32.9277 | 0 | 32.9277 | 34.4095 | 0 | 34.4095
|  | 16.4261 | 0 | 16.4261 | 16.0553 | 0 | 16.0553 | 16.7778 | 0 | 16.7778 | 17.5328 | 0 | 17.5328 | 18.3218 | 0 | 18.3218 | 19.1463 | 0 | 19.1463 | 20.0078 | 0 | 20.0078 | 20.9082 | 0 | 20.9082 | 21.8491 | 0 | 21.8491 | 22.8323 | 0 | 22.8323 | 23.8597 | 0 | 23.8597 | 24.9334 | 0 | 24.9334 | 26.0554 | 0 | 26.0554 | 27.2279 | 0 | 27.2279 | 28.4532 | 0 | 28.4532
|  | 15.1968 | 0 | 15.1968 | 14.8538 | 0 | 14.8538 | 15.5222 | 0 | 15.5222 | 16.2207 | 0 | 16.2207 | 16.9506 | 0 | 16.9506 | 17.7134 | 0 | 17.7134 | 18.5105 | 0 | 18.5105 | 19.3435 | 0 | 19.3435 | 20.214 | 0 | 20.214 | 21.1236 | 0 | 21.1236 | 22.0741 | 0 | 22.0741 | 23.0675 | 0 | 23.0675 | 24.1055 | 0 | 24.1055 | 25.1903 | 0 | 25.1903 | 26.3238 | 0 | 26.3238
|  | 15.617 | 0 | 15.617 | 15.2645 | 0 | 15.2645 | 15.9514 | 0 | 15.9514 | 16.6692 | 0 | 16.6692 | 17.4193 | 0 | 17.4193 | 18.2032 | 0 | 18.2032 | 19.0223 | 0 | 19.0223 | 19.8783 | 0 | 19.8783 | 20.7728 | 0 | 20.7728 | 21.7076 | 0 | 21.7076 | 22.6845 | 0 | 22.6845 | 23.7053 | 0 | 23.7053 | 24.772 | 0 | 24.772 | 25.8867 | 0 | 25.8867 | 27.0517 | 0 | 27.0517
|  | 14.2596 | 0 | 14.2596 | 13.9377 | 0 | 13.9377 | 14.5649 | 0 | 14.5649 | 15.2203 | 0 | 15.2203 | 15.9053 | 0 | 15.9053 | 16.621 | 0 | 16.621 | 17.3689 | 0 | 17.3689 | 18.1505 | 0 | 18.1505 | 18.9673 | 0 | 18.9673 | 19.8208 | 0 | 19.8208 | 20.7128 | 0 | 20.7128 | 21.6449 | 0 | 21.6449 | 22.6189 | 0 | 22.6189 | 23.6367 | 0 | 23.6367 | 24.7004 | 0 | 24.7004
|  | 13.7452 | 0 | 13.7452 | 13.435 | 0 | 13.435 | 14.0396 | 0 | 14.0396 | 14.6713 | 0 | 14.6713 | 15.3316 | 0 | 15.3316 | 16.0215 | 0 | 16.0215 | 16.7424 | 0 | 16.7424 | 17.4959 | 0 | 17.4959 | 18.2832 | 0 | 18.2832 | 19.1059 | 0 | 19.1059 | 19.9657 | 0 | 19.9657 | 20.8641 | 0 | 20.8641 | 21.803 | 0 | 21.803 | 22.7842 | 0 | 22.7842 | 23.8094 | 0 | 23.8094
|  | 11.7172 | 0 | 11.7172 | 11.4527 | 0 | 11.4527 | 11.9681 | 0 | 11.9681 | 12.5066 | 0 | 12.5066 | 13.0694 | 0 | 13.0694 | 13.6575 | 0 | 13.6575 | 14.2721 | 0 | 14.2721 | 14.9144 | 0 | 14.9144 | 15.5855 | 0 | 15.5855 | 16.2869 | 0 | 16.2869 | 17.0198 | 0 | 17.0198 | 17.7857 | 0 | 17.7857 | 18.586 | 0 | 18.586 | 19.4224 | 0 | 19.4224 | 20.2964 | 0 | 20.2964
|  | 11.9449 | 0 | 11.9449 | 11.6753 | 0 | 11.6753 | 12.2006 | 0 | 12.2006 | 12.7497 | 0 | 12.7497 | 13.3234 | 0 | 13.3234 | 13.923 | 0 | 13.923 | 14.5495 | 0 | 14.5495 | 15.2042 | 0 | 15.2042 | 15.8884 | 0 | 15.8884 | 16.6034 | 0 | 16.6034 | 17.3505 | 0 | 17.3505 | 18.1313 | 0 | 18.1313 | 18.9472 | 0 | 18.9472 | 19.7999 | 0 | 19.7999 | 20.6908 | 0 | 20.6908
|  | 14.3158 | 0 | 14.3158 | 13.9926 | 0 | 13.9926 | 14.6223 | 0 | 14.6223 | 15.2803 | 0 | 15.2803 | 15.9679 | 0 | 15.9679 | 16.6865 | 0 | 16.6865 | 17.4374 | 0 | 17.4374 | 18.222 | 0 | 18.222 | 19.042 | 0 | 19.042 | 19.8989 | 0 | 19.8989 | 20.7944 | 0 | 20.7944 | 21.7301 | 0 | 21.7301 | 22.708 | 0 | 22.708 | 23.7298 | 0 | 23.7298 | 24.7977 | 0 | 24.7977
|  | 16.3558 | 0 | 16.3558 | 15.9866 | 0 | 15.9866 | 16.706 | 0 | 16.706 | 17.4578 | 0 | 17.4578 | 18.2434 | 0 | 18.2434 | 19.0643 | 0 | 19.0643 | 19.9222 | 0 | 19.9222 | 20.8187 | 0 | 20.8187 | 21.7556 | 0 | 21.7556 | 22.7346 | 0 | 22.7346 | 23.7576 | 0 | 23.7576 | 24.8267 | 0 | 24.8267 | 25.9439 | 0 | 25.9439 | 27.1114 | 0 | 27.1114 | 28.3314 | 0 | 28.3314
|  | 18.7504 | 0 | 18.7504 | 18.3272 | 0 | 18.3272 | 19.1519 | 0 | 19.1519 | 20.0137 | 0 | 20.0137 | 20.9143 | 0 | 20.9143 | 21.8555 | 0 | 21.8555 | 22.839 | 0 | 22.839 | 23.8667 | 0 | 23.8667 | 24.9407 | 0 | 24.9407 | 26.0631 | 0 | 26.0631 | 27.2359 | 0 | 27.2359 | 28.4615 | 0 | 28.4615 | 29.7423 | 0 | 29.7423 | 31.0807 | 0 | 31.0807 | 32.4793 | 0 | 32.4793
|  | 15.7313 | 0 | 15.7313 | 15.3762 | 0 | 15.3762 | 16.0681 | 0 | 16.0681 | 16.7912 | 0 | 16.7912 | 17.5468 | 0 | 17.5468 | 18.3364 | 0 | 18.3364 | 19.1616 | 0 | 19.1616 | 20.0238 | 0 | 20.0238 | 20.9249 | 0 | 20.9249 | 21.8665 | 0 | 21.8665 | 22.8505 | 0 | 22.8505 | 23.8788 | 0 | 23.8788 | 24.9533 | 0 | 24.9533 | 26.0762 | 0 | 26.0762 | 27.2497 | 0 | 27.2497
|  | 14.8154 | 0 | 14.8154 | 14.481 | 0 | 14.481 | 15.1327 | 0 | 15.1327 | 15.8137 | 0 | 15.8137 | 16.5253 | 0 | 16.5253 | 17.2689 | 0 | 17.2689 | 18.046 | 0 | 18.046 | 18.8581 | 0 | 18.8581 | 19.7067 | 0 | 19.7067 | 20.5935 | 0 | 20.5935 | 21.5202 | 0 | 21.5202 | 22.4886 | 0 | 22.4886 | 23.5006 | 0 | 23.5006 | 24.5581 | 0 | 24.5581 | 25.6633 | 0 | 25.6633
|  | 14.1988 | 0 | 14.1988 | 13.8783 | 0 | 13.8783 | 14.5028 | 0 | 14.5028 | 15.1555 | 0 | 15.1555 | 15.8375 | 0 | 15.8375 | 16.5502 | 0 | 16.5502 | 17.2949 | 0 | 17.2949 | 18.0732 | 0 | 18.0732 | 18.8865 | 0 | 18.8865 | 19.7364 | 0 | 19.7364 | 20.6245 | 0 | 20.6245 | 21.5526 | 0 | 21.5526 | 22.5225 | 0 | 22.5225 | 23.536 | 0 | 23.536 | 24.5951 | 0 | 24.5951
|  | 14.0708 | 0 | 14.0708 | 13.7532 | 0 | 13.7532 | 14.3721 | 0 | 14.3721 | 15.0188 | 0 | 15.0188 | 15.6947 | 0 | 15.6947 | 16.401 | 0 | 16.401 | 17.139 | 0 | 17.139 | 17.9103 | 0 | 17.9103 | 18.7162 | 0 | 18.7162 | 19.5584 | 0 | 19.5584 | 20.4386 | 0 | 20.4386 | 21.3583 | 0 | 21.3583 | 22.3194 | 0 | 22.3194 | 23.3238 | 0 | 23.3238 | 24.3734 | 0 | 24.3734
|  | 14.0039 | 0 | 14.0039 | 13.6878 | 0 | 13.6878 | 14.3037 | 0 | 14.3037 | 14.9474 | 0 | 14.9474 | 15.62 | 0 | 15.62 | 16.3229 | 0 | 16.3229 | 17.0575 | 0 | 17.0575 | 17.825 | 0 | 17.825 | 18.6272 | 0 | 18.6272 | 19.4654 | 0 | 19.4654 | 20.3413 | 0 | 20.3413 | 21.2567 | 0 | 21.2567 | 22.2132 | 0 | 22.2132 | 23.2128 | 0 | 23.2128 | 24.2574 | 0 | 24.2574
|  | 12.0725 | 0 | 12.0725 | 11.8 | 0 | 11.8 | 12.331 | 0 | 12.331 | 12.8859 | 0 | 12.8859 | 13.4658 | 0 | 13.4658 | 14.0717 | 0 | 14.0717 | 14.705 | 0 | 14.705 | 15.3667 | 0 | 15.3667 | 16.0582 | 0 | 16.0582 | 16.7808 | 0 | 16.7808 | 17.5359 | 0 | 17.5359 | 18.3251 | 0 | 18.3251 | 19.1497 | 0 | 19.1497 | 20.0114 | 0 | 20.0114 | 20.9119 | 0 | 20.9119
|  | 12.253 | 0 | 12.253 | 11.9764 | 0 | 11.9764 | 12.5154 | 0 | 12.5154 | 13.0785 | 0 | 13.0785 | 13.6671 | 0 | 13.6671 | 14.2821 | 0 | 14.2821 | 14.9248 | 0 | 14.9248 | 15.5964 | 0 | 15.5964 | 16.2982 | 0 | 16.2982 | 17.0317 | 0 | 17.0317 | 17.7981 | 0 | 17.7981 | 18.599 | 0 | 18.599 | 19.436 | 0 | 19.436 | 20.3106 | 0 | 20.3106 | 21.2246 | 0 | 21.2246
|  | 13.8567 | 0 | 13.8567 | 13.544 | 0 | 13.544 | 14.1535 | 0 | 14.1535 | 14.7904 | 0 | 14.7904 | 15.4559 | 0 | 15.4559 | 16.1514 | 0 | 16.1514 | 16.8783 | 0 | 16.8783 | 17.6378 | 0 | 17.6378 | 18.4315 | 0 | 18.4315 | 19.2609 | 0 | 19.2609 | 20.1276 | 0 | 20.1276 | 21.0334 | 0 | 21.0334 | 21.9799 | 0 | 21.9799 | 22.969 | 0 | 22.969 | 24.0026 | 0 | 24.0026
|  | 15.4143 | 0 | 15.4143 | 15.0664 | 0 | 15.0664 | 15.7444 | 0 | 15.7444 | 16.4529 | 0 | 16.4529 | 17.1933 | 0 | 17.1933 | 17.967 | 0 | 17.967 | 18.7755 | 0 | 18.7755 | 19.6204 | 0 | 19.6204 | 20.5033 | 0 | 20.5033 | 21.426 | 0 | 21.426 | 22.3901 | 0 | 22.3901 | 23.3977 | 0 | 23.3977 | 24.4506 | 0 | 24.4506 | 25.5509 | 0 | 25.5509 | 26.7007 | 0 | 26.7007
|  | 17.5223 | 0 | 17.5223 | 17.1268 | 0 | 17.1268 | 17.8975 | 0 | 17.8975 | 18.7029 | 0 | 18.7029 | 19.5445 | 0 | 19.5445 | 20.424 | 0 | 20.424 | 21.3431 | 0 | 21.3431 | 22.3035 | 0 | 22.3035 | 23.3072 | 0 | 23.3072 | 24.356 | 0 | 24.356 | 25.452 | 0 | 25.452 | 26.5974 | 0 | 26.5974 | 27.7943 | 0 | 27.7943 | 29.045 | 0 | 29.045 | 30.352 | 0 | 30.352
|  | 17.6972 | 0 | 17.6972 | 17.2977 | 0 | 17.2977 | 18.0761 | 0 | 18.0761 | 18.8895 | 0 | 18.8895 | 19.7396 | 0 | 19.7396 | 20.6279 | 0 | 20.6279 | 21.5561 | 0 | 21.5561 | 22.5261 | 0 | 22.5261 | 23.5398 | 0 | 23.5398 | 24.5991 | 0 | 24.5991 | 25.7061 | 0 | 25.7061 | 26.8628 | 0 | 26.8628 | 28.0717 | 0 | 28.0717 | 29.3349 | 0 | 29.3349 | 30.655 | 0 | 30.655
|  | 16.8655 | 0 | 16.8655 | 16.4848 | 0 | 16.4848 | 17.2267 | 0 | 17.2267 | 18.0019 | 0 | 18.0019 | 18.8119 | 0 | 18.8119 | 19.6585 | 0 | 19.6585 | 20.5431 | 0 | 20.5431 | 21.4676 | 0 | 21.4676 | 22.4336 | 0 | 22.4336 | 23.4431 | 0 | 23.4431 | 24.498 | 0 | 24.498 | 25.6005 | 0 | 25.6005 | 26.7525 | 0 | 26.7525 | 27.9563 | 0 | 27.9563 | 29.2144 | 0 | 29.2144
|  | 17.8002 | 0 | 17.8002 | 17.3984 | 0 | 17.3984 | 18.1813 | 0 | 18.1813 | 18.9995 | 0 | 18.9995 | 19.8545 | 0 | 19.8545 | 20.7479 | 0 | 20.7479 | 21.6816 | 0 | 21.6816 | 22.6573 | 0 | 22.6573 | 23.6768 | 0 | 23.6768 | 24.7423 | 0 | 24.7423 | 25.8557 | 0 | 25.8557 | 27.0192 | 0 | 27.0192 | 28.2351 | 0 | 28.2351 | 29.5056 | 0 | 29.5056 | 30.8334 | 0 | 30.8334
|  | 16.5542 | 0 | 16.5542 | 16.1805 | 0 | 16.1805 | 16.9087 | 0 | 16.9087 | 17.6695 | 0 | 17.6695 | 18.4647 | 0 | 18.4647 | 19.2956 | 0 | 19.2956 | 20.1639 | 0 | 20.1639 | 21.0713 | 0 | 21.0713 | 22.0195 | 0 | 22.0195 | 23.0103 | 0 | 23.0103 | 24.0458 | 0 | 24.0458 | 25.1279 | 0 | 25.1279 | 26.2586 | 0 | 26.2586 | 27.4403 | 0 | 27.4403 | 28.6751 | 0 | 28.6751
|  | 14.4156 | 0 | 14.4156 | 14.0902 | 0 | 14.0902 | 14.7243 | 0 | 14.7243 | 15.3869 | 0 | 15.3869 | 16.0793 | 0 | 16.0793 | 16.8029 | 0 | 16.8029 | 17.559 | 0 | 17.559 | 18.3492 | 0 | 18.3492 | 19.1749 | 0 | 19.1749 | 20.0377 | 0 | 20.0377 | 20.9394 | 0 | 20.9394 | 21.8817 | 0 | 21.8817 | 22.8664 | 0 | 22.8664 | 23.8954 | 0 | 23.8954 | 24.9707 | 0 | 24.9707
|  | 14.9159 | 0 | 14.9159 | 14.5792 | 0 | 14.5792 | 15.2353 | 0 | 15.2353 | 15.9209 | 0 | 15.9209 | 16.6373 | 0 | 16.6373 | 17.386 | 0 | 17.386 | 18.1684 | 0 | 18.1684 | 18.9859 | 0 | 18.9859 | 19.8403 | 0 | 19.8403 | 20.7331 | 0 | 20.7331 | 21.6661 | 0 | 21.6661 | 22.6411 | 0 | 22.6411 | 23.6599 | 0 | 23.6599 | 24.7246 | 0 | 24.7246 | 25.8372 | 0 | 25.8372
|  | 15.1177 | 0 | 15.1177 | 14.7765 | 0 | 14.7765 | 15.4414 | 0 | 15.4414 | 16.1363 | 0 | 16.1363 | 16.8624 | 0 | 16.8624 | 17.6212 | 0 | 17.6212 | 18.4142 | 0 | 18.4142 | 19.2428 | 0 | 19.2428 | 20.1087 | 0 | 20.1087 | 21.0136 | 0 | 21.0136 | 21.9593 | 0 | 21.9593 | 22.9474 | 0 | 22.9474 | 23.9801 | 0 | 23.9801 | 25.0592 | 0 | 25.0592 | 26.1868 | 0 | 26.1868
|  | 12.862 | 0 | 12.862 | 12.5717 | 0 | 12.5717 | 13.1374 | 0 | 13.1374 | 13.7286 | 0 | 13.7286 | 14.3464 | 0 | 14.3464 | 14.9919 | 0 | 14.9919 | 15.6666 | 0 | 15.6666 | 16.3716 | 0 | 16.3716 | 17.1083 | 0 | 17.1083 | 17.8782 | 0 | 17.8782 | 18.6827 | 0 | 18.6827 | 19.5234 | 0 | 19.5234 | 20.402 | 0 | 20.402 | 21.32 | 0 | 21.32 | 22.2794 | 0 | 22.2794
|  | 11.984 | 0 | 11.984 | 11.7135 | 0 | 11.7135 | 12.2406 | 0 | 12.2406 | 12.7914 | 0 | 12.7914 | 13.367 | 0 | 13.367 | 13.9685 | 0 | 13.9685 | 14.5971 | 0 | 14.5971 | 15.254 | 0 | 15.254 | 15.9404 | 0 | 15.9404 | 16.6577 | 0 | 16.6577 | 17.4073 | 0 | 17.4073 | 18.1906 | 0 | 18.1906 | 19.0092 | 0 | 19.0092 | 19.8646 | 0 | 19.8646 | 20.7586 | 0 | 20.7586
|  | 10.7914 | 0 | 10.7914 | 10.5478 | 0 | 10.5478 | 11.0225 | 0 | 11.0225 | 11.5185 | 0 | 11.5185 | 12.0368 | 0 | 12.0368 | 12.5785 | 0 | 12.5785 | 13.1445 | 0 | 13.1445 | 13.736 | 0 | 13.736 | 14.3541 | 0 | 14.3541 | 15.0001 | 0 | 15.0001 | 15.6751 | 0 | 15.6751 | 16.3805 | 0 | 16.3805 | 17.1176 | 0 | 17.1176 | 17.8879 | 0 | 17.8879 | 18.6928 | 0 | 18.6928
|  | 11.3316 | 0 | 11.3316 | 11.0758 | 0 | 11.0758 | 11.5742 | 0 | 11.5742 | 12.0951 | 0 | 12.0951 | 12.6393 | 0 | 12.6393 | 13.2081 | 0 | 13.2081 | 13.8025 | 0 | 13.8025 | 14.4236 | 0 | 14.4236 | 15.0727 | 0 | 15.0727 | 15.7509 | 0 | 15.7509 | 16.4597 | 0 | 16.4597 | 17.2004 | 0 | 17.2004 | 17.9744 | 0 | 17.9744 | 18.7833 | 0 | 18.7833 | 19.6285 | 0 | 19.6285
|  | 13.7167 | 0 | 13.7167 | 13.4071 | 0 | 13.4071 | 14.0105 | 0 | 14.0105 | 14.6409 | 0 | 14.6409 | 15.2998 | 0 | 15.2998 | 15.9883 | 0 | 15.9883 | 16.7077 | 0 | 16.7077 | 17.4596 | 0 | 17.4596 | 18.2453 | 0 | 18.2453 | 19.0663 | 0 | 19.0663 | 19.9243 | 0 | 19.9243 | 20.8209 | 0 | 20.8209 | 21.7578 | 0 | 21.7578 | 22.7369 | 0 | 22.7369 | 23.7601 | 0 | 23.7601
|  | 13.4689 | 0 | 13.4689 | 13.1649 | 0 | 13.1649 | 13.7573 | 0 | 13.7573 | 14.3764 | 0 | 14.3764 | 15.0234 | 0 | 15.0234 | 15.6994 | 0 | 15.6994 | 16.4059 | 0 | 16.4059 | 17.1442 | 0 | 17.1442 | 17.9156 | 0 | 17.9156 | 18.7218 | 0 | 18.7218 | 19.5643 | 0 | 19.5643 | 20.4447 | 0 | 20.4447 | 21.3647 | 0 | 21.3647 | 22.3261 | 0 | 22.3261 | 23.3308 | 0 | 23.3308
|  | 14.8106 | 0 | 14.8106 | 14.4763 | 0 | 14.4763 | 15.1277 | 0 | 15.1277 | 15.8085 | 0 | 15.8085 | 16.5199 | 0 | 16.5199 | 17.2632 | 0 | 17.2632 | 18.0401 | 0 | 18.0401 | 18.8519 | 0 | 18.8519 | 19.7002 | 0 | 19.7002 | 20.5867 | 0 | 20.5867 | 21.5131 | 0 | 21.5131 | 22.4812 | 0 | 22.4812 | 23.4929 | 0 | 23.4929 | 24.5501 | 0 | 24.5501 | 25.6548 | 0 | 25.6548
|  | 13.0607 | 0 | 13.0607 | 12.7659 | 0 | 12.7659 | 13.3404 | 0 | 13.3404 | 13.9407 | 0 | 13.9407 | 14.568 | 0 | 14.568 | 15.2236 | 0 | 15.2236 | 15.9087 | 0 | 15.9087 | 16.6246 | 0 | 16.6246 | 17.3727 | 0 | 17.3727 | 18.1544 | 0 | 18.1544 | 18.9714 | 0 | 18.9714 | 19.8251 | 0 | 19.8251 | 20.7172 | 0 | 20.7172 | 21.6495 | 0 | 21.6495 | 22.6237 | 0 | 22.6237
|  | 13.1736 | 0 | 13.1736 | 12.8762 | 0 | 12.8762 | 13.4557 | 0 | 13.4557 | 14.0612 | 0 | 14.0612 | 14.6939 | 0 | 14.6939 | 15.3551 | 0 | 15.3551 | 16.0461 | 0 | 16.0461 | 16.7682 | 0 | 16.7682 | 17.5228 | 0 | 17.5228 | 18.3113 | 0 | 18.3113 | 19.1353 | 0 | 19.1353 | 19.9964 | 0 | 19.9964 | 20.8962 | 0 | 20.8962 | 21.8366 | 0 | 21.8366 | 22.8192 | 0 | 22.8192
|  | 13.5264 | 0 | 13.5264 | 13.2211 | 0 | 13.2211 | 13.816 | 0 | 13.816 | 14.4377 | 0 | 14.4377 | 15.0874 | 0 | 15.0874 | 15.7664 | 0 | 15.7664 | 16.4758 | 0 | 16.4758 | 17.2173 | 0 | 17.2173 | 17.992 | 0 | 17.992 | 18.8017 | 0 | 18.8017 | 19.6477 | 0 | 19.6477 | 20.5319 | 0 | 20.5319 | 21.4558 | 0 | 21.4558 | 22.4213 | 0 | 22.4213 | 23.4303 | 0 | 23.4303
|  | 12.8458 | 0 | 12.8458 | 12.5558 | 0 | 12.5558 | 13.1208 | 0 | 13.1208 | 13.7113 | 0 | 13.7113 | 14.3283 | 0 | 14.3283 | 14.9731 | 0 | 14.9731 | 15.6469 | 0 | 15.6469 | 16.351 | 0 | 16.351 | 17.0868 | 0 | 17.0868 | 17.8557 | 0 | 17.8557 | 18.6592 | 0 | 18.6592 | 19.4988 | 0 | 19.4988 | 20.3763 | 0 | 20.3763 | 21.2932 | 0 | 21.2932 | 22.2514 | 0 | 22.2514
|  | 14.4389 | 0 | 14.4389 | 14.113 | 0 | 14.113 | 14.7481 | 0 | 14.7481 | 15.4118 | 0 | 15.4118 | 16.1053 | 0 | 16.1053 | 16.83 | 0 | 16.83 | 17.5874 | 0 | 17.5874 | 18.3788 | 0 | 18.3788 | 19.2058 | 0 | 19.2058 | 20.0701 | 0 | 20.0701 | 20.9733 | 0 | 20.9733 | 21.9171 | 0 | 21.9171 | 22.9033 | 0 | 22.9033 | 23.934 | 0 | 23.934 | 25.011 | 0 | 25.011
|  | 13.2288 | 0 | 13.2288 | 12.9302 | 0 | 12.9302 | 13.512 | 0 | 13.512 | 14.1201 | 0 | 14.1201 | 14.7555 | 0 | 14.7555 | 15.4195 | 0 | 15.4195 | 16.1134 | 0 | 16.1134 | 16.8385 | 0 | 16.8385 | 17.5962 | 0 | 17.5962 | 18.388 | 0 | 18.388 | 19.2155 | 0 | 19.2155 | 20.0802 | 0 | 20.0802 | 20.9838 | 0 | 20.9838 | 21.9281 | 0 | 21.9281 | 22.9148 | 0 | 22.9148
|  | 14.6785 | 0 | 14.6785 | 14.3472 | 0 | 14.3472 | 14.9929 | 0 | 14.9929 | 15.6675 | 0 | 15.6675 | 16.3726 | 0 | 16.3726 | 17.1093 | 0 | 17.1093 | 17.8793 | 0 | 17.8793 | 18.6838 | 0 | 18.6838 | 19.5246 | 0 | 19.5246 | 20.4032 | 0 | 20.4032 | 21.3213 | 0 | 21.3213 | 22.2808 | 0 | 22.2808 | 23.2834 | 0 | 23.2834 | 24.3312 | 0 | 24.3312 | 25.4261 | 0 | 25.4261
|  | 14.2382 | 0 | 14.2382 | 13.9168 | 0 | 13.9168 | 14.5431 | 0 | 14.5431 | 15.1975 | 0 | 15.1975 | 15.8814 | 0 | 15.8814 | 16.5961 | 0 | 16.5961 | 17.3429 | 0 | 17.3429 | 18.1233 | 0 | 18.1233 | 18.9389 | 0 | 18.9389 | 19.7911 | 0 | 19.7911 | 20.6817 | 0 | 20.6817 | 21.6124 | 0 | 21.6124 | 22.585 | 0 | 22.585 | 23.6013 | 0 | 23.6013 | 24.6633 | 0 | 24.6633
|  | 15.8923 | 0 | 15.8923 | 15.5336 | 0 | 15.5336 | 16.2326 | 0 | 16.2326 | 16.9631 | 0 | 16.9631 | 17.7264 | 0 | 17.7264 | 18.5241 | 0 | 18.5241 | 19.3577 | 0 | 19.3577 | 20.2288 | 0 | 20.2288 | 21.1391 | 0 | 21.1391 | 22.0904 | 0 | 22.0904 | 23.0844 | 0 | 23.0844 | 24.1232 | 0 | 24.1232 | 25.2088 | 0 | 25.2088 | 26.3432 | 0 | 26.3432 | 27.5286 | 0 | 27.5286
|  | 18.3936 | 0 | 18.3936 | 17.9784 | 0 | 17.9784 | 18.7874 | 0 | 18.7874 | 19.6329 | 0 | 19.6329 | 20.5163 | 0 | 20.5163 | 21.4396 | 0 | 21.4396 | 22.4043 | 0 | 22.4043 | 23.4125 | 0 | 23.4125 | 24.4661 | 0 | 24.4661 | 25.5671 | 0 | 25.5671 | 26.7176 | 0 | 26.7176 | 27.9199 | 0 | 27.9199 | 29.1763 | 0 | 29.1763 | 30.4892 | 0 | 30.4892 | 31.8612 | 0 | 31.8612
|  | 18.6108 | 0 | 18.6108 | 18.1908 | 0 | 18.1908 | 19.0094 | 0 | 19.0094 | 19.8648 | 0 | 19.8648 | 20.7587 | 0 | 20.7587 | 21.6928 | 0 | 21.6928 | 22.669 | 0 | 22.669 | 23.6891 | 0 | 23.6891 | 24.7551 | 0 | 24.7551 | 25.8691 | 0 | 25.8691 | 27.0332 | 0 | 27.0332 | 28.2497 | 0 | 28.2497 | 29.521 | 0 | 29.521 | 30.8494 | 0 | 30.8494 | 32.2376 | 0 | 32.2376
|  | 18.21 | 0 | 18.21 | 17.799 | 0 | 17.799 | 18.6 | 0 | 18.6 | 19.437 | 0 | 19.437 | 20.3116 | 0 | 20.3116 | 21.2256 | 0 | 21.2256 | 22.1808 | 0 | 22.1808 | 23.1789 | 0 | 23.1789 | 24.222 | 0 | 24.222 | 25.312 | 0 | 25.312 | 26.451 | 0 | 26.451 | 27.6413 | 0 | 27.6413 | 28.8852 | 0 | 28.8852 | 30.185 | 0 | 30.185 | 31.5433 | 0 | 31.5433
|  | 19.1508 | 0 | 19.1508 | 18.7185 | 0 | 18.7185 | 19.5608 | 0 | 19.5608 | 20.4411 | 0 | 20.4411 | 21.3609 | 0 | 21.3609 | 22.3222 | 0 | 22.3222 | 23.3267 | 0 | 23.3267 | 24.3764 | 0 | 24.3764 | 25.4733 | 0 | 25.4733 | 26.6196 | 0 | 26.6196 | 27.8175 | 0 | 27.8175 | 29.0693 | 0 | 29.0693 | 30.3774 | 0 | 30.3774 | 31.7444 | 0 | 31.7444 | 33.1729 | 0 | 33.1729
|  | 17.2263 | 0 | 17.2263 | 16.8375 | 0 | 16.8375 | 17.5952 | 0 | 17.5952 | 18.3869 | 0 | 18.3869 | 19.2143 | 0 | 19.2143 | 20.079 | 0 | 20.079 | 20.9825 | 0 | 20.9825 | 21.9268 | 0 | 21.9268 | 22.9135 | 0 | 22.9135 | 23.9446 | 0 | 23.9446 | 25.0221 | 0 | 25.0221 | 26.1481 | 0 | 26.1481 | 27.3247 | 0 | 27.3247 | 28.5543 | 0 | 28.5543 | 29.8393 | 0 | 29.8393
|  | 14.7385 | 0 | 14.7385 | 14.4059 | 0 | 14.4059 | 15.0541 | 0 | 15.0541 | 15.7316 | 0 | 15.7316 | 16.4395 | 0 | 16.4395 | 17.1793 | 0 | 17.1793 | 17.9523 | 0 | 17.9523 | 18.7602 | 0 | 18.7602 | 19.6044 | 0 | 19.6044 | 20.4866 | 0 | 20.4866 | 21.4085 | 0 | 21.4085 | 22.3719 | 0 | 22.3719 | 23.3786 | 0 | 23.3786 | 24.4306 | 0 | 24.4306 | 25.53 | 0 | 25.53
|  | 15.1712 | 0 | 15.1712 | 14.8288 | 0 | 14.8288 | 15.4961 | 0 | 15.4961 | 16.1934 | 0 | 16.1934 | 16.9221 | 0 | 16.9221 | 17.6836 | 0 | 17.6836 | 18.4793 | 0 | 18.4793 | 19.3109 | 0 | 19.3109 | 20.1799 | 0 | 20.1799 | 21.088 | 0 | 21.088 | 22.0369 | 0 | 22.0369 | 23.0286 | 0 | 23.0286 | 24.0649 | 0 | 24.0649 | 25.1478 | 0 | 25.1478 | 26.2795 | 0 | 26.2795
|  | 15.3017 | 0 | 15.3017 | 14.9564 | 0 | 14.9564 | 15.6294 | 0 | 15.6294 | 16.3327 | 0 | 16.3327 | 17.0677 | 0 | 17.0677 | 17.8357 | 0 | 17.8357 | 18.6384 | 0 | 18.6384 | 19.4771 | 0 | 19.4771 | 20.3536 | 0 | 20.3536 | 21.2695 | 0 | 21.2695 | 22.2266 | 0 | 22.2266 | 23.2268 | 0 | 23.2268 | 24.272 | 0 | 24.272 | 25.3642 | 0 | 25.3642 | 26.5056 | 0 | 26.5056
|  | 13.5655 | 0 | 13.5655 | 13.2594 | 0 | 13.2594 | 13.856 | 0 | 13.856 | 14.4795 | 0 | 14.4795 | 15.1311 | 0 | 15.1311 | 15.812 | 0 | 15.812 | 16.5236 | 0 | 16.5236 | 17.2671 | 0 | 17.2671 | 18.0442 | 0 | 18.0442 | 18.8561 | 0 | 18.8561 | 19.7047 | 0 | 19.7047 | 20.5914 | 0 | 20.5914 | 21.518 | 0 | 21.518 | 22.4863 | 0 | 22.4863 | 23.4982 | 0 | 23.4982
|  | 12.3214 | 0 | 12.3214 | 12.0433 | 0 | 12.0433 | 12.5853 | 0 | 12.5853 | 13.1516 | 0 | 13.1516 | 13.7435 | 0 | 13.7435 | 14.3619 | 0 | 14.3619 | 15.0082 | 0 | 15.0082 | 15.6836 | 0 | 15.6836 | 16.3893 | 0 | 16.3893 | 17.1268 | 0 | 17.1268 | 17.8976 | 0 | 17.8976 | 18.7029 | 0 | 18.7029 | 19.5446 | 0 | 19.5446 | 20.4241 | 0 | 20.4241 | 21.3432 | 0 | 21.3432
|  | 11.3379 | 0 | 11.3379 | 11.082 | 0 | 11.082 | 11.5807 | 0 | 11.5807 | 12.1018 | 0 | 12.1018 | 12.6464 | 0 | 12.6464 | 13.2155 | 0 | 13.2155 | 13.8102 | 0 | 13.8102 | 14.4316 | 0 | 14.4316 | 15.0811 | 0 | 15.0811 | 15.7597 | 0 | 15.7597 | 16.4689 | 0 | 16.4689 | 17.21 | 0 | 17.21 | 17.9845 | 0 | 17.9845 | 18.7938 | 0 | 18.7938 | 19.6395 | 0 | 19.6395
|  | 11.9502 | 0 | 11.9502 | 11.6805 | 0 | 11.6805 | 12.2061 | 0 | 12.2061 | 12.7554 | 0 | 12.7554 | 13.3294 | 0 | 13.3294 | 13.9292 | 0 | 13.9292 | 14.556 | 0 | 14.556 | 15.211 | 0 | 15.211 | 15.8955 | 0 | 15.8955 | 16.6108 | 0 | 16.6108 | 17.3583 | 0 | 17.3583 | 18.1394 | 0 | 18.1394 | 18.9557 | 0 | 18.9557 | 19.8087 | 0 | 19.8087 | 20.7001 | 0 | 20.7001
|  | 13.6271 | 0 | 13.6271 | 13.3195 | 0 | 13.3195 | 13.9189 | 0 | 13.9189 | 14.5452 | 0 | 14.5452 | 15.1997 | 0 | 15.1997 | 15.8837 | 0 | 15.8837 | 16.5985 | 0 | 16.5985 | 17.3454 | 0 | 17.3454 | 18.126 | 0 | 18.126 | 18.9416 | 0 | 18.9416 | 19.794 | 0 | 19.794 | 20.6848 | 0 | 20.6848 | 21.6156 | 0 | 21.6156 | 22.5883 | 0 | 22.5883 | 23.6047 | 0 | 23.6047
|  | 12.7543 | 0 | 12.7543 | 12.4664 | 0 | 12.4664 | 13.0274 | 0 | 13.0274 | 13.6136 | 0 | 13.6136 | 14.2262 | 0 | 14.2262 | 14.8664 | 0 | 14.8664 | 15.5354 | 0 | 15.5354 | 16.2345 | 0 | 16.2345 | 16.9651 | 0 | 16.9651 | 17.7285 | 0 | 17.7285 | 18.5263 | 0 | 18.5263 | 19.3599 | 0 | 19.3599 | 20.2311 | 0 | 20.2311 | 21.1415 | 0 | 21.1415 | 22.0929 | 0 | 22.0929
|  | 14.5469 | 0 | 14.5469 | 14.2185 | 0 | 14.2185 | 14.8583 | 0 | 14.8583 | 15.527 | 0 | 15.527 | 16.2257 | 0 | 16.2257 | 16.9558 | 0 | 16.9558 | 17.7189 | 0 | 17.7189 | 18.5162 | 0 | 18.5162 | 19.3494 | 0 | 19.3494 | 20.2202 | 0 | 20.2202 | 21.1301 | 0 | 21.1301 | 22.0809 | 0 | 22.0809 | 23.0746 | 0 | 23.0746 | 24.1129 | 0 | 24.1129 | 25.198 | 0 | 25.198
|  | 14.0351 | 0 | 14.0351 | 13.7183 | 0 | 13.7183 | 14.3357 | 0 | 14.3357 | 14.9808 | 0 | 14.9808 | 15.6549 | 0 | 15.6549 | 16.3594 | 0 | 16.3594 | 17.0956 | 0 | 17.0956 | 17.8649 | 0 | 17.8649 | 18.6688 | 0 | 18.6688 | 19.5089 | 0 | 19.5089 | 20.3868 | 0 | 20.3868 | 21.3042 | 0 | 21.3042 | 22.2629 | 0 | 22.2629 | 23.2647 | 0 | 23.2647 | 24.3116 | 0 | 24.3116
|  | 12.9253 | 0 | 12.9253 | 12.6336 | 0 | 12.6336 | 13.2021 | 0 | 13.2021 | 13.7962 | 0 | 13.7962 | 14.417 | 0 | 14.417 | 15.0658 | 0 | 15.0658 | 15.7438 | 0 | 15.7438 | 16.4522 | 0 | 16.4522 | 17.1926 | 0 | 17.1926 | 17.9663 | 0 | 17.9663 | 18.7747 | 0 | 18.7747 | 19.6196 | 0 | 19.6196 | 20.5025 | 0 | 20.5025 | 21.4251 | 0 | 21.4251 | 22.3892 | 0 | 22.3892
|  | 13.6223 | 0 | 13.6223 | 13.3149 | 0 | 13.3149 | 13.914 | 0 | 13.914 | 14.5402 | 0 | 14.5402 | 15.1945 | 0 | 15.1945 | 15.8782 | 0 | 15.8782 | 16.5928 | 0 | 16.5928 | 17.3394 | 0 | 17.3394 | 18.1197 | 0 | 18.1197 | 18.9351 | 0 | 18.9351 | 19.7872 | 0 | 19.7872 | 20.6776 | 0 | 20.6776 | 21.6081 | 0 | 21.6081 | 22.5804 | 0 | 22.5804 | 23.5966 | 0 | 23.5966
|  | 13.3204 | 0 | 13.3204 | 13.0197 | 0 | 13.0197 | 13.6056 | 0 | 13.6056 | 14.2179 | 0 | 14.2179 | 14.8577 | 0 | 14.8577 | 15.5263 | 0 | 15.5263 | 16.225 | 0 | 16.225 | 16.9551 | 0 | 16.9551 | 17.7181 | 0 | 17.7181 | 18.5154 | 0 | 18.5154 | 19.3486 | 0 | 19.3486 | 20.2193 | 0 | 20.2193 | 21.1291 | 0 | 21.1291 | 22.0799 | 0 | 22.0799 | 23.0735 | 0 | 23.0735
|  | 13.4167 | 0 | 13.4167 | 13.1139 | 0 | 13.1139 | 13.704 | 0 | 13.704 | 14.3207 | 0 | 14.3207 | 14.9651 | 0 | 14.9651 | 15.6385 | 0 | 15.6385 | 16.3423 | 0 | 16.3423 | 17.0777 | 0 | 17.0777 | 17.8462 | 0 | 17.8462 | 18.6492 | 0 | 18.6492 | 19.4885 | 0 | 19.4885 | 20.3654 | 0 | 20.3654 | 21.2819 | 0 | 21.2819 | 22.2396 | 0 | 22.2396 | 23.2404 | 0 | 23.2404
|  | 13.1268 | 0 | 13.1268 | 12.8305 | 0 | 12.8305 | 13.4079 | 0 | 13.4079 | 14.0113 | 0 | 14.0113 | 14.6418 | 0 | 14.6418 | 15.3007 | 0 | 15.3007 | 15.9892 | 0 | 15.9892 | 16.7087 | 0 | 16.7087 | 17.4606 | 0 | 17.4606 | 18.2463 | 0 | 18.2463 | 19.0674 | 0 | 19.0674 | 19.9254 | 0 | 19.9254 | 20.8221 | 0 | 20.8221 | 21.7591 | 0 | 21.7591 | 22.7382 | 0 | 22.7382
|  | 13.003 | 0 | 13.003 | 12.7095 | 0 | 12.7095 | 13.2815 | 0 | 13.2815 | 13.8791 | 0 | 13.8791 | 14.5037 | 0 | 14.5037 | 15.1564 | 0 | 15.1564 | 15.8384 | 0 | 15.8384 | 16.5511 | 0 | 16.5511 | 17.2959 | 0 | 17.2959 | 18.0743 | 0 | 18.0743 | 18.8876 | 0 | 18.8876 | 19.7375 | 0 | 19.7375 | 20.6257 | 0 | 20.6257 | 21.5539 | 0 | 21.5539 | 22.5238 | 0 | 22.5238
|  | 14.0233 | 0 | 14.0233 | 13.7068 | 0 | 13.7068 | 14.3236 | 0 | 14.3236 | 14.9682 | 0 | 14.9682 | 15.6418 | 0 | 15.6418 | 16.3456 | 0 | 16.3456 | 17.0812 | 0 | 17.0812 | 17.8499 | 0 | 17.8499 | 18.6531 | 0 | 18.6531 | 19.4925 | 0 | 19.4925 | 20.3696 | 0 | 20.3696 | 21.2863 | 0 | 21.2863 | 22.2442 | 0 | 22.2442 | 23.2452 | 0 | 23.2452 | 24.2912 | 0 | 24.2912
|  | 16.5569 | 0 | 16.5569 | 16.1832 | 0 | 16.1832 | 16.9115 | 0 | 16.9115 | 17.6725 | 0 | 17.6725 | 18.4678 | 0 | 18.4678 | 19.2988 | 0 | 19.2988 | 20.1673 | 0 | 20.1673 | 21.0748 | 0 | 21.0748 | 22.0231 | 0 | 22.0231 | 23.0142 | 0 | 23.0142 | 24.0498 | 0 | 24.0498 | 25.1321 | 0 | 25.1321 | 26.263 | 0 | 26.263 | 27.4448 | 0 | 27.4448 | 28.6799 | 0 | 28.6799
|  | 18.4923 | 0 | 18.4923 | 18.0749 | 0 | 18.0749 | 18.8882 | 0 | 18.8882 | 19.7382 | 0 | 19.7382 | 20.6264 | 0 | 20.6264 | 21.5546 | 0 | 21.5546 | 22.5246 | 0 | 22.5246 | 23.5382 | 0 | 23.5382 | 24.5974 | 0 | 24.5974 | 25.7043 | 0 | 25.7043 | 26.861 | 0 | 26.861 | 28.0697 | 0 | 28.0697 | 29.3328 | 0 | 29.3328 | 30.6528 | 0 | 30.6528 | 32.0322 | 0 | 32.0322
|  | 18.8233 | 0 | 18.8233 | 18.3985 | 0 | 18.3985 | 19.2264 | 0 | 19.2264 | 20.0916 | 0 | 20.0916 | 20.9957 | 0 | 20.9957 | 21.9405 | 0 | 21.9405 | 22.9279 | 0 | 22.9279 | 23.9596 | 0 | 23.9596 | 25.0378 | 0 | 25.0378 | 26.1645 | 0 | 26.1645 | 27.3419 | 0 | 27.3419 | 28.5723 | 0 | 28.5723 | 29.858 | 0 | 29.858 | 31.2016 | 0 | 31.2016 | 32.6057 | 0 | 32.6057
|  | 18.5125 | 0 | 18.5125 | 18.0946 | 0 | 18.0946 | 18.9089 | 0 | 18.9089 | 19.7598 | 0 | 19.7598 | 20.649 | 0 | 20.649 | 21.5782 | 0 | 21.5782 | 22.5492 | 0 | 22.5492 | 23.5639 | 0 | 23.5639 | 24.6243 | 0 | 24.6243 | 25.7324 | 0 | 25.7324 | 26.8903 | 0 | 26.8903 | 28.1004 | 0 | 28.1004 | 29.3649 | 0 | 29.3649 | 30.6863 | 0 | 30.6863 | 32.0672 | 0 | 32.0672
|  | 20.2585 | 0 | 20.2585 | 19.8012 | 0 | 19.8012 | 20.6923 | 0 | 20.6923 | 21.6234 | 0 | 21.6234 | 22.5965 | 0 | 22.5965 | 23.6133 | 0 | 23.6133 | 24.6759 | 0 | 24.6759 | 25.7863 | 0 | 25.7863 | 26.9467 | 0 | 26.9467 | 28.1593 | 0 | 28.1593 | 29.4265 | 0 | 29.4265 | 30.7507 | 0 | 30.7507 | 32.1345 | 0 | 32.1345 | 33.5805 | 0 | 33.5805 | 35.0916 | 0 | 35.0916
|  | 18.2218 | 0 | 18.2218 | 17.8105 | 0 | 17.8105 | 18.6119 | 0 | 18.6119 | 19.4495 | 0 | 19.4495 | 20.3247 | 0 | 20.3247 | 21.2393 | 0 | 21.2393 | 22.1951 | 0 | 22.1951 | 23.1939 | 0 | 23.1939 | 24.2376 | 0 | 24.2376 | 25.3283 | 0 | 25.3283 | 26.4681 | 0 | 26.4681 | 27.6591 | 0 | 27.6591 | 28.9038 | 0 | 28.9038 | 30.2044 | 0 | 30.2044 | 31.5636 | 0 | 31.5636
|  | 15.3537 | 0 | 15.3537 | 15.0072 | 0 | 15.0072 | 15.6825 | 0 | 15.6825 | 16.3882 | 0 | 16.3882 | 17.1257 | 0 | 17.1257 | 17.8963 | 0 | 17.8963 | 18.7017 | 0 | 18.7017 | 19.5433 | 0 | 19.5433 | 20.4227 | 0 | 20.4227 | 21.3417 | 0 | 21.3417 | 22.3021 | 0 | 22.3021 | 23.3057 | 0 | 23.3057 | 24.3544 | 0 | 24.3544 | 25.4504 | 0 | 25.4504 | 26.5957 | 0 | 26.5957
|  | 14.6681 | 0 | 14.6681 | 14.3371 | 0 | 14.3371 | 14.9822 | 0 | 14.9822 | 15.6564 | 0 | 15.6564 | 16.361 | 0 | 16.361 | 17.0972 | 0 | 17.0972 | 17.8666 | 0 | 17.8666 | 18.6706 | 0 | 18.6706 | 19.5108 | 0 | 19.5108 | 20.3887 | 0 | 20.3887 | 21.3062 | 0 | 21.3062 | 22.265 | 0 | 22.265 | 23.2669 | 0 | 23.2669 | 24.3139 | 0 | 24.3139 | 25.4081 | 0 | 25.4081
|  | 15.0198 | 0 | 15.0198 | 14.6808 | 0 | 14.6808 | 15.3415 | 0 | 15.3415 | 16.0318 | 0 | 16.0318 | 16.7533 | 0 | 16.7533 | 17.5072 | 0 | 17.5072 | 18.295 | 0 | 18.295 | 19.1183 | 0 | 19.1183 | 19.9786 | 0 | 19.9786 | 20.8776 | 0 | 20.8776 | 21.8171 | 0 | 21.8171 | 22.7989 | 0 | 22.7989 | 23.8248 | 0 | 23.8248 | 24.8969 | 0 | 24.8969 | 26.0173 | 0 | 26.0173
|  | 13.1343 | 0 | 13.1343 | 12.8379 | 0 | 12.8379 | 13.4156 | 0 | 13.4156 | 14.0193 | 0 | 14.0193 | 14.6501 | 0 | 14.6501 | 15.3094 | 0 | 15.3094 | 15.9983 | 0 | 15.9983 | 16.7183 | 0 | 16.7183 | 17.4706 | 0 | 17.4706 | 18.2567 | 0 | 18.2567 | 19.0783 | 0 | 19.0783 | 19.9368 | 0 | 19.9368 | 20.834 | 0 | 20.834 | 21.7715 | 0 | 21.7715 | 22.7512 | 0 | 22.7512
|  | 12.0238 | 0 | 12.0238 | 11.7524 | 0 | 11.7524 | 12.2813 | 0 | 12.2813 | 12.8339 | 0 | 12.8339 | 13.4114 | 0 | 13.4114 | 14.0149 | 0 | 14.0149 | 14.6456 | 0 | 14.6456 | 15.3047 | 0 | 15.3047 | 15.9934 | 0 | 15.9934 | 16.7131 | 0 | 16.7131 | 17.4652 | 0 | 17.4652 | 18.2511 | 0 | 18.2511 | 19.0724 | 0 | 19.0724 | 19.9307 | 0 | 19.9307 | 20.8275 | 0 | 20.8275
|  | 10.9604 | 0 | 10.9604 | 10.713 | 0 | 10.713 | 11.1951 | 0 | 11.1951 | 11.6989 | 0 | 11.6989 | 12.2253 | 0 | 12.2253 | 12.7754 | 0 | 12.7754 | 13.3503 | 0 | 13.3503 | 13.9511 | 0 | 13.9511 | 14.5789 | 0 | 14.5789 | 15.235 | 0 | 15.235 | 15.9205 | 0 | 15.9205 | 16.637 | 0 | 16.637 | 17.3856 | 0 | 17.3856 | 18.168 | 0 | 18.168 | 18.9855 | 0 | 18.9855
|  | 11.5564 | 0 | 11.5564 | 11.2956 | 0 | 11.2956 | 11.8039 | 0 | 11.8039 | 12.3351 | 0 | 12.3351 | 12.8901 | 0 | 12.8901 | 13.4702 | 0 | 13.4702 | 14.0763 | 0 | 14.0763 | 14.7098 | 0 | 14.7098 | 15.3717 | 0 | 15.3717 | 16.0635 | 0 | 16.0635 | 16.7863 | 0 | 16.7863 | 17.5417 | 0 | 17.5417 | 18.3311 | 0 | 18.3311 | 19.156 | 0 | 19.156 | 20.018 | 0 | 20.018
|  | 14.4237 | 0 | 14.4237 | 14.0982 | 0 | 14.0982 | 14.7326 | 0 | 14.7326 | 15.3955 | 0 | 15.3955 | 16.0883 | 0 | 16.0883 | 16.8123 | 0 | 16.8123 | 17.5689 | 0 | 17.5689 | 18.3595 | 0 | 18.3595 | 19.1856 | 0 | 19.1856 | 20.049 | 0 | 20.049 | 20.9512 | 0 | 20.9512 | 21.894 | 0 | 21.894 | 22.8792 | 0 | 22.8792 | 23.9088 | 0 | 23.9088 | 24.9847 | 0 | 24.9847
|  | 15.7125 | 0 | 15.7125 | 15.3578 | 0 | 15.3578 | 16.0489 | 0 | 16.0489 | 16.7711 | 0 | 16.7711 | 17.5258 | 0 | 17.5258 | 18.3145 | 0 | 18.3145 | 19.1387 | 0 | 19.1387 | 19.9999 | 0 | 19.9999 | 20.8999 | 0 | 20.8999 | 21.8404 | 0 | 21.8404 | 22.8232 | 0 | 22.8232 | 23.8502 | 0 | 23.8502 | 24.9235 | 0 | 24.9235 | 26.0451 | 0 | 26.0451 | 27.2171 | 0 | 27.2171
|  | 17.7507 | 0 | 17.7507 | 17.3501 | 0 | 17.3501 | 18.1308 | 0 | 18.1308 | 18.9467 | 0 | 18.9467 | 19.7993 | 0 | 19.7993 | 20.6903 | 0 | 20.6903 | 21.6213 | 0 | 21.6213 | 22.5943 | 0 | 22.5943 | 23.6111 | 0 | 23.6111 | 24.6736 | 0 | 24.6736 | 25.7839 | 0 | 25.7839 | 26.9441 | 0 | 26.9441 | 28.1566 | 0 | 28.1566 | 29.4237 | 0 | 29.4237 | 30.7477 | 0 | 30.7477
|  | 15.3305 | 0 | 15.3305 | 14.9844 | 0 | 14.9844 | 15.6587 | 0 | 15.6587 | 16.3634 | 0 | 16.3634 | 17.0997 | 0 | 17.0997 | 17.8692 | 0 | 17.8692 | 18.6733 | 0 | 18.6733 | 19.5136 | 0 | 19.5136 | 20.3918 | 0 | 20.3918 | 21.3094 | 0 | 21.3094 | 22.2683 | 0 | 22.2683 | 23.2704 | 0 | 23.2704 | 24.3176 | 0 | 24.3176 | 25.4118 | 0 | 25.4118 | 26.5554 | 0 | 26.5554
|  | 12.8157 | 0 | 12.8157 | 12.5264 | 0 | 12.5264 | 13.0901 | 0 | 13.0901 | 13.6792 | 0 | 13.6792 | 14.2947 | 0 | 14.2947 | 14.938 | 0 | 14.938 | 15.6102 | 0 | 15.6102 | 16.3127 | 0 | 16.3127 | 17.0467 | 0 | 17.0467 | 17.8138 | 0 | 17.8138 | 18.6155 | 0 | 18.6155 | 19.4532 | 0 | 19.4532 | 20.3286 | 0 | 20.3286 | 21.2433 | 0 | 21.2433 | 22.1993 | 0 | 22.1993
|  | 11.7863 | 0 | 11.7863 | 11.5203 | 0 | 11.5203 | 12.0387 | 0 | 12.0387 | 12.5805 | 0 | 12.5805 | 13.1466 | 0 | 13.1466 | 13.7382 | 0 | 13.7382 | 14.3564 | 0 | 14.3564 | 15.0024 | 0 | 15.0024 | 15.6776 | 0 | 15.6776 | 16.383 | 0 | 16.383 | 17.1203 | 0 | 17.1203 | 17.8907 | 0 | 17.8907 | 18.6958 | 0 | 18.6958 | 19.5371 | 0 | 19.5371 | 20.4163 | 0 | 20.4163
|  | 11.4178 | 0 | 11.4178 | 11.1601 | 0 | 11.1601 | 11.6623 | 0 | 11.6623 | 12.1871 | 0 | 12.1871 | 12.7355 | 0 | 12.7355 | 13.3086 | 0 | 13.3086 | 13.9075 | 0 | 13.9075 | 14.5333 | 0 | 14.5333 | 15.1873 | 0 | 15.1873 | 15.8707 | 0 | 15.8707 | 16.5849 | 0 | 16.5849 | 17.3312 | 0 | 17.3312 | 18.1111 | 0 | 18.1111 | 18.9261 | 0 | 18.9261 | 19.7778 | 0 | 19.7778
|  | 11.164 | 0 | 11.164 | 10.912 | 0 | 10.912 | 11.4031 | 0 | 11.4031 | 11.9162 | 0 | 11.9162 | 12.4524 | 0 | 12.4524 | 13.0128 | 0 | 13.0128 | 13.5984 | 0 | 13.5984 | 14.2103 | 0 | 14.2103 | 14.8498 | 0 | 14.8498 | 15.518 | 0 | 15.518 | 16.2163 | 0 | 16.2163 | 16.9461 | 0 | 16.9461 | 17.7086 | 0 | 17.7086 | 18.5055 | 0 | 18.5055 | 19.3383 | 0 | 19.3383
|  | 11.16 | 0 | 11.16 | 10.9081 | 0 | 10.9081 | 11.399 | 0 | 11.399 | 11.9119 | 0 | 11.9119 | 12.448 | 0 | 12.448 | 13.0081 | 0 | 13.0081 | 13.5935 | 0 | 13.5935 | 14.2052 | 0 | 14.2052 | 14.8444 | 0 | 14.8444 | 15.5124 | 0 | 15.5124 | 16.2105 | 0 | 16.2105 | 16.94 | 0 | 16.94 | 17.7023 | 0 | 17.7023 | 18.4989 | 0 | 18.4989 | 19.3313 | 0 | 19.3313
|  | 11.4567 | 0 | 11.4567 | 11.1981 | 0 | 11.1981 | 11.7021 | 0 | 11.7021 | 12.2287 | 0 | 12.2287 | 12.7789 | 0 | 12.7789 | 13.354 | 0 | 13.354 | 13.9549 | 0 | 13.9549 | 14.5829 | 0 | 14.5829 | 15.2391 | 0 | 15.2391 | 15.9249 | 0 | 15.9249 | 16.6415 | 0 | 16.6415 | 17.3904 | 0 | 17.3904 | 18.1729 | 0 | 18.1729 | 18.9907 | 0 | 18.9907 | 19.8453 | 0 | 19.8453
|  | 13.6944 | 0 | 13.6944 | 13.3853 | 0 | 13.3853 | 13.9877 | 0 | 13.9877 | 14.6171 | 0 | 14.6171 | 15.2749 | 0 | 15.2749 | 15.9623 | 0 | 15.9623 | 16.6806 | 0 | 16.6806 | 17.4312 | 0 | 17.4312 | 18.2156 | 0 | 18.2156 | 19.0353 | 0 | 19.0353 | 19.8919 | 0 | 19.8919 | 20.787 | 0 | 20.787 | 21.7224 | 0 | 21.7224 | 22.6999 | 0 | 22.6999 | 23.7214 | 0 | 23.7214
|  | 14.6301 | 0 | 14.6301 | 14.2999 | 0 | 14.2999 | 14.9434 | 0 | 14.9434 | 15.6158 | 0 | 15.6158 | 16.3186 | 0 | 16.3186 | 17.0529 | 0 | 17.0529 | 17.8203 | 0 | 17.8203 | 18.6222 | 0 | 18.6222 | 19.4602 | 0 | 19.4602 | 20.3359 | 0 | 20.3359 | 21.251 | 0 | 21.251 | 22.2073 | 0 | 22.2073 | 23.2066 | 0 | 23.2066 | 24.2509 | 0 | 24.2509 | 25.3422 | 0 | 25.3422
|  | 16.1977 | 0 | 16.1977 | 15.8321 | 0 | 15.8321 | 16.5445 | 0 | 16.5445 | 17.289 | 0 | 17.289 | 18.067 | 0 | 18.067 | 18.88 | 0 | 18.88 | 19.7296 | 0 | 19.7296 | 20.6175 | 0 | 20.6175 | 21.5453 | 0 | 21.5453 | 22.5148 | 0 | 22.5148 | 23.528 | 0 | 23.528 | 24.5867 | 0 | 24.5867 | 25.6931 | 0 | 25.6931 | 26.8493 | 0 | 26.8493 | 28.0575 | 0 | 28.0575
|  | 17.2147 | 0 | 17.2147 | 16.8262 | 0 | 16.8262 | 17.5833 | 0 | 17.5833 | 18.3746 | 0 | 18.3746 | 19.2014 | 0 | 19.2014 | 20.0655 | 0 | 20.0655 | 20.9685 | 0 | 20.9685 | 21.912 | 0 | 21.912 | 22.8981 | 0 | 22.8981 | 23.9285 | 0 | 23.9285 | 25.0053 | 0 | 25.0053 | 26.1305 | 0 | 26.1305 | 27.3064 | 0 | 27.3064 | 28.5352 | 0 | 28.5352 | 29.8193 | 0 | 29.8193
|  | 16.9418 | 0 | 16.9418 | 16.5594 | 0 | 16.5594 | 17.3045 | 0 | 17.3045 | 18.0833 | 0 | 18.0833 | 18.897 | 0 | 18.897 | 19.7474 | 0 | 19.7474 | 20.636 | 0 | 20.636 | 21.5646 | 0 | 21.5646 | 22.535 | 0 | 22.535 | 23.5491 | 0 | 23.5491 | 24.6088 | 0 | 24.6088 | 25.7162 | 0 | 25.7162 | 26.8734 | 0 | 26.8734 | 28.0827 | 0 | 28.0827 | 29.3465 | 0 | 29.3465
|  | 17.8695 | 0 | 17.8695 | 17.4662 | 0 | 17.4662 | 18.2522 | 0 | 18.2522 | 19.0735 | 0 | 19.0735 | 19.9318 | 0 | 19.9318 | 20.8288 | 0 | 20.8288 | 21.766 | 0 | 21.766 | 22.7455 | 0 | 22.7455 | 23.7691 | 0 | 23.7691 | 24.8387 | 0 | 24.8387 | 25.9564 | 0 | 25.9564 | 27.1245 | 0 | 27.1245 | 28.3451 | 0 | 28.3451 | 29.6206 | 0 | 29.6206 | 30.9535 | 0 | 30.9535
|  | 16.2211 | 0 | 16.2211 | 15.855 | 0 | 15.855 | 16.5685 | 0 | 16.5685 | 17.3141 | 0 | 17.3141 | 18.0932 | 0 | 18.0932 | 18.9074 | 0 | 18.9074 | 19.7582 | 0 | 19.7582 | 20.6474 | 0 | 20.6474 | 21.5765 | 0 | 21.5765 | 22.5474 | 0 | 22.5474 | 23.5621 | 0 | 23.5621 | 24.6224 | 0 | 24.6224 | 25.7304 | 0 | 25.7304 | 26.8882 | 0 | 26.8882 | 28.0982 | 0 | 28.0982
|  | 14.3822 | 0 | 14.3822 | 14.0575 | 0 | 14.0575 | 14.6901 | 0 | 14.6901 | 15.3512 | 0 | 15.3512 | 16.042 | 0 | 16.042 | 16.7639 | 0 | 16.7639 | 17.5182 | 0 | 17.5182 | 18.3066 | 0 | 18.3066 | 19.1304 | 0 | 19.1304 | 19.9912 | 0 | 19.9912 | 20.8908 | 0 | 20.8908 | 21.8309 | 0 | 21.8309 | 22.8133 | 0 | 22.8133 | 23.8399 | 0 | 23.8399 | 24.9127 | 0 | 24.9127
|  | 12.3964 | 0 | 12.3964 | 12.1166 | 0 | 12.1166 | 12.6619 | 0 | 12.6619 | 13.2317 | 0 | 13.2317 | 13.8271 | 0 | 13.8271 | 14.4493 | 0 | 14.4493 | 15.0995 | 0 | 15.0995 | 15.779 | 0 | 15.779 | 16.4891 | 0 | 16.4891 | 17.2311 | 0 | 17.2311 | 18.0065 | 0 | 18.0065 | 18.8168 | 0 | 18.8168 | 19.6635 | 0 | 19.6635 | 20.5484 | 0 | 20.5484 | 21.473 | 0 | 21.473
|  | 11.5948 | 0 | 11.5948 | 11.3331 | 0 | 11.3331 | 11.843 | 0 | 11.843 | 12.376 | 0 | 12.376 | 12.9329 | 0 | 12.9329 | 13.5149 | 0 | 13.5149 | 14.123 | 0 | 14.123 | 14.7586 | 0 | 14.7586 | 15.4227 | 0 | 15.4227 | 16.1167 | 0 | 16.1167 | 16.842 | 0 | 16.842 | 17.5999 | 0 | 17.5999 | 18.3919 | 0 | 18.3919 | 19.2195 | 0 | 19.2195 | 20.0844 | 0 | 20.0844
|  | 10.4332 | 0 | 10.4332 | 10.1977 | 0 | 10.1977 | 10.6566 | 0 | 10.6566 | 11.1361 | 0 | 11.1361 | 11.6372 | 0 | 11.6372 | 12.1609 | 0 | 12.1609 | 12.7082 | 0 | 12.7082 | 13.28 | 0 | 13.28 | 13.8776 | 0 | 13.8776 | 14.5021 | 0 | 14.5021 | 15.1547 | 0 | 15.1547 | 15.8367 | 0 | 15.8367 | 16.5493 | 0 | 16.5493 | 17.2941 | 0 | 17.2941 | 18.0723 | 0 | 18.0723
|  | 10.1251 | 0 | 10.1251 | 9.8965 | 0 | 9.8965 | 10.3419 | 0 | 10.3419 | 10.8073 | 0 | 10.8073 | 11.2936 | 0 | 11.2936 | 11.8018 | 0 | 11.8018 | 12.3329 | 0 | 12.3329 | 12.8879 | 0 | 12.8879 | 13.4678 | 0 | 13.4678 | 14.0739 | 0 | 14.0739 | 14.7072 | 0 | 14.7072 | 15.369 | 0 | 15.369 | 16.0606 | 0 | 16.0606 | 16.7834 | 0 | 16.7834 | 17.5386 | 0 | 17.5386
|  | 9.3961 | 0 | 9.3961 | 9.184 | 0 | 9.184 | 9.5973 | 0 | 9.5973 | 10.0291 | 0 | 10.0291 | 10.4805 | 0 | 10.4805 | 10.9521 | 0 | 10.9521 | 11.4449 | 0 | 11.4449 | 11.9599 | 0 | 11.9599 | 12.4981 | 0 | 12.4981 | 13.0606 | 0 | 13.0606 | 13.6483 | 0 | 13.6483 | 14.2625 | 0 | 14.2625 | 14.9043 | 0 | 14.9043 | 15.575 | 0 | 15.575 | 16.2758 | 0 | 16.2758
|  | 10.0433 | 0 | 10.0433 | 9.8167 | 0 | 9.8167 | 10.2584 | 0 | 10.2584 | 10.72 | 0 | 10.72 | 11.2024 | 0 | 11.2024 | 11.7065 | 0 | 11.7065 | 12.2333 | 0 | 12.2333 | 12.7838 | 0 | 12.7838 | 13.3591 | 0 | 13.3591 | 13.9603 | 0 | 13.9603 | 14.5885 | 0 | 14.5885 | 15.245 | 0 | 15.245 | 15.931 | 0 | 15.931 | 16.6479 | 0 | 16.6479 | 17.397 | 0 | 17.397
|  | 10.8503 | 0 | 10.8503 | 10.6054 | 0 | 10.6054 | 11.0826 | 0 | 11.0826 | 11.5814 | 0 | 11.5814 | 12.1025 | 0 | 12.1025 | 12.6471 | 0 | 12.6471 | 13.2163 | 0 | 13.2163 | 13.811 | 0 | 13.811 | 14.4325 | 0 | 14.4325 | 15.0819 | 0 | 15.0819 | 15.7606 | 0 | 15.7606 | 16.4699 | 0 | 16.4699 | 17.211 | 0 | 17.211 | 17.9855 | 0 | 17.9855 | 18.7948 | 0 | 18.7948
|  | 18.2458 | 0 | 18.2458 | 17.834 | 0 | 17.834 | 18.6365 | 0 | 18.6365 | 19.4751 | 0 | 19.4751 | 20.3515 | 0 | 20.3515 | 21.2673 | 0 | 21.2673 | 22.2244 | 0 | 22.2244 | 23.2245 | 0 | 23.2245 | 24.2696 | 0 | 24.2696 | 25.3617 | 0 | 25.3617 | 26.503 | 0 | 26.503 | 27.6956 | 0 | 27.6956 | 28.9419 | 0 | 28.9419 | 30.2443 | 0 | 30.2443 | 31.6053 | 0 | 31.6053
|  | 21.6264 | 0 | 21.6264 | 21.1382 | 0 | 21.1382 | 22.0895 | 0 | 22.0895 | 23.0835 | 0 | 23.0835 | 24.1222 | 0 | 24.1222 | 25.2077 | 0 | 25.2077 | 26.3421 | 0 | 26.3421 | 27.5275 | 0 | 27.5275 | 28.7662 | 0 | 28.7662 | 30.0607 | 0 | 30.0607 | 31.4134 | 0 | 31.4134 | 32.827 | 0 | 32.827 | 34.3043 | 0 | 34.3043 | 35.848 | 0 | 35.848 | 37.4611 | 0 | 37.4611
|  | 19.0906 | 0 | 19.0906 | 18.6597 | 0 | 18.6597 | 19.4994 | 0 | 19.4994 | 20.3769 | 0 | 20.3769 | 21.2938 | 0 | 21.2938 | 22.252 | 0 | 22.252 | 23.2534 | 0 | 23.2534 | 24.2998 | 0 | 24.2998 | 25.3933 | 0 | 25.3933 | 26.536 | 0 | 26.536 | 27.7301 | 0 | 27.7301 | 28.9779 | 0 | 28.9779 | 30.282 | 0 | 30.282 | 31.6446 | 0 | 31.6446 | 33.0686 | 0 | 33.0686
|  | 18.5333 | 0 | 18.5333 | 18.1149 | 0 | 18.1149 | 18.9301 | 0 | 18.9301 | 19.782 | 0 | 19.782 | 20.6722 | 0 | 20.6722 | 21.6024 | 0 | 21.6024 | 22.5745 | 0 | 22.5745 | 23.5904 | 0 | 23.5904 | 24.6519 | 0 | 24.6519 | 25.7613 | 0 | 25.7613 | 26.9205 | 0 | 26.9205 | 28.132 | 0 | 28.132 | 29.3979 | 0 | 29.3979 | 30.7208 | 0 | 30.7208 | 32.1032 | 0 | 32.1032
|  | 16.1874 | 0 | 16.1874 | 15.8221 | 0 | 15.8221 | 16.5341 | 0 | 16.5341 | 17.2781 | 0 | 17.2781 | 18.0556 | 0 | 18.0556 | 18.8681 | 0 | 18.8681 | 19.7172 | 0 | 19.7172 | 20.6045 | 0 | 20.6045 | 21.5317 | 0 | 21.5317 | 22.5006 | 0 | 22.5006 | 23.5131 | 0 | 23.5131 | 24.5712 | 0 | 24.5712 | 25.6769 | 0 | 25.6769 | 26.8324 | 0 | 26.8324 | 28.0398 | 0 | 28.0398
|  | 15.7631 | 0 | 15.7631 | 15.4073 | 0 | 15.4073 | 16.1007 | 0 | 16.1007 | 16.8252 | 0 | 16.8252 | 17.5823 | 0 | 17.5823 | 18.3735 | 0 | 18.3735 | 19.2003 | 0 | 19.2003 | 20.0644 | 0 | 20.0644 | 20.9673 | 0 | 20.9673 | 21.9108 | 0 | 21.9108 | 22.8968 | 0 | 22.8968 | 23.9271 | 0 | 23.9271 | 25.0038 | 0 | 25.0038 | 26.129 | 0 | 26.129 | 27.3048 | 0 | 27.3048
|  | 15.7655 | 0 | 15.7655 | 15.4096 | 0 | 15.4096 | 16.1031 | 0 | 16.1031 | 16.8277 | 0 | 16.8277 | 17.585 | 0 | 17.585 | 18.3763 | 0 | 18.3763 | 19.2032 | 0 | 19.2032 | 20.0674 | 0 | 20.0674 | 20.9704 | 0 | 20.9704 | 21.9141 | 0 | 21.9141 | 22.9002 | 0 | 22.9002 | 23.9307 | 0 | 23.9307 | 25.0076 | 0 | 25.0076 | 26.1329 | 0 | 26.1329 | 27.3089 | 0 | 27.3089
|  | 16.0209 | 0 | 16.0209 | 15.6593 | 0 | 15.6593 | 16.364 | 0 | 16.364 | 17.1003 | 0 | 17.1003 | 17.8698 | 0 | 17.8698 | 18.674 | 0 | 18.674 | 19.5143 | 0 | 19.5143 | 20.3925 | 0 | 20.3925 | 21.3101 | 0 | 21.3101 | 22.2691 | 0 | 22.2691 | 23.2712 | 0 | 23.2712 | 24.3184 | 0 | 24.3184 | 25.4127 | 0 | 25.4127 | 26.5563 | 0 | 26.5563 | 27.7513 | 0 | 27.7513
|  | 15.9237 | 0 | 15.9237 | 15.5643 | 0 | 15.5643 | 16.2647 | 0 | 16.2647 | 16.9966 | 0 | 16.9966 | 17.7615 | 0 | 17.7615 | 18.5607 | 0 | 18.5607 | 19.396 | 0 | 19.396 | 20.2688 | 0 | 20.2688 | 21.1809 | 0 | 21.1809 | 22.134 | 0 | 22.134 | 23.13 | 0 | 23.13 | 24.1709 | 0 | 24.1709 | 25.2586 | 0 | 25.2586 | 26.3952 | 0 | 26.3952 | 27.583 | 0 | 27.583
|  | 14.4428 | 0 | 14.4428 | 14.1169 | 0 | 14.1169 | 14.7521 | 0 | 14.7521 | 15.416 | 0 | 15.416 | 16.1097 | 0 | 16.1097 | 16.8346 | 0 | 16.8346 | 17.5922 | 0 | 17.5922 | 18.3838 | 0 | 18.3838 | 19.2111 | 0 | 19.2111 | 20.0756 | 0 | 20.0756 | 20.979 | 0 | 20.979 | 21.923 | 0 | 21.923 | 22.9096 | 0 | 22.9096 | 23.9405 | 0 | 23.9405 | 25.0178 | 0 | 25.0178
|  | 15.5522 | 0 | 15.5522 | 15.2012 | 0 | 15.2012 | 15.8852 | 0 | 15.8852 | 16.6001 | 0 | 16.6001 | 17.3471 | 0 | 17.3471 | 18.1277 | 0 | 18.1277 | 18.9435 | 0 | 18.9435 | 19.7959 | 0 | 19.7959 | 20.6867 | 0 | 20.6867 | 21.6176 | 0 | 21.6176 | 22.5904 | 0 | 22.5904 | 23.607 | 0 | 23.607 | 24.6693 | 0 | 24.6693 | 25.7794 | 0 | 25.7794 | 26.9395 | 0 | 26.9395
|  | 16.8428 | 0 | 16.8428 | 16.4626 | 0 | 16.4626 | 17.2034 | 0 | 17.2034 | 17.9776 | 0 | 17.9776 | 18.7866 | 0 | 18.7866 | 19.632 | 0 | 19.632 | 20.5154 | 0 | 20.5154 | 21.4386 | 0 | 21.4386 | 22.4033 | 0 | 22.4033 | 23.4115 | 0 | 23.4115 | 24.465 | 0 | 24.465 | 25.5659 | 0 | 25.5659 | 26.7164 | 0 | 26.7164 | 27.9186 | 0 | 27.9186 | 29.175 | 0 | 29.175
|  | 17.2313 | 0 | 17.2313 | 16.8424 | 0 | 16.8424 | 17.6003 | 0 | 17.6003 | 18.3923 | 0 | 18.3923 | 19.2199 | 0 | 19.2199 | 20.0848 | 0 | 20.0848 | 20.9886 | 0 | 20.9886 | 21.9331 | 0 | 21.9331 | 22.9201 | 0 | 22.9201 | 23.9515 | 0 | 23.9515 | 25.0294 | 0 | 25.0294 | 26.1557 | 0 | 26.1557 | 27.3327 | 0 | 27.3327 | 28.5627 | 0 | 28.5627 | 29.848 | 0 | 29.848
|  | 16.3023 | 0 | 16.3023 | 15.9343 | 0 | 15.9343 | 16.6514 | 0 | 16.6514 | 17.4007 | 0 | 17.4007 | 18.1837 | 0 | 18.1837 | 19.002 | 0 | 19.002 | 19.8571 | 0 | 19.8571 | 20.7506 | 0 | 20.7506 | 21.6844 | 0 | 21.6844 | 22.6602 | 0 | 22.6602 | 23.6799 | 0 | 23.6799 | 24.7455 | 0 | 24.7455 | 25.859 | 0 | 25.859 | 27.0227 | 0 | 27.0227 | 28.2387 | 0 | 28.2387
|  | 17.7044 | 0 | 17.7044 | 17.3048 | 0 | 17.3048 | 18.0835 | 0 | 18.0835 | 18.8972 | 0 | 18.8972 | 19.7476 | 0 | 19.7476 | 20.6363 | 0 | 20.6363 | 21.5649 | 0 | 21.5649 | 22.5353 | 0 | 22.5353 | 23.5494 | 0 | 23.5494 | 24.6091 | 0 | 24.6091 | 25.7165 | 0 | 25.7165 | 26.8738 | 0 | 26.8738 | 28.0831 | 0 | 28.0831 | 29.3468 | 0 | 29.3468 | 30.6674 | 0 | 30.6674
|  | 17.0561 | 0 | 17.0561 | 16.6712 | 0 | 16.6712 | 17.4214 | 0 | 17.4214 | 18.2053 | 0 | 18.2053 | 19.0246 | 0 | 19.0246 | 19.8807 | 0 | 19.8807 | 20.7753 | 0 | 20.7753 | 21.7102 | 0 | 21.7102 | 22.6871 | 0 | 22.6871 | 23.7081 | 0 | 23.7081 | 24.7749 | 0 | 24.7749 | 25.8898 | 0 | 25.8898 | 27.0548 | 0 | 27.0548 | 28.2723 | 0 | 28.2723 | 29.5445 | 0 | 29.5445
|  | 16.5634 | 0 | 16.5634 | 16.1896 | 0 | 16.1896 | 16.9181 | 0 | 16.9181 | 17.6794 | 0 | 17.6794 | 18.475 | 0 | 18.475 | 19.3063 | 0 | 19.3063 | 20.1751 | 0 | 20.1751 | 21.083 | 0 | 21.083 | 22.0318 | 0 | 22.0318 | 23.0232 | 0 | 23.0232 | 24.0592 | 0 | 24.0592 | 25.1419 | 0 | 25.1419 | 26.2733 | 0 | 26.2733 | 27.4556 | 0 | 27.4556 | 28.6911 | 0 | 28.6911
|  | 15.7088 | 0 | 15.7088 | 15.3543 | 0 | 15.3543 | 16.0452 | 0 | 16.0452 | 16.7672 | 0 | 16.7672 | 17.5218 | 0 | 17.5218 | 18.3102 | 0 | 18.3102 | 19.1342 | 0 | 19.1342 | 19.9952 | 0 | 19.9952 | 20.895 | 0 | 20.895 | 21.8353 | 0 | 21.8353 | 22.8179 | 0 | 22.8179 | 23.8447 | 0 | 23.8447 | 24.9177 | 0 | 24.9177 | 26.039 | 0 | 26.039 | 27.2107 | 0 | 27.2107
|  | 15.5614 | 0 | 15.5614 | 15.2102 | 0 | 15.2102 | 15.8946 | 0 | 15.8946 | 16.6099 | 0 | 16.6099 | 17.3573 | 0 | 17.3573 | 18.1384 | 0 | 18.1384 | 18.9546 | 0 | 18.9546 | 19.8076 | 0 | 19.8076 | 20.6989 | 0 | 20.6989 | 21.6304 | 0 | 21.6304 | 22.6037 | 0 | 22.6037 | 23.6209 | 0 | 23.6209 | 24.6838 | 0 | 24.6838 | 25.7946 | 0 | 25.7946 | 26.9554 | 0 | 26.9554
|  | 13.7946 | 0 | 13.7946 | 13.4832 | 0 | 13.4832 | 14.09 | 0 | 14.09 | 14.724 | 0 | 14.724 | 15.3866 | 0 | 15.3866 | 16.079 | 0 | 16.079 | 16.8026 | 0 | 16.8026 | 17.5587 | 0 | 17.5587 | 18.3488 | 0 | 18.3488 | 19.1745 | 0 | 19.1745 | 20.0374 | 0 | 20.0374 | 20.9391 | 0 | 20.9391 | 21.8813 | 0 | 21.8813 | 22.866 | 0 | 22.866 | 23.8949 | 0 | 23.8949
|  | 12.1073 | 0 | 12.1073 | 11.834 | 0 | 11.834 | 12.3665 | 0 | 12.3665 | 12.923 | 0 | 12.923 | 13.5046 | 0 | 13.5046 | 14.1123 | 0 | 14.1123 | 14.7473 | 0 | 14.7473 | 15.4109 | 0 | 15.4109 | 16.1044 | 0 | 16.1044 | 16.8291 | 0 | 16.8291 | 17.5864 | 0 | 17.5864 | 18.3778 | 0 | 18.3778 | 19.2048 | 0 | 19.2048 | 20.0691 | 0 | 20.0691 | 20.9722 | 0 | 20.9722
|  | 11.0733 | 0 | 11.0733 | 10.8233 | 0 | 10.8233 | 11.3104 | 0 | 11.3104 | 11.8194 | 0 | 11.8194 | 12.3512 | 0 | 12.3512 | 12.907 | 0 | 12.907 | 13.4878 | 0 | 13.4878 | 14.0948 | 0 | 14.0948 | 14.7291 | 0 | 14.7291 | 15.3919 | 0 | 15.3919 | 16.0845 | 0 | 16.0845 | 16.8083 | 0 | 16.8083 | 17.5647 | 0 | 17.5647 | 18.3551 | 0 | 18.3551 | 19.1811 | 0 | 19.1811
|  | 11.4671 | 0 | 11.4671 | 11.2083 | 0 | 11.2083 | 11.7127 | 0 | 11.7127 | 12.2397 | 0 | 12.2397 | 12.7905 | 0 | 12.7905 | 13.3661 | 0 | 13.3661 | 13.9676 | 0 | 13.9676 | 14.5961 | 0 | 14.5961 | 15.2529 | 0 | 15.2529 | 15.9393 | 0 | 15.9393 | 16.6566 | 0 | 16.6566 | 17.4061 | 0 | 17.4061 | 18.1894 | 0 | 18.1894 | 19.0079 | 0 | 19.0079 | 19.8633 | 0 | 19.8633
|  | 11.3019 | 0 | 11.3019 | 11.0468 | 0 | 11.0468 | 11.5439 | 0 | 11.5439 | 12.0634 | 0 | 12.0634 | 12.6062 | 0 | 12.6062 | 13.1735 | 0 | 13.1735 | 13.7663 | 0 | 13.7663 | 14.3858 | 0 | 14.3858 | 15.0332 | 0 | 15.0332 | 15.7096 | 0 | 15.7096 | 16.4166 | 0 | 16.4166 | 17.1553 | 0 | 17.1553 | 17.9273 | 0 | 17.9273 | 18.734 | 0 | 18.734 | 19.5771 | 0 | 19.5771
|  | 11.9749 | 0 | 11.9749 | 11.7046 | 0 | 11.7046 | 12.2313 | 0 | 12.2313 | 12.7817 | 0 | 12.7817 | 13.3569 | 0 | 13.3569 | 13.9579 | 0 | 13.9579 | 14.5861 | 0 | 14.5861 | 15.2424 | 0 | 15.2424 | 15.9283 | 0 | 15.9283 | 16.6451 | 0 | 16.6451 | 17.3941 | 0 | 17.3941 | 18.1769 | 0 | 18.1769 | 18.9948 | 0 | 18.9948 | 19.8496 | 0 | 19.8496 | 20.7428 | 0 | 20.7428
|  | 14.5678 | 0 | 14.5678 | 14.239 | 0 | 14.239 | 14.8797 | 0 | 14.8797 | 15.5493 | 0 | 15.5493 | 16.249 | 0 | 16.249 | 16.9802 | 0 | 16.9802 | 17.7443 | 0 | 17.7443 | 18.5428 | 0 | 18.5428 | 19.3773 | 0 | 19.3773 | 20.2492 | 0 | 20.2492 | 21.1604 | 0 | 21.1604 | 22.1127 | 0 | 22.1127 | 23.1077 | 0 | 23.1077 | 24.1476 | 0 | 24.1476 | 25.2342 | 0 | 25.2342
|  | 15.3546 | 0 | 15.3546 | 15.008 | 0 | 15.008 | 15.6833 | 0 | 15.6833 | 16.3891 | 0 | 16.3891 | 17.1266 | 0 | 17.1266 | 17.8973 | 0 | 17.8973 | 18.7027 | 0 | 18.7027 | 19.5443 | 0 | 19.5443 | 20.4238 | 0 | 20.4238 | 21.3429 | 0 | 21.3429 | 22.3033 | 0 | 22.3033 | 23.3069 | 0 | 23.3069 | 24.3558 | 0 | 24.3558 | 25.4518 | 0 | 25.4518 | 26.5971 | 0 | 26.5971
|  | 16.1726 | 0 | 16.1726 | 15.8076 | 0 | 15.8076 | 16.5189 | 0 | 16.5189 | 17.2623 | 0 | 17.2623 | 18.0391 | 0 | 18.0391 | 18.8508 | 0 | 18.8508 | 19.6991 | 0 | 19.6991 | 20.5856 | 0 | 20.5856 | 21.5119 | 0 | 21.5119 | 22.48 | 0 | 22.48 | 23.4916 | 0 | 23.4916 | 24.5487 | 0 | 24.5487 | 25.6534 | 0 | 25.6534 | 26.8078 | 0 | 26.8078 | 28.0141 | 0 | 28.0141
|  | 15.2073 | 0 | 15.2073 | 14.8641 | 0 | 14.8641 | 15.5329 | 0 | 15.5329 | 16.2319 | 0 | 16.2319 | 16.9624 | 0 | 16.9624 | 17.7257 | 0 | 17.7257 | 18.5233 | 0 | 18.5233 | 19.3569 | 0 | 19.3569 | 20.2279 | 0 | 20.2279 | 21.1382 | 0 | 21.1382 | 22.0894 | 0 | 22.0894 | 23.0834 | 0 | 23.0834 | 24.1222 | 0 | 24.1222 | 25.2077 | 0 | 25.2077 | 26.342 | 0 | 26.342
|  | 15.8633 | 0 | 15.8633 | 15.5053 | 0 | 15.5053 | 16.203 | 0 | 16.203 | 16.9321 | 0 | 16.9321 | 17.6941 | 0 | 17.6941 | 18.4903 | 0 | 18.4903 | 19.3224 | 0 | 19.3224 | 20.1919 | 0 | 20.1919 | 21.1005 | 0 | 21.1005 | 22.0501 | 0 | 22.0501 | 23.0423 | 0 | 23.0423 | 24.0792 | 0 | 24.0792 | 25.1628 | 0 | 25.1628 | 26.2951 | 0 | 26.2951 | 27.4784 | 0 | 27.4784
|  | 16.6748 | 0 | 16.6748 | 16.2985 | 0 | 16.2985 | 17.0319 | 0 | 17.0319 | 17.7983 | 0 | 17.7983 | 18.5993 | 0 | 18.5993 | 19.4362 | 0 | 19.4362 | 20.3109 | 0 | 20.3109 | 21.2249 | 0 | 21.2249 | 22.18 | 0 | 22.18 | 23.1781 | 0 | 23.1781 | 24.2211 | 0 | 24.2211 | 25.311 | 0 | 25.311 | 26.45 | 0 | 26.45 | 27.6403 | 0 | 27.6403 | 28.8841 | 0 | 28.8841
|  | 18.3828 | 0 | 18.3828 | 17.9679 | 0 | 17.9679 | 18.7764 | 0 | 18.7764 | 19.6214 | 0 | 19.6214 | 20.5043 | 0 | 20.5043 | 21.427 | 0 | 21.427 | 22.3912 | 0 | 22.3912 | 23.3988 | 0 | 23.3988 | 24.4518 | 0 | 24.4518 | 25.5521 | 0 | 25.5521 | 26.702 | 0 | 26.702 | 27.9035 | 0 | 27.9035 | 29.1592 | 0 | 29.1592 | 30.4714 | 0 | 30.4714 | 31.8426 | 0 | 31.8426
|  | 18.6023 | 0 | 18.6023 | 18.1824 | 0 | 18.1824 | 19.0006 | 0 | 19.0006 | 19.8557 | 0 | 19.8557 | 20.7492 | 0 | 20.7492 | 21.6829 | 0 | 21.6829 | 22.6586 | 0 | 22.6586 | 23.6782 | 0 | 23.6782 | 24.7438 | 0 | 24.7438 | 25.8572 | 0 | 25.8572 | 27.0208 | 0 | 27.0208 | 28.2367 | 0 | 28.2367 | 29.5074 | 0 | 29.5074 | 30.8352 | 0 | 30.8352 | 32.2228 | 0 | 32.2228
|  | 20.9276 | 0 | 20.9276 | 20.4552 | 0 | 20.4552 | 21.3757 | 0 | 21.3757 | 22.3376 | 0 | 22.3376 | 23.3428 | 0 | 23.3428 | 24.3932 | 0 | 24.3932 | 25.4909 | 0 | 25.4909 | 26.638 | 0 | 26.638 | 27.8367 | 0 | 27.8367 | 29.0894 | 0 | 29.0894 | 30.3984 | 0 | 30.3984 | 31.7663 | 0 | 31.7663 | 33.1958 | 0 | 33.1958 | 34.6896 | 0 | 34.6896 | 36.2506 | 0 | 36.2506
|  | 20.698 | 0 | 20.698 | 20.2309 | 0 | 20.2309 | 21.1412 | 0 | 21.1412 | 22.0926 | 0 | 22.0926 | 23.0868 | 0 | 23.0868 | 24.1257 | 0 | 24.1257 | 25.2113 | 0 | 25.2113 | 26.3458 | 0 | 26.3458 | 27.5314 | 0 | 27.5314 | 28.7703 | 0 | 28.7703 | 30.065 | 0 | 30.065 | 31.4179 | 0 | 31.4179 | 32.8317 | 0 | 32.8317 | 34.3091 | 0 | 34.3091 | 35.853 | 0 | 35.853
|  | 21.0612 | 0 | 21.0612 | 20.5858 | 0 | 20.5858 | 21.5122 | 0 | 21.5122 | 22.4802 | 0 | 22.4802 | 23.4918 | 0 | 23.4918 | 24.549 | 0 | 24.549 | 25.6537 | 0 | 25.6537 | 26.8081 | 0 | 26.8081 | 28.0144 | 0 | 28.0144 | 29.2751 | 0 | 29.2751 | 30.5925 | 0 | 30.5925 | 31.9691 | 0 | 31.9691 | 33.4077 | 0 | 33.4077 | 34.9111 | 0 | 34.9111 | 36.4821 | 0 | 36.4821
|  | 20.5847 | 0 | 20.5847 | 20.1201 | 0 | 20.1201 | 21.0255 | 0 | 21.0255 | 21.9716 | 0 | 21.9716 | 22.9603 | 0 | 22.9603 | 23.9936 | 0 | 23.9936 | 25.0733 | 0 | 25.0733 | 26.2016 | 0 | 26.2016 | 27.3806 | 0 | 27.3806 | 28.6128 | 0 | 28.6128 | 29.9003 | 0 | 29.9003 | 31.2458 | 0 | 31.2458 | 32.6519 | 0 | 32.6519 | 34.1212 | 0 | 34.1212 | 35.6567 | 0 | 35.6567
|  | 19.0404 | 0 | 19.0404 | 18.6107 | 0 | 18.6107 | 19.4481 | 0 | 19.4481 | 20.3233 | 0 | 20.3233 | 21.2379 | 0 | 21.2379 | 22.1936 | 0 | 22.1936 | 23.1923 | 0 | 23.1923 | 24.2359 | 0 | 24.2359 | 25.3265 | 0 | 25.3265 | 26.4662 | 0 | 26.4662 | 27.6572 | 0 | 27.6572 | 28.9018 | 0 | 28.9018 | 30.2024 | 0 | 30.2024 | 31.5615 | 0 | 31.5615 | 32.9817 | 0 | 32.9817
|  | 18.4808 | 0 | 18.4808 | 18.0636 | 0 | 18.0636 | 18.8765 | 0 | 18.8765 | 19.7259 | 0 | 19.7259 | 20.6136 | 0 | 20.6136 | 21.5412 | 0 | 21.5412 | 22.5106 | 0 | 22.5106 | 23.5235 | 0 | 23.5235 | 24.5821 | 0 | 24.5821 | 25.6883 | 0 | 25.6883 | 26.8443 | 0 | 26.8443 | 28.0523 | 0 | 28.0523 | 29.3146 | 0 | 29.3146 | 30.6338 | 0 | 30.6338 | 32.0123 | 0 | 32.0123
|  | 16.9723 | 0 | 16.9723 | 16.5892 | 0 | 16.5892 | 17.3357 | 0 | 17.3357 | 18.1158 | 0 | 18.1158 | 18.931 | 0 | 18.931 | 19.7829 | 0 | 19.7829 | 20.6731 | 0 | 20.6731 | 21.6034 | 0 | 21.6034 | 22.5756 | 0 | 22.5756 | 23.5915 | 0 | 23.5915 | 24.6531 | 0 | 24.6531 | 25.7625 | 0 | 25.7625 | 26.9218 | 0 | 26.9218 | 28.1333 | 0 | 28.1333 | 29.3993 | 0 | 29.3993
|  | 16.8927 | 0 | 16.8927 | 16.5115 | 0 | 16.5115 | 17.2545 | 0 | 17.2545 | 18.0309 | 0 | 18.0309 | 18.8423 | 0 | 18.8423 | 19.6902 | 0 | 19.6902 | 20.5763 | 0 | 20.5763 | 21.5022 | 0 | 21.5022 | 22.4698 | 0 | 22.4698 | 23.481 | 0 | 23.481 | 24.5376 | 0 | 24.5376 | 25.6418 | 0 | 25.6418 | 26.7957 | 0 | 26.7957 | 28.0015 | 0 | 28.0015 | 29.2615 | 0 | 29.2615
|  | 16.0945 | 0 | 16.0945 | 15.7313 | 0 | 15.7313 | 16.4392 | 0 | 16.4392 | 17.1789 | 0 | 17.1789 | 17.952 | 0 | 17.952 | 18.7598 | 0 | 18.7598 | 19.604 | 0 | 19.604 | 20.4862 | 0 | 20.4862 | 21.4081 | 0 | 21.4081 | 22.3714 | 0 | 22.3714 | 23.3781 | 0 | 23.3781 | 24.4302 | 0 | 24.4302 | 25.5295 | 0 | 25.5295 | 26.6783 | 0 | 26.6783 | 27.8789 | 0 | 27.8789
|  | 16.0801 | 0 | 16.0801 | 15.7172 | 0 | 15.7172 | 16.4244 | 0 | 16.4244 | 17.1635 | 0 | 17.1635 | 17.9359 | 0 | 17.9359 | 18.743 | 0 | 18.743 | 19.5865 | 0 | 19.5865 | 20.4678 | 0 | 20.4678 | 21.3889 | 0 | 21.3889 | 22.3514 | 0 | 22.3514 | 23.3572 | 0 | 23.3572 | 24.4083 | 0 | 24.4083 | 25.5067 | 0 | 25.5067 | 26.6545 | 0 | 26.6545 | 27.8539 | 0 | 27.8539
|  | 14.2648 | 0 | 14.2648 | 13.9428 | 0 | 13.9428 | 14.5702 | 0 | 14.5702 | 15.2259 | 0 | 15.2259 | 15.911 | 0 | 15.911 | 16.627 | 0 | 16.627 | 17.3752 | 0 | 17.3752 | 18.1571 | 0 | 18.1571 | 18.9742 | 0 | 18.9742 | 19.828 | 0 | 19.828 | 20.7203 | 0 | 20.7203 | 21.6527 | 0 | 21.6527 | 22.6271 | 0 | 22.6271 | 23.6453 | 0 | 23.6453 | 24.7093 | 0 | 24.7093
|  | 12.8101 | 0 | 12.8101 | 12.521 | 0 | 12.521 | 13.0844 | 0 | 13.0844 | 13.6732 | 0 | 13.6732 | 14.2885 | 0 | 14.2885 | 14.9315 | 0 | 14.9315 | 15.6034 | 0 | 15.6034 | 16.3055 | 0 | 16.3055 | 17.0393 | 0 | 17.0393 | 17.8061 | 0 | 17.8061 | 18.6073 | 0 | 18.6073 | 19.4447 | 0 | 19.4447 | 20.3197 | 0 | 20.3197 | 21.2341 | 0 | 21.2341 | 22.1896 | 0 | 22.1896
|  | 11.7665 | 0 | 11.7665 | 11.5009 | 0 | 11.5009 | 12.0184 | 0 | 12.0184 | 12.5592 | 0 | 12.5592 | 13.1244 | 0 | 13.1244 | 13.715 | 0 | 13.715 | 14.3322 | 0 | 14.3322 | 14.9771 | 0 | 14.9771 | 15.6511 | 0 | 15.6511 | 16.3554 | 0 | 16.3554 | 17.0914 | 0 | 17.0914 | 17.8605 | 0 | 17.8605 | 18.6642 | 0 | 18.6642 | 19.5041 | 0 | 19.5041 | 20.3818 | 0 | 20.3818
|  | 11.3104 | 0 | 11.3104 | 11.0551 | 0 | 11.0551 | 11.5526 | 0 | 11.5526 | 12.0725 | 0 | 12.0725 | 12.6157 | 0 | 12.6157 | 13.1834 | 0 | 13.1834 | 13.7767 | 0 | 13.7767 | 14.3966 | 0 | 14.3966 | 15.0445 | 0 | 15.0445 | 15.7215 | 0 | 15.7215 | 16.429 | 0 | 16.429 | 17.1683 | 0 | 17.1683 | 17.9408 | 0 | 17.9408 | 18.7482 | 0 | 18.7482 | 19.5918 | 0 | 19.5918
|  | 11.2064 | 0 | 11.2064 | 10.9534 | 0 | 10.9534 | 11.4463 | 0 | 11.4463 | 11.9614 | 0 | 11.9614 | 12.4997 | 0 | 12.4997 | 13.0622 | 0 | 13.0622 | 13.65 | 0 | 13.65 | 14.2642 | 0 | 14.2642 | 14.9061 | 0 | 14.9061 | 15.5769 | 0 | 15.5769 | 16.2779 | 0 | 16.2779 | 17.0104 | 0 | 17.0104 | 17.7758 | 0 | 17.7758 | 18.5757 | 0 | 18.5757 | 19.4116 | 0 | 19.4116
|  | 11.3643 | 0 | 11.3643 | 11.1077 | 0 | 11.1077 | 11.6076 | 0 | 11.6076 | 12.1299 | 0 | 12.1299 | 12.6758 | 0 | 12.6758 | 13.2462 | 0 | 13.2462 | 13.8423 | 0 | 13.8423 | 14.4652 | 0 | 14.4652 | 15.1161 | 0 | 15.1161 | 15.7963 | 0 | 15.7963 | 16.5072 | 0 | 16.5072 | 17.25 | 0 | 17.25 | 18.0262 | 0 | 18.0262 | 18.8374 | 0 | 18.8374 | 19.6851 | 0 | 19.6851
|  | 13.6301 | 0 | 13.6301 | 13.3224 | 0 | 13.3224 | 13.9219 | 0 | 13.9219 | 14.5484 | 0 | 14.5484 | 15.2031 | 0 | 15.2031 | 15.8872 | 0 | 15.8872 | 16.6021 | 0 | 16.6021 | 17.3492 | 0 | 17.3492 | 18.13 | 0 | 18.13 | 18.9458 | 0 | 18.9458 | 19.7984 | 0 | 19.7984 | 20.6893 | 0 | 20.6893 | 21.6203 | 0 | 21.6203 | 22.5932 | 0 | 22.5932 | 23.6099 | 0 | 23.6099
|  | 15.002 | 0 | 15.002 | 14.6634 | 0 | 14.6634 | 15.3232 | 0 | 15.3232 | 16.0128 | 0 | 16.0128 | 16.7334 | 0 | 16.7334 | 17.4864 | 0 | 17.4864 | 18.2733 | 0 | 18.2733 | 19.0956 | 0 | 19.0956 | 19.9549 | 0 | 19.9549 | 20.8528 | 0 | 20.8528 | 21.7912 | 0 | 21.7912 | 22.7718 | 0 | 22.7718 | 23.7965 | 0 | 23.7965 | 24.8674 | 0 | 24.8674 | 25.9864 | 0 | 25.9864
|  | 15.671 | 0 | 15.671 | 15.3173 | 0 | 15.3173 | 16.0066 | 0 | 16.0066 | 16.7269 | 0 | 16.7269 | 17.4796 | 0 | 17.4796 | 18.2662 | 0 | 18.2662 | 19.0882 | 0 | 19.0882 | 19.9471 | 0 | 19.9471 | 20.8448 | 0 | 20.8448 | 21.7828 | 0 | 21.7828 | 22.763 | 0 | 22.763 | 23.7873 | 0 | 23.7873 | 24.8578 | 0 | 24.8578 | 25.9764 | 0 | 25.9764 | 27.1453 | 0 | 27.1453
|  | 15.5818 | 0 | 15.5818 | 15.2301 | 0 | 15.2301 | 15.9155 | 0 | 15.9155 | 16.6317 | 0 | 16.6317 | 17.3801 | 0 | 17.3801 | 18.1622 | 0 | 18.1622 | 18.9795 | 0 | 18.9795 | 19.8336 | 0 | 19.8336 | 20.7261 | 0 | 20.7261 | 21.6588 | 0 | 21.6588 | 22.6334 | 0 | 22.6334 | 23.6519 | 0 | 23.6519 | 24.7163 | 0 | 24.7163 | 25.8285 | 0 | 25.8285 | 26.9908 | 0 | 26.9908
|  | 15.4815 | 0 | 15.4815 | 15.1321 | 0 | 15.1321 | 15.813 | 0 | 15.813 | 16.5246 | 0 | 16.5246 | 17.2682 | 0 | 17.2682 | 18.0453 | 0 | 18.0453 | 18.8573 | 0 | 18.8573 | 19.7059 | 0 | 19.7059 | 20.5927 | 0 | 20.5927 | 21.5194 | 0 | 21.5194 | 22.4877 | 0 | 22.4877 | 23.4997 | 0 | 23.4997 | 24.5572 | 0 | 24.5572 | 25.6622 | 0 | 25.6622 | 26.817 | 0 | 26.817
|  | 14.831 | 0 | 14.831 | 14.4963 | 0 | 14.4963 | 15.1486 | 0 | 15.1486 | 15.8303 | 0 | 15.8303 | 16.5426 | 0 | 16.5426 | 17.287 | 0 | 17.287 | 18.065 | 0 | 18.065 | 18.8779 | 0 | 18.8779 | 19.7274 | 0 | 19.7274 | 20.6151 | 0 | 20.6151 | 21.5428 | 0 | 21.5428 | 22.5122 | 0 | 22.5122 | 23.5253 | 0 | 23.5253 | 24.5839 | 0 | 24.5839 | 25.6902 | 0 | 25.6902
|  | 15.0724 | 0 | 15.0724 | 14.7322 | 0 | 14.7322 | 15.3951 | 0 | 15.3951 | 16.0879 | 0 | 16.0879 | 16.8119 | 0 | 16.8119 | 17.5684 | 0 | 17.5684 | 18.359 | 0 | 18.359 | 19.1851 | 0 | 19.1851 | 20.0484 | 0 | 20.0484 | 20.9506 | 0 | 20.9506 | 21.8934 | 0 | 21.8934 | 22.8786 | 0 | 22.8786 | 23.9081 | 0 | 23.9081 | 24.984 | 0 | 24.984 | 26.1083 | 0 | 26.1083
|  | 15.1091 | 0 | 15.1091 | 14.7681 | 0 | 14.7681 | 15.4327 | 0 | 15.4327 | 16.1271 | 0 | 16.1271 | 16.8529 | 0 | 16.8529 | 17.6112 | 0 | 17.6112 | 18.4038 | 0 | 18.4038 | 19.2319 | 0 | 19.2319 | 20.0974 | 0 | 20.0974 | 21.0017 | 0 | 21.0017 | 21.9468 | 0 | 21.9468 | 22.9344 | 0 | 22.9344 | 23.9665 | 0 | 23.9665 | 25.045 | 0 | 25.045 | 26.172 | 0 | 26.172
|  | 15.7599 | 0 | 15.7599 | 15.4042 | 0 | 15.4042 | 16.0974 | 0 | 16.0974 | 16.8218 | 0 | 16.8218 | 17.5788 | 0 | 17.5788 | 18.3698 | 0 | 18.3698 | 19.1965 | 0 | 19.1965 | 20.0603 | 0 | 20.0603 | 20.963 | 0 | 20.963 | 21.9064 | 0 | 21.9064 | 22.8921 | 0 | 22.8921 | 23.9223 | 0 | 23.9223 | 24.9988 | 0 | 24.9988 | 26.1237 | 0 | 26.1237 | 27.2993 | 0 | 27.2993
|  | 16.9057 | 0 | 16.9057 | 16.5241 | 0 | 16.5241 | 17.2677 | 0 | 17.2677 | 18.0448 | 0 | 18.0448 | 18.8568 | 0 | 18.8568 | 19.7054 | 0 | 19.7054 | 20.5921 | 0 | 20.5921 | 21.5187 | 0 | 21.5187 | 22.4871 | 0 | 22.4871 | 23.499 | 0 | 23.499 | 24.5565 | 0 | 24.5565 | 25.6615 | 0 | 25.6615 | 26.8163 | 0 | 26.8163 | 28.023 | 0 | 28.023 | 29.284 | 0 | 29.284
|  | 18.8305 | 0 | 18.8305 | 18.4054 | 0 | 18.4054 | 19.2337 | 0 | 19.2337 | 20.0992 | 0 | 20.0992 | 21.0037 | 0 | 21.0037 | 21.9488 | 0 | 21.9488 | 22.9365 | 0 | 22.9365 | 23.9687 | 0 | 23.9687 | 25.0473 | 0 | 25.0473 | 26.1744 | 0 | 26.1744 | 27.3522 | 0 | 27.3522 | 28.5831 | 0 | 28.5831 | 29.8693 | 0 | 29.8693 | 31.2135 | 0 | 31.2135 | 32.6181 | 0 | 32.6181
|  | 18.1916 | 0 | 18.1916 | 17.781 | 0 | 17.781 | 18.5811 | 0 | 18.5811 | 19.4173 | 0 | 19.4173 | 20.291 | 0 | 20.291 | 21.2041 | 0 | 21.2041 | 22.1583 | 0 | 22.1583 | 23.1554 | 0 | 23.1554 | 24.1974 | 0 | 24.1974 | 25.2863 | 0 | 25.2863 | 26.4242 | 0 | 26.4242 | 27.6133 | 0 | 27.6133 | 28.8559 | 0 | 28.8559 | 30.1544 | 0 | 30.1544 | 31.5114 | 0 | 31.5114
|  | 18.3311 | 0 | 18.3311 | 17.9173 | 0 | 17.9173 | 18.7236 | 0 | 18.7236 | 19.5661 | 0 | 19.5661 | 20.4466 | 0 | 20.4466 | 21.3667 | 0 | 21.3667 | 22.3282 | 0 | 22.3282 | 23.333 | 0 | 23.333 | 24.383 | 0 | 24.383 | 25.4802 | 0 | 25.4802 | 26.6268 | 0 | 26.6268 | 27.825 | 0 | 27.825 | 29.0772 | 0 | 29.0772 | 30.3856 | 0 | 30.3856 | 31.753 | 0 | 31.753
|  | 19.9585 | 0 | 19.9585 | 19.508 | 0 | 19.508 | 20.3859 | 0 | 20.3859 | 21.3032 | 0 | 21.3032 | 22.2619 | 0 | 22.2619 | 23.2636 | 0 | 23.2636 | 24.3105 | 0 | 24.3105 | 25.4045 | 0 | 25.4045 | 26.5477 | 0 | 26.5477 | 27.7423 | 0 | 27.7423 | 28.9907 | 0 | 28.9907 | 30.2953 | 0 | 30.2953 | 31.6586 | 0 | 31.6586 | 33.0832 | 0 | 33.0832 | 34.572 | 0 | 34.572
|  | 18.187 | 0 | 18.187 | 17.7765 | 0 | 17.7765 | 18.5764 | 0 | 18.5764 | 19.4124 | 0 | 19.4124 | 20.2859 | 0 | 20.2859 | 21.1988 | 0 | 21.1988 | 22.1527 | 0 | 22.1527 | 23.1496 | 0 | 23.1496 | 24.1913 | 0 | 24.1913 | 25.2799 | 0 | 25.2799 | 26.4175 | 0 | 26.4175 | 27.6063 | 0 | 27.6063 | 28.8486 | 0 | 28.8486 | 30.1468 | 0 | 30.1468 | 31.5034 | 0 | 31.5034
|  | 15.2466 | 0 | 15.2466 | 14.9024 | 0 | 14.9024 | 15.573 | 0 | 15.573 | 16.2738 | 0 | 16.2738 | 17.0062 | 0 | 17.0062 | 17.7714 | 0 | 17.7714 | 18.5711 | 0 | 18.5711 | 19.4068 | 0 | 19.4068 | 20.2802 | 0 | 20.2802 | 21.1928 | 0 | 21.1928 | 22.1464 | 0 | 22.1464 | 23.143 | 0 | 23.143 | 24.1845 | 0 | 24.1845 | 25.2728 | 0 | 25.2728 | 26.41 | 0 | 26.41
|  | 14.6256 | 0 | 14.6256 | 14.2955 | 0 | 14.2955 | 14.9388 | 0 | 14.9388 | 15.6111 | 0 | 15.6111 | 16.3136 | 0 | 16.3136 | 17.0477 | 0 | 17.0477 | 17.8148 | 0 | 17.8148 | 18.6165 | 0 | 18.6165 | 19.4542 | 0 | 19.4542 | 20.3297 | 0 | 20.3297 | 21.2445 | 0 | 21.2445 | 22.2005 | 0 | 22.2005 | 23.1995 | 0 | 23.1995 | 24.2435 | 0 | 24.2435 | 25.3345 | 0 | 25.3345
|  | 15.1637 | 0 | 15.1637 | 14.8214 | 0 | 14.8214 | 15.4884 | 0 | 15.4884 | 16.1854 | 0 | 16.1854 | 16.9137 | 0 | 16.9137 | 17.6748 | 0 | 17.6748 | 18.4702 | 0 | 18.4702 | 19.3014 | 0 | 19.3014 | 20.1699 | 0 | 20.1699 | 21.0776 | 0 | 21.0776 | 22.0261 | 0 | 22.0261 | 23.0172 | 0 | 23.0172 | 24.053 | 0 | 24.053 | 25.1354 | 0 | 25.1354 | 26.2665 | 0 | 26.2665
|  | 13.7052 | 0 | 13.7052 | 13.3959 | 0 | 13.3959 | 13.9987 | 0 | 13.9987 | 14.6286 | 0 | 14.6286 | 15.2869 | 0 | 15.2869 | 15.9748 | 0 | 15.9748 | 16.6937 | 0 | 16.6937 | 17.4449 | 0 | 17.4449 | 18.2299 | 0 | 18.2299 | 19.0503 | 0 | 19.0503 | 19.9076 | 0 | 19.9076 | 20.8034 | 0 | 20.8034 | 21.7395 | 0 | 21.7395 | 22.7178 | 0 | 22.7178 | 23.7401 | 0 | 23.7401
|  | 12.8857 | 0 | 12.8857 | 12.5949 | 0 | 12.5949 | 13.1617 | 0 | 13.1617 | 13.7539 | 0 | 13.7539 | 14.3729 | 0 | 14.3729 | 15.0196 | 0 | 15.0196 | 15.6955 | 0 | 15.6955 | 16.4018 | 0 | 16.4018 | 17.1399 | 0 | 17.1399 | 17.9112 | 0 | 17.9112 | 18.7172 | 0 | 18.7172 | 19.5595 | 0 | 19.5595 | 20.4397 | 0 | 20.4397 | 21.3594 | 0 | 21.3594 | 22.3206 | 0 | 22.3206
|  | 11.408 | 0 | 11.408 | 11.1505 | 0 | 11.1505 | 11.6523 | 0 | 11.6523 | 12.1767 | 0 | 12.1767 | 12.7246 | 0 | 12.7246 | 13.2972 | 0 | 13.2972 | 13.8956 | 0 | 13.8956 | 14.5209 | 0 | 14.5209 | 15.1743 | 0 | 15.1743 | 15.8572 | 0 | 15.8572 | 16.5708 | 0 | 16.5708 | 17.3164 | 0 | 17.3164 | 18.0957 | 0 | 18.0957 | 18.91 | 0 | 18.91 | 19.7609 | 0 | 19.7609
|  | 12.16 | 0 | 12.16 | 11.8856 | 0 | 11.8856 | 12.4204 | 0 | 12.4204 | 12.9793 | 0 | 12.9793 | 13.5634 | 0 | 13.5634 | 14.1738 | 0 | 14.1738 | 14.8116 | 0 | 14.8116 | 15.4781 | 0 | 15.4781 | 16.1746 | 0 | 16.1746 | 16.9025 | 0 | 16.9025 | 17.6631 | 0 | 17.6631 | 18.4579 | 0 | 18.4579 | 19.2885 | 0 | 19.2885 | 20.1565 | 0 | 20.1565 | 21.0636 | 0 | 21.0636
|  | 14.1123 | 0 | 14.1123 | 13.7938 | 0 | 13.7938 | 14.4145 | 0 | 14.4145 | 15.0631 | 0 | 15.0631 | 15.741 | 0 | 15.741 | 16.4493 | 0 | 16.4493 | 17.1896 | 0 | 17.1896 | 17.9631 | 0 | 17.9631 | 18.7714 | 0 | 18.7714 | 19.6161 | 0 | 19.6161 | 20.4989 | 0 | 20.4989 | 21.4213 | 0 | 21.4213 | 22.3853 | 0 | 22.3853 | 23.3926 | 0 | 23.3926 | 24.4453 | 0 | 24.4453
|  | 15.2728 | 0 | 15.2728 | 14.9281 | 0 | 14.9281 | 15.5999 | 0 | 15.5999 | 16.3019 | 0 | 16.3019 | 17.0354 | 0 | 17.0354 | 17.802 | 0 | 17.802 | 18.6031 | 0 | 18.6031 | 19.4403 | 0 | 19.4403 | 20.3151 | 0 | 20.3151 | 21.2293 | 0 | 21.2293 | 22.1846 | 0 | 22.1846 | 23.1829 | 0 | 23.1829 | 24.2261 | 0 | 24.2261 | 25.3163 | 0 | 25.3163 | 26.4555 | 0 | 26.4555
|  | 17.8024 | 0 | 17.8024 | 17.4006 | 0 | 17.4006 | 18.1836 | 0 | 18.1836 | 19.0019 | 0 | 19.0019 | 19.857 | 0 | 19.857 | 20.7506 | 0 | 20.7506 | 21.6843 | 0 | 21.6843 | 22.6601 | 0 | 22.6601 | 23.6798 | 0 | 23.6798 | 24.7454 | 0 | 24.7454 | 25.859 | 0 | 25.859 | 27.0226 | 0 | 27.0226 | 28.2386 | 0 | 28.2386 | 29.5094 | 0 | 29.5094 | 30.8373 | 0 | 30.8373
|  | 14.4708 | 0 | 14.4708 | 14.1442 | 0 | 14.1442 | 14.7807 | 0 | 14.7807 | 15.4458 | 0 | 15.4458 | 16.1409 | 0 | 16.1409 | 16.8672 | 0 | 16.8672 | 17.6262 | 0 | 17.6262 | 18.4194 | 0 | 18.4194 | 19.2483 | 0 | 19.2483 | 20.1145 | 0 | 20.1145 | 21.0196 | 0 | 21.0196 | 21.9655 | 0 | 21.9655 | 22.9539 | 0 | 22.9539 | 23.9869 | 0 | 23.9869 | 25.0663 | 0 | 25.0663
|  | 14.1799 | 0 | 14.1799 | 13.8598 | 0 | 13.8598 | 14.4835 | 0 | 14.4835 | 15.1353 | 0 | 15.1353 | 15.8164 | 0 | 15.8164 | 16.5281 | 0 | 16.5281 | 17.2719 | 0 | 17.2719 | 18.0491 | 0 | 18.0491 | 18.8613 | 0 | 18.8613 | 19.7101 | 0 | 19.7101 | 20.597 | 0 | 20.597 | 21.5239 | 0 | 21.5239 | 22.4925 | 0 | 22.4925 | 23.5046 | 0 | 23.5046 | 24.5624 | 0 | 24.5624
|  | 13.1825 | 0 | 13.1825 | 12.885 | 0 | 12.885 | 13.4648 | 0 | 13.4648 | 14.0707 | 0 | 14.0707 | 14.7039 | 0 | 14.7039 | 15.3656 | 0 | 15.3656 | 16.0571 | 0 | 16.0571 | 16.7796 | 0 | 16.7796 | 17.5347 | 0 | 17.5347 | 18.3238 | 0 | 18.3238 | 19.1483 | 0 | 19.1483 | 20.01 | 0 | 20.01 | 20.9105 | 0 | 20.9105 | 21.8514 | 0 | 21.8514 | 22.8347 | 0 | 22.8347
|  | 12.5448 | 0 | 12.5448 | 12.2617 | 0 | 12.2617 | 12.8135 | 0 | 12.8135 | 13.3901 | 0 | 13.3901 | 13.9926 | 0 | 13.9926 | 14.6223 | 0 | 14.6223 | 15.2803 | 0 | 15.2803 | 15.9679 | 0 | 15.9679 | 16.6865 | 0 | 16.6865 | 17.4374 | 0 | 17.4374 | 18.222 | 0 | 18.222 | 19.042 | 0 | 19.042 | 19.8989 | 0 | 19.8989 | 20.7944 | 0 | 20.7944 | 21.7301 | 0 | 21.7301
|  | 12.0014 | 0 | 12.0014 | 11.7305 | 0 | 11.7305 | 12.2584 | 0 | 12.2584 | 12.81 | 0 | 12.81 | 13.3865 | 0 | 13.3865 | 13.9889 | 0 | 13.9889 | 14.6184 | 0 | 14.6184 | 15.2762 | 0 | 15.2762 | 15.9636 | 0 | 15.9636 | 16.682 | 0 | 16.682 | 17.4327 | 0 | 17.4327 | 18.2172 | 0 | 18.2172 | 19.0369 | 0 | 19.0369 | 19.8936 | 0 | 19.8936 | 20.7888 | 0 | 20.7888
|  | 12.5319 | 0 | 12.5319 | 12.249 | 0 | 12.249 | 12.8002 | 0 | 12.8002 | 13.3762 | 0 | 13.3762 | 13.9782 | 0 | 13.9782 | 14.6072 | 0 | 14.6072 | 15.2645 | 0 | 15.2645 | 15.9514 | 0 | 15.9514 | 16.6692 | 0 | 16.6692 | 17.4193 | 0 | 17.4193 | 18.2032 | 0 | 18.2032 | 19.0224 | 0 | 19.0224 | 19.8784 | 0 | 19.8784 | 20.7729 | 0 | 20.7729 | 21.7077 | 0 | 21.7077
|  | 13.3836 | 0 | 13.3836 | 13.0815 | 0 | 13.0815 | 13.6702 | 0 | 13.6702 | 14.2854 | 0 | 14.2854 | 14.9282 | 0 | 14.9282 | 15.6 | 0 | 15.6 | 16.302 | 0 | 16.302 | 17.0356 | 0 | 17.0356 | 17.8022 | 0 | 17.8022 | 18.6033 | 0 | 18.6033 | 19.4404 | 0 | 19.4404 | 20.3152 | 0 | 20.3152 | 21.2294 | 0 | 21.2294 | 22.1847 | 0 | 22.1847 | 23.1831 | 0 | 23.1831
|  | 15.1369 | 0 | 15.1369 | 14.7953 | 0 | 14.7953 | 15.4611 | 0 | 15.4611 | 16.1568 | 0 | 16.1568 | 16.8839 | 0 | 16.8839 | 17.6437 | 0 | 17.6437 | 18.4376 | 0 | 18.4376 | 19.2673 | 0 | 19.2673 | 20.1343 | 0 | 20.1343 | 21.0404 | 0 | 21.0404 | 21.9872 | 0 | 21.9872 | 22.9766 | 0 | 22.9766 | 24.0106 | 0 | 24.0106 | 25.0911 | 0 | 25.0911 | 26.2202 | 0 | 26.2202
|  | 16.0469 | 0 | 16.0469 | 15.6847 | 0 | 15.6847 | 16.3905 | 0 | 16.3905 | 17.1281 | 0 | 17.1281 | 17.8989 | 0 | 17.8989 | 18.7043 | 0 | 18.7043 | 19.546 | 0 | 19.546 | 20.4256 | 0 | 20.4256 | 21.3447 | 0 | 21.3447 | 22.3052 | 0 | 22.3052 | 23.309 | 0 | 23.309 | 24.3579 | 0 | 24.3579 | 25.454 | 0 | 25.454 | 26.5994 | 0 | 26.5994 | 27.7964 | 0 | 27.7964
|  | 17.7761 | 0 | 17.7761 | 17.3749 | 0 | 17.3749 | 18.1568 | 0 | 18.1568 | 18.9738 | 0 | 18.9738 | 19.8277 | 0 | 19.8277 | 20.7199 | 0 | 20.7199 | 21.6523 | 0 | 21.6523 | 22.6266 | 0 | 22.6266 | 23.6448 | 0 | 23.6448 | 24.7089 | 0 | 24.7089 | 25.8208 | 0 | 25.8208 | 26.9827 | 0 | 26.9827 | 28.1969 | 0 | 28.1969 | 29.4658 | 0 | 29.4658 | 30.7917 | 0 | 30.7917
|  | 18.0371 | 0 | 18.0371 | 17.63 | 0 | 17.63 | 18.4233 | 0 | 18.4233 | 19.2524 | 0 | 19.2524 | 20.1187 | 0 | 20.1187 | 21.0241 | 0 | 21.0241 | 21.9702 | 0 | 21.9702 | 22.9588 | 0 | 22.9588 | 23.992 | 0 | 23.992 | 25.0716 | 0 | 25.0716 | 26.1998 | 0 | 26.1998 | 27.3788 | 0 | 27.3788 | 28.6109 | 0 | 28.6109 | 29.8984 | 0 | 29.8984 | 31.2438 | 0 | 31.2438
|  | 17.3751 | 0 | 17.3751 | 16.9829 | 0 | 16.9829 | 17.7472 | 0 | 17.7472 | 18.5458 | 0 | 18.5458 | 19.3804 | 0 | 19.3804 | 20.2525 | 0 | 20.2525 | 21.1638 | 0 | 21.1638 | 22.1162 | 0 | 22.1162 | 23.1114 | 0 | 23.1114 | 24.1514 | 0 | 24.1514 | 25.2383 | 0 | 25.2383 | 26.374 | 0 | 26.374 | 27.5608 | 0 | 27.5608 | 28.8011 | 0 | 28.8011 | 30.0971 | 0 | 30.0971
|  | 18.02 | 0 | 18.02 | 17.6133 | 0 | 17.6133 | 18.4059 | 0 | 18.4059 | 19.2342 | 0 | 19.2342 | 20.0997 | 0 | 20.0997 | 21.0042 | 0 | 21.0042 | 21.9494 | 0 | 21.9494 | 22.9371 | 0 | 22.9371 | 23.9693 | 0 | 23.9693 | 25.0479 | 0 | 25.0479 | 26.175 | 0 | 26.175 | 27.3529 | 0 | 27.3529 | 28.5838 | 0 | 28.5838 | 29.8701 | 0 | 29.8701 | 31.2142 | 0 | 31.2142
|  | 16.1912 | 0 | 16.1912 | 15.8257 | 0 | 15.8257 | 16.5379 | 0 | 16.5379 | 17.2821 | 0 | 17.2821 | 18.0598 | 0 | 18.0598 | 18.8725 | 0 | 18.8725 | 19.7217 | 0 | 19.7217 | 20.6092 | 0 | 20.6092 | 21.5366 | 0 | 21.5366 | 22.5058 | 0 | 22.5058 | 23.5186 | 0 | 23.5186 | 24.5769 | 0 | 24.5769 | 25.6828 | 0 | 25.6828 | 26.8386 | 0 | 26.8386 | 28.0463 | 0 | 28.0463
|  | 14.3446 | 0 | 14.3446 | 14.0208 | 0 | 14.0208 | 14.6518 | 0 | 14.6518 | 15.3111 | 0 | 15.3111 | 16.0001 | 0 | 16.0001 | 16.7201 | 0 | 16.7201 | 17.4725 | 0 | 17.4725 | 18.2588 | 0 | 18.2588 | 19.0804 | 0 | 19.0804 | 19.939 | 0 | 19.939 | 20.8363 | 0 | 20.8363 | 21.7739 | 0 | 21.7739 | 22.7537 | 0 | 22.7537 | 23.7777 | 0 | 23.7777 | 24.8477 | 0 | 24.8477
|  | 12.1743 | 0 | 12.1743 | 11.8995 | 0 | 11.8995 | 12.4349 | 0 | 12.4349 | 12.9945 | 0 | 12.9945 | 13.5793 | 0 | 13.5793 | 14.1903 | 0 | 14.1903 | 14.8289 | 0 | 14.8289 | 15.4962 | 0 | 15.4962 | 16.1935 | 0 | 16.1935 | 16.9222 | 0 | 16.9222 | 17.6837 | 0 | 17.6837 | 18.4795 | 0 | 18.4795 | 19.3111 | 0 | 19.3111 | 20.1801 | 0 | 20.1801 | 21.0882 | 0 | 21.0882
|  | 11.4273 | 0 | 11.4273 | 11.1694 | 0 | 11.1694 | 11.672 | 0 | 11.672 | 12.1972 | 0 | 12.1972 | 12.7461 | 0 | 12.7461 | 13.3197 | 0 | 13.3197 | 13.9191 | 0 | 13.9191 | 14.5454 | 0 | 14.5454 | 15.2 | 0 | 15.2 | 15.884 | 0 | 15.884 | 16.5988 | 0 | 16.5988 | 17.3457 | 0 | 17.3457 | 18.1263 | 0 | 18.1263 | 18.9419 | 0 | 18.9419 | 19.7943 | 0 | 19.7943
|  | 10.2338 | 0 | 10.2338 | 10.0028 | 0 | 10.0028 | 10.4529 | 0 | 10.4529 | 10.9233 | 0 | 10.9233 | 11.4148 | 0 | 11.4148 | 11.9285 | 0 | 11.9285 | 12.4653 | 0 | 12.4653 | 13.0262 | 0 | 13.0262 | 13.6124 | 0 | 13.6124 | 14.225 | 0 | 14.225 | 14.8651 | 0 | 14.8651 | 15.534 | 0 | 15.534 | 16.2331 | 0 | 16.2331 | 16.9635 | 0 | 16.9635 | 17.7269 | 0 | 17.7269
|  | 10.0949 | 0 | 10.0949 | 9.867 | 0 | 9.867 | 10.311 | 0 | 10.311 | 10.775 | 0 | 10.775 | 11.2599 | 0 | 11.2599 | 11.7666 | 0 | 11.7666 | 12.2961 | 0 | 12.2961 | 12.8494 | 0 | 12.8494 | 13.4276 | 0 | 13.4276 | 14.0319 | 0 | 14.0319 | 14.6633 | 0 | 14.6633 | 15.3232 | 0 | 15.3232 | 16.0127 | 0 | 16.0127 | 16.7333 | 0 | 16.7333 | 17.4863 | 0 | 17.4863
|  | 9.4381 | 0 | 9.4381 | 9.2251 | 0 | 9.2251 | 9.6402 | 0 | 9.6402 | 10.074 | 0 | 10.074 | 10.5273 | 0 | 10.5273 | 11.0011 | 0 | 11.0011 | 11.4961 | 0 | 11.4961 | 12.0134 | 0 | 12.0134 | 12.554 | 0 | 12.554 | 13.119 | 0 | 13.119 | 13.7093 | 0 | 13.7093 | 14.3263 | 0 | 14.3263 | 14.9709 | 0 | 14.9709 | 15.6446 | 0 | 15.6446 | 16.3486 | 0 | 16.3486
|  | 9.9593 | 0 | 9.9593 | 9.7345 | 0 | 9.7345 | 10.1726 | 0 | 10.1726 | 10.6303 | 0 | 10.6303 | 11.1087 | 0 | 11.1087 | 11.6086 | 0 | 11.6086 | 12.131 | 0 | 12.131 | 12.6769 | 0 | 12.6769 | 13.2473 | 0 | 13.2473 | 13.8435 | 0 | 13.8435 | 14.4664 | 0 | 14.4664 | 15.1174 | 0 | 15.1174 | 15.7977 | 0 | 15.7977 | 16.5086 | 0 | 16.5086 | 17.2515 | 0 | 17.2515
|  | 10.9391 | 0 | 10.9391 | 10.6922 | 0 | 10.6922 | 11.1734 | 0 | 11.1734 | 11.6762 | 0 | 11.6762 | 12.2016 | 0 | 12.2016 | 12.7507 | 0 | 12.7507 | 13.3244 | 0 | 13.3244 | 13.924 | 0 | 13.924 | 14.5506 | 0 | 14.5506 | 15.2054 | 0 | 15.2054 | 15.8896 | 0 | 15.8896 | 16.6047 | 0 | 16.6047 | 17.3519 | 0 | 17.3519 | 18.1327 | 0 | 18.1327 | 18.9487 | 0 | 18.9487
|  | 12.7604 | 0 | 12.7604 | 12.4724 | 0 | 12.4724 | 13.0336 | 0 | 13.0336 | 13.6202 | 0 | 13.6202 | 14.2331 | 0 | 14.2331 | 14.8735 | 0 | 14.8735 | 15.5429 | 0 | 15.5429 | 16.2423 | 0 | 16.2423 | 16.9732 | 0 | 16.9732 | 17.737 | 0 | 17.737 | 18.5351 | 0 | 18.5351 | 19.3692 | 0 | 19.3692 | 20.2408 | 0 | 20.2408 | 21.1517 | 0 | 21.1517 | 22.1035 | 0 | 22.1035
|  | 15.4575 | 0 | 15.4575 | 15.1086 | 0 | 15.1086 | 15.7885 | 0 | 15.7885 | 16.499 | 0 | 16.499 | 17.2415 | 0 | 17.2415 | 18.0173 | 0 | 18.0173 | 18.8281 | 0 | 18.8281 | 19.6754 | 0 | 19.6754 | 20.5608 | 0 | 20.5608 | 21.486 | 0 | 21.486 | 22.4529 | 0 | 22.4529 | 23.4633 | 0 | 23.4633 | 24.5191 | 0 | 24.5191 | 25.6225 | 0 | 25.6225 | 26.7755 | 0 | 26.7755
|  | 15.0488 | 0 | 15.0488 | 14.7091 | 0 | 14.7091 | 15.371 | 0 | 15.371 | 16.0627 | 0 | 16.0627 | 16.7855 | 0 | 16.7855 | 17.5409 | 0 | 17.5409 | 18.3302 | 0 | 18.3302 | 19.1551 | 0 | 19.1551 | 20.017 | 0 | 20.017 | 20.9178 | 0 | 20.9178 | 21.8591 | 0 | 21.8591 | 22.8428 | 0 | 22.8428 | 23.8707 | 0 | 23.8707 | 24.9449 | 0 | 24.9449 | 26.0674 | 0 | 26.0674
|  | 14.7239 | 0 | 14.7239 | 14.3915 | 0 | 14.3915 | 15.0392 | 0 | 15.0392 | 15.7159 | 0 | 15.7159 | 16.4231 | 0 | 16.4231 | 17.1622 | 0 | 17.1622 | 17.9345 | 0 | 17.9345 | 18.7415 | 0 | 18.7415 | 19.5849 | 0 | 19.5849 | 20.4662 | 0 | 20.4662 | 21.3872 | 0 | 21.3872 | 22.3496 | 0 | 22.3496 | 23.3554 | 0 | 23.3554 | 24.4064 | 0 | 24.4064 | 25.5046 | 0 | 25.5046
|  | 14.5265 | 0 | 14.5265 | 14.1986 | 0 | 14.1986 | 14.8375 | 0 | 14.8375 | 15.5052 | 0 | 15.5052 | 16.203 | 0 | 16.203 | 16.9321 | 0 | 16.9321 | 17.694 | 0 | 17.694 | 18.4903 | 0 | 18.4903 | 19.3223 | 0 | 19.3223 | 20.1918 | 0 | 20.1918 | 21.1005 | 0 | 21.1005 | 22.05 | 0 | 22.05 | 23.0422 | 0 | 23.0422 | 24.0791 | 0 | 24.0791 | 25.1627 | 0 | 25.1627
|  | 14.3982 | 0 | 14.3982 | 14.0732 | 0 | 14.0732 | 14.7065 | 0 | 14.7065 | 15.3683 | 0 | 15.3683 | 16.0599 | 0 | 16.0599 | 16.7826 | 0 | 16.7826 | 17.5378 | 0 | 17.5378 | 18.327 | 0 | 18.327 | 19.1517 | 0 | 19.1517 | 20.0136 | 0 | 20.0136 | 20.9142 | 0 | 20.9142 | 21.8553 | 0 | 21.8553 | 22.8388 | 0 | 22.8388 | 23.8666 | 0 | 23.8666 | 24.9406 | 0 | 24.9406
|  | 13.5097 | 0 | 13.5097 | 13.2048 | 0 | 13.2048 | 13.799 | 0 | 13.799 | 14.4199 | 0 | 14.4199 | 15.0688 | 0 | 15.0688 | 15.7469 | 0 | 15.7469 | 16.4555 | 0 | 16.4555 | 17.196 | 0 | 17.196 | 17.9699 | 0 | 17.9699 | 18.7785 | 0 | 18.7785 | 19.6235 | 0 | 19.6235 | 20.5066 | 0 | 20.5066 | 21.4294 | 0 | 21.4294 | 22.3937 | 0 | 22.3937 | 23.4014 | 0 | 23.4014
|  | 14.1485 | 0 | 14.1485 | 13.8291 | 0 | 13.8291 | 14.4515 | 0 | 14.4515 | 15.1018 | 0 | 15.1018 | 15.7813 | 0 | 15.7813 | 16.4915 | 0 | 16.4915 | 17.2336 | 0 | 17.2336 | 18.0091 | 0 | 18.0091 | 18.8196 | 0 | 18.8196 | 19.6664 | 0 | 19.6664 | 20.5514 | 0 | 20.5514 | 21.4762 | 0 | 21.4762 | 22.4427 | 0 | 22.4427 | 23.4526 | 0 | 23.4526 | 24.508 | 0 | 24.508
|  | 14.3123 | 0 | 14.3123 | 13.9892 | 0 | 13.9892 | 14.6187 | 0 | 14.6187 | 15.2766 | 0 | 15.2766 | 15.964 | 0 | 15.964 | 16.6824 | 0 | 16.6824 | 17.4331 | 0 | 17.4331 | 18.2176 | 0 | 18.2176 | 19.0374 | 0 | 19.0374 | 19.8941 | 0 | 19.8941 | 20.7893 | 0 | 20.7893 | 21.7248 | 0 | 21.7248 | 22.7024 | 0 | 22.7024 | 23.7241 | 0 | 23.7241 | 24.7916 | 0 | 24.7916
|  | 15.0753 | 0 | 15.0753 | 14.735 | 0 | 14.735 | 15.3981 | 0 | 15.3981 | 16.091 | 0 | 16.091 | 16.8151 | 0 | 16.8151 | 17.5718 | 0 | 17.5718 | 18.3625 | 0 | 18.3625 | 19.1888 | 0 | 19.1888 | 20.0523 | 0 | 20.0523 | 20.9547 | 0 | 20.9547 | 21.8977 | 0 | 21.8977 | 22.8831 | 0 | 22.8831 | 23.9128 | 0 | 23.9128 | 24.9889 | 0 | 24.9889 | 26.1134 | 0 | 26.1134
|  | 16.0708 | 0 | 16.0708 | 15.708 | 0 | 15.708 | 16.4149 | 0 | 16.4149 | 17.1536 | 0 | 17.1536 | 17.9255 | 0 | 17.9255 | 18.7321 | 0 | 18.7321 | 19.5751 | 0 | 19.5751 | 20.4559 | 0 | 20.4559 | 21.3765 | 0 | 21.3765 | 22.3384 | 0 | 22.3384 | 23.3436 | 0 | 23.3436 | 24.3941 | 0 | 24.3941 | 25.4918 | 0 | 25.4918 | 26.639 | 0 | 26.639 | 27.8377 | 0 | 27.8377
|  | 18.1611 | 0 | 18.1611 | 17.7511 | 0 | 17.7511 | 18.5499 | 0 | 18.5499 | 19.3847 | 0 | 19.3847 | 20.257 | 0 | 20.257 | 21.1686 | 0 | 21.1686 | 22.1212 | 0 | 22.1212 | 23.1166 | 0 | 23.1166 | 24.1569 | 0 | 24.1569 | 25.2439 | 0 | 25.2439 | 26.3799 | 0 | 26.3799 | 27.567 | 0 | 27.567 | 28.8075 | 0 | 28.8075 | 30.1038 | 0 | 30.1038 | 31.4585 | 0 | 31.4585
|  | 17.7212 | 0 | 17.7212 | 17.3213 | 0 | 17.3213 | 18.1007 | 0 | 18.1007 | 18.9152 | 0 | 18.9152 | 19.7664 | 0 | 19.7664 | 20.6559 | 0 | 20.6559 | 21.5854 | 0 | 21.5854 | 22.5568 | 0 | 22.5568 | 23.5718 | 0 | 23.5718 | 24.6326 | 0 | 24.6326 | 25.741 | 0 | 25.741 | 26.8994 | 0 | 26.8994 | 28.1099 | 0 | 28.1099 | 29.3748 | 0 | 29.3748 | 30.6967 | 0 | 30.6967
|  | 17.2339 | 0 | 17.2339 | 16.8449 | 0 | 16.8449 | 17.603 | 0 | 17.603 | 18.3951 | 0 | 18.3951 | 19.2229 | 0 | 19.2229 | 20.0879 | 0 | 20.0879 | 20.9919 | 0 | 20.9919 | 21.9365 | 0 | 21.9365 | 22.9236 | 0 | 22.9236 | 23.9552 | 0 | 23.9552 | 25.0332 | 0 | 25.0332 | 26.1597 | 0 | 26.1597 | 27.3369 | 0 | 27.3369 | 28.567 | 0 | 28.567 | 29.8526 | 0 | 29.8526
|  | 18.0823 | 0 | 18.0823 | 17.6742 | 0 | 17.6742 | 18.4695 | 0 | 18.4695 | 19.3006 | 0 | 19.3006 | 20.1692 | 0 | 20.1692 | 21.0768 | 0 | 21.0768 | 22.0252 | 0 | 22.0252 | 23.0164 | 0 | 23.0164 | 24.0521 | 0 | 24.0521 | 25.1344 | 0 | 25.1344 | 26.2655 | 0 | 26.2655 | 27.4474 | 0 | 27.4474 | 28.6826 | 0 | 28.6826 | 29.9733 | 0 | 29.9733 | 31.3221 | 0 | 31.3221
|  | 16.4963 | 0 | 16.4963 | 16.124 | 0 | 16.124 | 16.8495 | 0 | 16.8495 | 17.6078 | 0 | 17.6078 | 18.4001 | 0 | 18.4001 | 19.2281 | 0 | 19.2281 | 20.0934 | 0 | 20.0934 | 20.9976 | 0 | 20.9976 | 21.9425 | 0 | 21.9425 | 22.9299 | 0 | 22.9299 | 23.9617 | 0 | 23.9617 | 25.04 | 0 | 25.04 | 26.1668 | 0 | 26.1668 | 27.3443 | 0 | 27.3443 | 28.5748 | 0 | 28.5748
|  | 14.352 | 0 | 14.352 | 14.0281 | 0 | 14.0281 | 14.6593 | 0 | 14.6593 | 15.319 | 0 | 15.319 | 16.0084 | 0 | 16.0084 | 16.7287 | 0 | 16.7287 | 17.4815 | 0 | 17.4815 | 18.2682 | 0 | 18.2682 | 19.0903 | 0 | 19.0903 | 19.9493 | 0 | 19.9493 | 20.847 | 0 | 20.847 | 21.7852 | 0 | 21.7852 | 22.7655 | 0 | 22.7655 | 23.7899 | 0 | 23.7899 | 24.8605 | 0 | 24.8605
|  | 11.8591 | 0 | 11.8591 | 11.5914 | 0 | 11.5914 | 12.113 | 0 | 12.113 | 12.6581 | 0 | 12.6581 | 13.2277 | 0 | 13.2277 | 13.8229 | 0 | 13.8229 | 14.445 | 0 | 14.445 | 15.095 | 0 | 15.095 | 15.7743 | 0 | 15.7743 | 16.4841 | 0 | 16.4841 | 17.2259 | 0 | 17.2259 | 18.0011 | 0 | 18.0011 | 18.8111 | 0 | 18.8111 | 19.6576 | 0 | 19.6576 | 20.5422 | 0 | 20.5422
|  | 11.6698 | 0 | 11.6698 | 11.4064 | 0 | 11.4064 | 11.9197 | 0 | 11.9197 | 12.456 | 0 | 12.456 | 13.0166 | 0 | 13.0166 | 13.6023 | 0 | 13.6023 | 14.2144 | 0 | 14.2144 | 14.8541 | 0 | 14.8541 | 15.5225 | 0 | 15.5225 | 16.221 | 0 | 16.221 | 16.951 | 0 | 16.951 | 17.7137 | 0 | 17.7137 | 18.5109 | 0 | 18.5109 | 19.3439 | 0 | 19.3439 | 20.2143 | 0 | 20.2143
|  | 10.2647 | 0 | 10.2647 | 10.033 | 0 | 10.033 | 10.4845 | 0 | 10.4845 | 10.9563 | 0 | 10.9563 | 11.4494 | 0 | 11.4494 | 11.9646 | 0 | 11.9646 | 12.503 | 0 | 12.503 | 13.0656 | 0 | 13.0656 | 13.6536 | 0 | 13.6536 | 14.268 | 0 | 14.268 | 14.91 | 0 | 14.91 | 15.581 | 0 | 15.581 | 16.2821 | 0 | 16.2821 | 17.0148 | 0 | 17.0148 | 17.7805 | 0 | 17.7805
|  | 9.8617 | 0 | 9.8617 | 9.6391 | 0 | 9.6391 | 10.0728 | 0 | 10.0728 | 10.5261 | 0 | 10.5261 | 10.9998 | 0 | 10.9998 | 11.4948 | 0 | 11.4948 | 12.012 | 0 | 12.012 | 12.5526 | 0 | 12.5526 | 13.1174 | 0 | 13.1174 | 13.7077 | 0 | 13.7077 | 14.3246 | 0 | 14.3246 | 14.9692 | 0 | 14.9692 | 15.6428 | 0 | 15.6428 | 16.3467 | 0 | 16.3467 | 17.0823 | 0 | 17.0823
|  | 9.1957 | 0 | 9.1957 | 8.9882 | 0 | 8.9882 | 9.3926 | 0 | 9.3926 | 9.8153 | 0 | 9.8153 | 10.257 | 0 | 10.257 | 10.7186 | 0 | 10.7186 | 11.2009 | 0 | 11.2009 | 11.7049 | 0 | 11.7049 | 12.2317 | 0 | 12.2317 | 12.7821 | 0 | 12.7821 | 13.3573 | 0 | 13.3573 | 13.9584 | 0 | 13.9584 | 14.5865 | 0 | 14.5865 | 15.2429 | 0 | 15.2429 | 15.9288 | 0 | 15.9288
|  | 9.7773 | 0 | 9.7773 | 9.5566 | 0 | 9.5566 | 9.9867 | 0 | 9.9867 | 10.4361 | 0 | 10.4361 | 10.9057 | 0 | 10.9057 | 11.3964 | 0 | 11.3964 | 11.9093 | 0 | 11.9093 | 12.4452 | 0 | 12.4452 | 13.0052 | 0 | 13.0052 | 13.5905 | 0 | 13.5905 | 14.202 | 0 | 14.202 | 14.8411 | 0 | 14.8411 | 15.509 | 0 | 15.509 | 16.2069 | 0 | 16.2069 | 16.9362 | 0 | 16.9362
|  | 10.7489 | 0 | 10.7489 | 10.5063 | 0 | 10.5063 | 10.9791 | 0 | 10.9791 | 11.4731 | 0 | 11.4731 | 11.9894 | 0 | 11.9894 | 12.529 | 0 | 12.529 | 13.0928 | 0 | 13.0928 | 13.6819 | 0 | 13.6819 | 14.2976 | 0 | 14.2976 | 14.941 | 0 | 14.941 | 15.6134 | 0 | 15.6134 | 16.316 | 0 | 16.316 | 17.0502 | 0 | 17.0502 | 17.8174 | 0 | 17.8174 | 18.6192 | 0 | 18.6192
|  | 12.2734 | 0 | 12.2734 | 11.9963 | 0 | 11.9963 | 12.5362 | 0 | 12.5362 | 13.1003 | 0 | 13.1003 | 13.6898 | 0 | 13.6898 | 14.3059 | 0 | 14.3059 | 14.9496 | 0 | 14.9496 | 15.6224 | 0 | 15.6224 | 16.3254 | 0 | 16.3254 | 17.06 | 0 | 17.06 | 17.8277 | 0 | 17.8277 | 18.63 | 0 | 18.63 | 19.4683 | 0 | 19.4683 | 20.3444 | 0 | 20.3444 | 21.2599 | 0 | 21.2599
|  | 15.0108 | 0 | 15.0108 | 14.672 | 0 | 14.672 | 15.3322 | 0 | 15.3322 | 16.0222 | 0 | 16.0222 | 16.7432 | 0 | 16.7432 | 17.4966 | 0 | 17.4966 | 18.284 | 0 | 18.284 | 19.1067 | 0 | 19.1067 | 19.9665 | 0 | 19.9665 | 20.865 | 0 | 20.865 | 21.804 | 0 | 21.804 | 22.7851 | 0 | 22.7851 | 23.8105 | 0 | 23.8105 | 24.8819 | 0 | 24.8819 | 26.0016 | 0 | 26.0016
|  | 13.7337 | 0 | 13.7337 | 13.4237 | 0 | 13.4237 | 14.0277 | 0 | 14.0277 | 14.659 | 0 | 14.659 | 15.3186 | 0 | 15.3186 | 16.008 | 0 | 16.008 | 16.7283 | 0 | 16.7283 | 17.4811 | 0 | 17.4811 | 18.2678 | 0 | 18.2678 | 19.0898 | 0 | 19.0898 | 19.9489 | 0 | 19.9489 | 20.8466 | 0 | 20.8466 | 21.7847 | 0 | 21.7847 | 22.765 | 0 | 22.765 | 23.7894 | 0 | 23.7894
|  | 13.2071 | 0 | 13.2071 | 12.909 | 0 | 12.909 | 13.4899 | 0 | 13.4899 | 14.097 | 0 | 14.097 | 14.7314 | 0 | 14.7314 | 15.3943 | 0 | 15.3943 | 16.087 | 0 | 16.087 | 16.8109 | 0 | 16.8109 | 17.5674 | 0 | 17.5674 | 18.358 | 0 | 18.358 | 19.1841 | 0 | 19.1841 | 20.0473 | 0 | 20.0473 | 20.9495 | 0 | 20.9495 | 21.8922 | 0 | 21.8922 | 22.8773 | 0 | 22.8773
|  | 12.9788 | 0 | 12.9788 | 12.6858 | 0 | 12.6858 | 13.2567 | 0 | 13.2567 | 13.8533 | 0 | 13.8533 | 14.4767 | 0 | 14.4767 | 15.1281 | 0 | 15.1281 | 15.8089 | 0 | 15.8089 | 16.5203 | 0 | 16.5203 | 17.2637 | 0 | 17.2637 | 18.0406 | 0 | 18.0406 | 18.8524 | 0 | 18.8524 | 19.7007 | 0 | 19.7007 | 20.5873 | 0 | 20.5873 | 21.5137 | 0 | 21.5137 | 22.4818 | 0 | 22.4818
|  | 14.0403 | 0 | 14.0403 | 13.7234 | 0 | 13.7234 | 14.3409 | 0 | 14.3409 | 14.9863 | 0 | 14.9863 | 15.6607 | 0 | 15.6607 | 16.3654 | 0 | 16.3654 | 17.1018 | 0 | 17.1018 | 17.8714 | 0 | 17.8714 | 18.6756 | 0 | 18.6756 | 19.516 | 0 | 19.516 | 20.3943 | 0 | 20.3943 | 21.312 | 0 | 21.312 | 22.271 | 0 | 22.271 | 23.2732 | 0 | 23.2732 | 24.3205 | 0 | 24.3205
|  | 14.5962 | 0 | 14.5962 | 14.2668 | 0 | 14.2668 | 14.9088 | 0 | 14.9088 | 15.5797 | 0 | 15.5797 | 16.2808 | 0 | 16.2808 | 17.0134 | 0 | 17.0134 | 17.779 | 0 | 17.779 | 18.5791 | 0 | 18.5791 | 19.4151 | 0 | 19.4151 | 20.2888 | 0 | 20.2888 | 21.2018 | 0 | 21.2018 | 22.1559 | 0 | 22.1559 | 23.1529 | 0 | 23.1529 | 24.1948 | 0 | 24.1948 | 25.2836 | 0 | 25.2836
|  | 15.5064 | 0 | 15.5064 | 15.1564 | 0 | 15.1564 | 15.8384 | 0 | 15.8384 | 16.5511 | 0 | 16.5511 | 17.2959 | 0 | 17.2959 | 18.0743 | 0 | 18.0743 | 18.8876 | 0 | 18.8876 | 19.7375 | 0 | 19.7375 | 20.6257 | 0 | 20.6257 | 21.5539 | 0 | 21.5539 | 22.5238 | 0 | 22.5238 | 23.5374 | 0 | 23.5374 | 24.5966 | 0 | 24.5966 | 25.7034 | 0 | 25.7034 | 26.8601 | 0 | 26.8601
|  | 16.7746 | 0 | 16.7746 | 16.396 | 0 | 16.396 | 17.1338 | 0 | 17.1338 | 17.9048 | 0 | 17.9048 | 18.7106 | 0 | 18.7106 | 19.5525 | 0 | 19.5525 | 20.4324 | 0 | 20.4324 | 21.3519 | 0 | 21.3519 | 22.3127 | 0 | 22.3127 | 23.3168 | 0 | 23.3168 | 24.366 | 0 | 24.366 | 25.4625 | 0 | 25.4625 | 26.6083 | 0 | 26.6083 | 27.8057 | 0 | 27.8057 | 29.0569 | 0 | 29.0569
|  | 18.3583 | 0 | 18.3583 | 17.9439 | 0 | 17.9439 | 18.7514 | 0 | 18.7514 | 19.5952 | 0 | 19.5952 | 20.477 | 0 | 20.477 | 21.3985 | 0 | 21.3985 | 22.3614 | 0 | 22.3614 | 23.3677 | 0 | 23.3677 | 24.4192 | 0 | 24.4192 | 25.5181 | 0 | 25.5181 | 26.6664 | 0 | 26.6664 | 27.8664 | 0 | 27.8664 | 29.1204 | 0 | 29.1204 | 30.4308 | 0 | 30.4308 | 31.8002 | 0 | 31.8002
|  | 21.1199 | 0 | 21.1199 | 20.6432 | 0 | 20.6432 | 21.5721 | 0 | 21.5721 | 22.5429 | 0 | 22.5429 | 23.5573 | 0 | 23.5573 | 24.6174 | 0 | 24.6174 | 25.7252 | 0 | 25.7252 | 26.8828 | 0 | 26.8828 | 28.0925 | 0 | 28.0925 | 29.3567 | 0 | 29.3567 | 30.6778 | 0 | 30.6778 | 32.0583 | 0 | 32.0583 | 33.5009 | 0 | 33.5009 | 35.0084 | 0 | 35.0084 | 36.5838 | 0 | 36.5838
|  | 23.1975 | 0 | 23.1975 | 22.6739 | 0 | 22.6739 | 23.6942 | 0 | 23.6942 | 24.7605 | 0 | 24.7605 | 25.8747 | 0 | 25.8747 | 27.039 | 0 | 27.039 | 28.2558 | 0 | 28.2558 | 29.5273 | 0 | 29.5273 | 30.856 | 0 | 30.856 | 32.2446 | 0 | 32.2446 | 33.6956 | 0 | 33.6956 | 35.2119 | 0 | 35.2119 | 36.7964 | 0 | 36.7964 | 38.4522 | 0 | 38.4522 | 40.1826 | 0 | 40.1826
|  | 23.8613 | 0 | 23.8613 | 23.3227 | 0 | 23.3227 | 24.3722 | 0 | 24.3722 | 25.469 | 0 | 25.469 | 26.6151 | 0 | 26.6151 | 27.8128 | 0 | 27.8128 | 29.0643 | 0 | 29.0643 | 30.3722 | 0 | 30.3722 | 31.739 | 0 | 31.739 | 33.1672 | 0 | 33.1672 | 34.6598 | 0 | 34.6598 | 36.2195 | 0 | 36.2195 | 37.8493 | 0 | 37.8493 | 39.5526 | 0 | 39.5526 | 41.3324 | 0 | 41.3324
|  | 22.6681 | 0 | 22.6681 | 22.1564 | 0 | 22.1564 | 23.1535 | 0 | 23.1535 | 24.1954 | 0 | 24.1954 | 25.2842 | 0 | 25.2842 | 26.4219 | 0 | 26.4219 | 27.6109 | 0 | 27.6109 | 28.8534 | 0 | 28.8534 | 30.1518 | 0 | 30.1518 | 31.5087 | 0 | 31.5087 | 32.9266 | 0 | 32.9266 | 34.4082 | 0 | 34.4082 | 35.9566 | 0 | 35.9566 | 37.5747 | 0 | 37.5747 | 39.2655 | 0 | 39.2655
|  | 22.7451 | 0 | 22.7451 | 22.2317 | 0 | 22.2317 | 23.2321 | 0 | 23.2321 | 24.2776 | 0 | 24.2776 | 25.37 | 0 | 25.37 | 26.5117 | 0 | 26.5117 | 27.7047 | 0 | 27.7047 | 28.9514 | 0 | 28.9514 | 30.2542 | 0 | 30.2542 | 31.6157 | 0 | 31.6157 | 33.0384 | 0 | 33.0384 | 34.5251 | 0 | 34.5251 | 36.0788 | 0 | 36.0788 | 37.7023 | 0 | 37.7023 | 39.3989 | 0 | 39.3989
|  | 20.3785 | 0 | 20.3785 | 19.9186 | 0 | 19.9186 | 20.8149 | 0 | 20.8149 | 21.7516 | 0 | 21.7516 | 22.7304 | 0 | 22.7304 | 23.7533 | 0 | 23.7533 | 24.8222 | 0 | 24.8222 | 25.9392 | 0 | 25.9392 | 27.1064 | 0 | 27.1064 | 28.3262 | 0 | 28.3262 | 29.6009 | 0 | 29.6009 | 30.9329 | 0 | 30.9329 | 32.3249 | 0 | 32.3249 | 33.7795 | 0 | 33.7795 | 35.2996 | 0 | 35.2996
|  | 16.3784 | 0 | 16.3784 | 16.0087 | 0 | 16.0087 | 16.7291 | 0 | 16.7291 | 17.4819 | 0 | 17.4819 | 18.2686 | 0 | 18.2686 | 19.0907 | 0 | 19.0907 | 19.9497 | 0 | 19.9497 | 20.8475 | 0 | 20.8475 | 21.7856 | 0 | 21.7856 | 22.766 | 0 | 22.766 | 23.7904 | 0 | 23.7904 | 24.861 | 0 | 24.861 | 25.9797 | 0 | 25.9797 | 27.1488 | 0 | 27.1488 | 28.3705 | 0 | 28.3705
|  | 14.1535 | 0 | 14.1535 | 13.834 | 0 | 13.834 | 14.4566 | 0 | 14.4566 | 15.1071 | 0 | 15.1071 | 15.7869 | 0 | 15.7869 | 16.4973 | 0 | 16.4973 | 17.2397 | 0 | 17.2397 | 18.0155 | 0 | 18.0155 | 18.8262 | 0 | 18.8262 | 19.6734 | 0 | 19.6734 | 20.5587 | 0 | 20.5587 | 21.4838 | 0 | 21.4838 | 22.4506 | 0 | 22.4506 | 23.4609 | 0 | 23.4609 | 24.5166 | 0 | 24.5166
|  | 12.6719 | 0 | 12.6719 | 12.3859 | 0 | 12.3859 | 12.9432 | 0 | 12.9432 | 13.5257 | 0 | 13.5257 | 14.1343 | 0 | 14.1343 | 14.7704 | 0 | 14.7704 | 15.435 | 0 | 15.435 | 16.1296 | 0 | 16.1296 | 16.8554 | 0 | 16.8554 | 17.6139 | 0 | 17.6139 | 18.4066 | 0 | 18.4066 | 19.2349 | 0 | 19.2349 | 20.1004 | 0 | 20.1004 | 21.0049 | 0 | 21.0049 | 21.9502 | 0 | 21.9502
|  | 11.0341 | 0 | 11.0341 | 10.7851 | 0 | 10.7851 | 11.2704 | 0 | 11.2704 | 11.7776 | 0 | 11.7776 | 12.3076 | 0 | 12.3076 | 12.8614 | 0 | 12.8614 | 13.4402 | 0 | 13.4402 | 14.045 | 0 | 14.045 | 14.677 | 0 | 14.677 | 15.3375 | 0 | 15.3375 | 16.0276 | 0 | 16.0276 | 16.7489 | 0 | 16.7489 | 17.5026 | 0 | 17.5026 | 18.2902 | 0 | 18.2902 | 19.1133 | 0 | 19.1133
|  | 10.5452 | 0 | 10.5452 | 10.3071 | 0 | 10.3071 | 10.771 | 0 | 10.771 | 11.2557 | 0 | 11.2557 | 11.7622 | 0 | 11.7622 | 12.2915 | 0 | 12.2915 | 12.8446 | 0 | 12.8446 | 13.4226 | 0 | 13.4226 | 14.0266 | 0 | 14.0266 | 14.6578 | 0 | 14.6578 | 15.3174 | 0 | 15.3174 | 16.0067 | 0 | 16.0067 | 16.727 | 0 | 16.727 | 17.4797 | 0 | 17.4797 | 18.2663 | 0 | 18.2663
|  | 9.8383 | 0 | 9.8383 | 9.6163 | 0 | 9.6163 | 10.049 | 0 | 10.049 | 10.5012 | 0 | 10.5012 | 10.9737 | 0 | 10.9737 | 11.4676 | 0 | 11.4676 | 11.9836 | 0 | 11.9836 | 12.5229 | 0 | 12.5229 | 13.0864 | 0 | 13.0864 | 13.6753 | 0 | 13.6753 | 14.2907 | 0 | 14.2907 | 14.9338 | 0 | 14.9338 | 15.6058 | 0 | 15.6058 | 16.308 | 0 | 16.308 | 17.0419 | 0 | 17.0419
|  | 10.2476 | 0 | 10.2476 | 10.0163 | 0 | 10.0163 | 10.4671 | 0 | 10.4671 | 10.9381 | 0 | 10.9381 | 11.4303 | 0 | 11.4303 | 11.9447 | 0 | 11.9447 | 12.4822 | 0 | 12.4822 | 13.0439 | 0 | 13.0439 | 13.6308 | 0 | 13.6308 | 14.2442 | 0 | 14.2442 | 14.8852 | 0 | 14.8852 | 15.555 | 0 | 15.555 | 16.255 | 0 | 16.255 | 16.9865 | 0 | 16.9865 | 17.7509 | 0 | 17.7509
|  | 10.8012 | 0 | 10.8012 | 10.5574 | 0 | 10.5574 | 11.0325 | 0 | 11.0325 | 11.5289 | 0 | 11.5289 | 12.0477 | 0 | 12.0477 | 12.5899 | 0 | 12.5899 | 13.1564 | 0 | 13.1564 | 13.7485 | 0 | 13.7485 | 14.3672 | 0 | 14.3672 | 15.0137 | 0 | 15.0137 | 15.6893 | 0 | 15.6893 | 16.3953 | 0 | 16.3953 | 17.1331 | 0 | 17.1331 | 17.9041 | 0 | 17.9041 | 18.7098 | 0 | 18.7098
|  | 12.8694 | 0 | 12.8694 | 12.5789 | 0 | 12.5789 | 13.145 | 0 | 13.145 | 13.7365 | 0 | 13.7365 | 14.3546 | 0 | 14.3546 | 15.0006 | 0 | 15.0006 | 15.6756 | 0 | 15.6756 | 16.381 | 0 | 16.381 | 17.1182 | 0 | 17.1182 | 17.8885 | 0 | 17.8885 | 18.6935 | 0 | 18.6935 | 19.5347 | 0 | 19.5347 | 20.4137 | 0 | 20.4137 | 21.3324 | 0 | 21.3324 | 22.2923 | 0 | 22.2923
|  | 15.4513 | 0 | 15.4513 | 15.1025 | 0 | 15.1025 | 15.7821 | 0 | 15.7821 | 16.4923 | 0 | 16.4923 | 17.2345 | 0 | 17.2345 | 18.01 | 0 | 18.01 | 18.8205 | 0 | 18.8205 | 19.6674 | 0 | 19.6674 | 20.5524 | 0 | 20.5524 | 21.4773 | 0 | 21.4773 | 22.4438 | 0 | 22.4438 | 23.4537 | 0 | 23.4537 | 24.5091 | 0 | 24.5091 | 25.6121 | 0 | 25.6121 | 26.7646 | 0 | 26.7646
|  | 16.516 | 0 | 16.516 | 16.1432 | 0 | 16.1432 | 16.8697 | 0 | 16.8697 | 17.6288 | 0 | 17.6288 | 18.4221 | 0 | 18.4221 | 19.2511 | 0 | 19.2511 | 20.1174 | 0 | 20.1174 | 21.0227 | 0 | 21.0227 | 21.9687 | 0 | 21.9687 | 22.9573 | 0 | 22.9573 | 23.9904 | 0 | 23.9904 | 25.0699 | 0 | 25.0699 | 26.1981 | 0 | 26.1981 | 27.377 | 0 | 27.377 | 28.6089 | 0 | 28.6089
|  | 17.8858 | 0 | 17.8858 | 17.4821 | 0 | 17.4821 | 18.2688 | 0 | 18.2688 | 19.0909 | 0 | 19.0909 | 19.95 | 0 | 19.95 | 20.8477 | 0 | 20.8477 | 21.7859 | 0 | 21.7859 | 22.7663 | 0 | 22.7663 | 23.7907 | 0 | 23.7907 | 24.8613 | 0 | 24.8613 | 25.9801 | 0 | 25.9801 | 27.1492 | 0 | 27.1492 | 28.3709 | 0 | 28.3709 | 29.6476 | 0 | 29.6476 | 30.9817 | 0 | 30.9817
|  | 19.4122 | 0 | 19.4122 | 18.974 | 0 | 18.974 | 19.8278 | 0 | 19.8278 | 20.7201 | 0 | 20.7201 | 21.6525 | 0 | 21.6525 | 22.6269 | 0 | 22.6269 | 23.6451 | 0 | 23.6451 | 24.7091 | 0 | 24.7091 | 25.821 | 0 | 25.821 | 26.9829 | 0 | 26.9829 | 28.1972 | 0 | 28.1972 | 29.466 | 0 | 29.466 | 30.792 | 0 | 30.792 | 32.1777 | 0 | 32.1777 | 33.6257 | 0 | 33.6257
|  | 21.2886 | 0 | 21.2886 | 20.808 | 0 | 20.808 | 21.7444 | 0 | 21.7444 | 22.7229 | 0 | 22.7229 | 23.7454 | 0 | 23.7454 | 24.814 | 0 | 24.814 | 25.9306 | 0 | 25.9306 | 27.0975 | 0 | 27.0975 | 28.3169 | 0 | 28.3169 | 29.5911 | 0 | 29.5911 | 30.9227 | 0 | 30.9227 | 32.3143 | 0 | 32.3143 | 33.7684 | 0 | 33.7684 | 35.288 | 0 | 35.288 | 36.8759 | 0 | 36.8759
|  | 23.1207 | 0 | 23.1207 | 22.5989 | 0 | 22.5989 | 23.6158 | 0 | 23.6158 | 24.6785 | 0 | 24.6785 | 25.789 | 0 | 25.789 | 26.9495 | 0 | 26.9495 | 28.1623 | 0 | 28.1623 | 29.4296 | 0 | 29.4296 | 30.7539 | 0 | 30.7539 | 32.1378 | 0 | 32.1378 | 33.584 | 0 | 33.584 | 35.0953 | 0 | 35.0953 | 36.6746 | 0 | 36.6746 | 38.325 | 0 | 38.325 | 40.0496 | 0 | 40.0496
|  | 24.6262 | 0 | 24.6262 | 24.0704 | 0 | 24.0704 | 25.1535 | 0 | 25.1535 | 26.2855 | 0 | 26.2855 | 27.4683 | 0 | 27.4683 | 28.7044 | 0 | 28.7044 | 29.9961 | 0 | 29.9961 | 31.3459 | 0 | 31.3459 | 32.7565 | 0 | 32.7565 | 34.2305 | 0 | 34.2305 | 35.7709 | 0 | 35.7709 | 37.3806 | 0 | 37.3806 | 39.0627 | 0 | 39.0627 | 40.8205 | 0 | 40.8205 | 42.6574 | 0 | 42.6574
|  | 27.1852 | 0 | 27.1852 | 26.5716 | 0 | 26.5716 | 27.7673 | 0 | 27.7673 | 29.0169 | 0 | 29.0169 | 30.3226 | 0 | 30.3226 | 31.6871 | 0 | 31.6871 | 33.113 | 0 | 33.113 | 34.6031 | 0 | 34.6031 | 36.1603 | 0 | 36.1603 | 37.7875 | 0 | 37.7875 | 39.4879 | 0 | 39.4879 | 41.2649 | 0 | 41.2649 | 43.1218 | 0 | 43.1218 | 45.0623 | 0 | 45.0623 | 47.0901 | 0 | 47.0901
|  | 31.154 | 0 | 31.154 | 30.4509 | 0 | 30.4509 | 31.8212 | 0 | 31.8212 | 33.2531 | 0 | 33.2531 | 34.7495 | 0 | 34.7495 | 36.3132 | 0 | 36.3132 | 37.9473 | 0 | 37.9473 | 39.655 | 0 | 39.655 | 41.4394 | 0 | 41.4394 | 43.3042 | 0 | 43.3042 | 45.2529 | 0 | 45.2529 | 47.2893 | 0 | 47.2893 | 49.4173 | 0 | 49.4173 | 51.6411 | 0 | 51.6411 | 53.9649 | 0 | 53.9649
|  | 33.8241 | 0 | 33.8241 | 33.0606 | 0 | 33.0606 | 34.5484 | 0 | 34.5484 | 36.103 | 0 | 36.103 | 37.7277 | 0 | 37.7277 | 39.4254 | 0 | 39.4254 | 41.1996 | 0 | 41.1996 | 43.0535 | 0 | 43.0535 | 44.9909 | 0 | 44.9909 | 47.0155 | 0 | 47.0155 | 49.1312 | 0 | 49.1312 | 51.3421 | 0 | 51.3421 | 53.6525 | 0 | 53.6525 | 56.0669 | 0 | 56.0669 | 58.5899 | 0 | 58.5899
|  | 37.0702 | 0 | 37.0702 | 36.2335 | 0 | 36.2335 | 37.864 | 0 | 37.864 | 39.5679 | 0 | 39.5679 | 41.3484 | 0 | 41.3484 | 43.2091 | 0 | 43.2091 | 45.1535 | 0 | 45.1535 | 47.1854 | 0 | 47.1854 | 49.3088 | 0 | 49.3088 | 51.5277 | 0 | 51.5277 | 53.8464 | 0 | 53.8464 | 56.2695 | 0 | 56.2695 | 58.8016 | 0 | 58.8016 | 61.4477 | 0 | 61.4477 | 64.2128 | 0 | 64.2128
|  | 38.5184 | 0 | 38.5184 | 37.649 | 0 | 37.649 | 39.3432 | 0 | 39.3432 | 41.1136 | 0 | 41.1136 | 42.9637 | 0 | 42.9637 | 44.8971 | 0 | 44.8971 | 46.9175 | 0 | 46.9175 | 49.0287 | 0 | 49.0287 | 51.235 | 0 | 51.235 | 53.5406 | 0 | 53.5406 | 55.9499 | 0 | 55.9499 | 58.4677 | 0 | 58.4677 | 61.0987 | 0 | 61.0987 | 63.8482 | 0 | 63.8482 | 66.7213 | 0 | 66.7213
|  | 35.1107 | 0 | 35.1107 | 34.3182 | 0 | 34.3182 | 35.8625 | 0 | 35.8625 | 37.4764 | 0 | 37.4764 | 39.1628 | 0 | 39.1628 | 40.9251 | 0 | 40.9251 | 42.7667 | 0 | 42.7667 | 44.6913 | 0 | 44.6913 | 46.7024 | 0 | 46.7024 | 48.804 | 0 | 48.804 | 51.0001 | 0 | 51.0001 | 53.2951 | 0 | 53.2951 | 55.6934 | 0 | 55.6934 | 58.1996 | 0 | 58.1996 | 60.8186 | 0 | 60.8186
|  | 33.2052 | 0 | 33.2052 | 32.4558 | 0 | 32.4558 | 33.9163 | 0 | 33.9163 | 35.4425 | 0 | 35.4425 | 37.0374 | 0 | 37.0374 | 38.7041 | 0 | 38.7041 | 40.4458 | 0 | 40.4458 | 42.2658 | 0 | 42.2658 | 44.1678 | 0 | 44.1678 | 46.1553 | 0 | 46.1553 | 48.2323 | 0 | 48.2323 | 50.4028 | 0 | 50.4028 | 52.6709 | 0 | 52.6709 | 55.0411 | 0 | 55.0411 | 57.518 | 0 | 57.518
|  | 27.6086 | 0 | 27.6086 | 26.9854 | 0 | 26.9854 | 28.1998 | 0 | 28.1998 | 29.4688 | 0 | 29.4688 | 30.7949 | 0 | 30.7949 | 32.1806 | 0 | 32.1806 | 33.6287 | 0 | 33.6287 | 35.142 | 0 | 35.142 | 36.7234 | 0 | 36.7234 | 38.376 | 0 | 38.376 | 40.1029 | 0 | 40.1029 | 41.9075 | 0 | 41.9075 | 43.7934 | 0 | 43.7934 | 45.7641 | 0 | 45.7641 | 47.8235 | 0 | 47.8235
|  | 22.3567 | 0 | 22.3567 | 21.8521 | 0 | 21.8521 | 22.8355 | 0 | 22.8355 | 23.8631 | 0 | 23.8631 | 24.9369 | 0 | 24.9369 | 26.0591 | 0 | 26.0591 | 27.2317 | 0 | 27.2317 | 28.4571 | 0 | 28.4571 | 29.7377 | 0 | 29.7377 | 31.0759 | 0 | 31.0759 | 32.4743 | 0 | 32.4743 | 33.9357 | 0 | 33.9357 | 35.4628 | 0 | 35.4628 | 37.0586 | 0 | 37.0586 | 38.7262 | 0 | 38.7262
|  | 18.9793 | 0 | 18.9793 | 18.5509 | 0 | 18.5509 | 19.3857 | 0 | 19.3857 | 20.2581 | 0 | 20.2581 | 21.1697 | 0 | 21.1697 | 22.1223 | 0 | 22.1223 | 23.1178 | 0 | 23.1178 | 24.1581 | 0 | 24.1581 | 25.2453 | 0 | 25.2453 | 26.3813 | 0 | 26.3813 | 27.5684 | 0 | 27.5684 | 28.809 | 0 | 28.809 | 30.1054 | 0 | 30.1054 | 31.4602 | 0 | 31.4602 | 32.8759 | 0 | 32.8759
|  | 16.7736 | 0 | 16.7736 | 16.395 | 0 | 16.395 | 17.1328 | 0 | 17.1328 | 17.9038 | 0 | 17.9038 | 18.7094 | 0 | 18.7094 | 19.5514 | 0 | 19.5514 | 20.4312 | 0 | 20.4312 | 21.3506 | 0 | 21.3506 | 22.3113 | 0 | 22.3113 | 23.3154 | 0 | 23.3154 | 24.3645 | 0 | 24.3645 | 25.461 | 0 | 25.461 | 26.6067 | 0 | 26.6067 | 27.804 | 0 | 27.804 | 29.0552 | 0 | 29.0552
|  | 15.1313 | 0 | 15.1313 | 14.7898 | 0 | 14.7898 | 15.4554 | 0 | 15.4554 | 16.1508 | 0 | 16.1508 | 16.8776 | 0 | 16.8776 | 17.6371 | 0 | 17.6371 | 18.4308 | 0 | 18.4308 | 19.2602 | 0 | 19.2602 | 20.1269 | 0 | 20.1269 | 21.0326 | 0 | 21.0326 | 21.9791 | 0 | 21.9791 | 22.9681 | 0 | 22.9681 | 24.0017 | 0 | 24.0017 | 25.0818 | 0 | 25.0818 | 26.2105 | 0 | 26.2105
|  | 14.583 | 0 | 14.583 | 14.2539 | 0 | 14.2539 | 14.8953 | 0 | 14.8953 | 15.5656 | 0 | 15.5656 | 16.266 | 0 | 16.266 | 16.998 | 0 | 16.998 | 17.7629 | 0 | 17.7629 | 18.5622 | 0 | 18.5622 | 19.3975 | 0 | 19.3975 | 20.2704 | 0 | 20.2704 | 21.1826 | 0 | 21.1826 | 22.1358 | 0 | 22.1358 | 23.1319 | 0 | 23.1319 | 24.1729 | 0 | 24.1729 | 25.2606 | 0 | 25.2606
|  | 13.7625 | 0 | 13.7625 | 13.4518 | 0 | 13.4518 | 14.0572 | 0 | 14.0572 | 14.6897 | 0 | 14.6897 | 15.3508 | 0 | 15.3508 | 16.0415 | 0 | 16.0415 | 16.7634 | 0 | 16.7634 | 17.5178 | 0 | 17.5178 | 18.3061 | 0 | 18.3061 | 19.1298 | 0 | 19.1298 | 19.9907 | 0 | 19.9907 | 20.8903 | 0 | 20.8903 | 21.8303 | 0 | 21.8303 | 22.8127 | 0 | 22.8127 | 23.8393 | 0 | 23.8393
|  | 13.9931 | 0 | 13.9931 | 13.6772 | 0 | 13.6772 | 14.2927 | 0 | 14.2927 | 14.9359 | 0 | 14.9359 | 15.608 | 0 | 15.608 | 16.3104 | 0 | 16.3104 | 17.0443 | 0 | 17.0443 | 17.8113 | 0 | 17.8113 | 18.6128 | 0 | 18.6128 | 19.4504 | 0 | 19.4504 | 20.3257 | 0 | 20.3257 | 21.2403 | 0 | 21.2403 | 22.1961 | 0 | 22.1961 | 23.195 | 0 | 23.195 | 24.2387 | 0 | 24.2387
|  | 14.8594 | 0 | 14.8594 | 14.5241 | 0 | 14.5241 | 15.1776 | 0 | 15.1776 | 15.8606 | 0 | 15.8606 | 16.5744 | 0 | 16.5744 | 17.3202 | 0 | 17.3202 | 18.0996 | 0 | 18.0996 | 18.9141 | 0 | 18.9141 | 19.7652 | 0 | 19.7652 | 20.6547 | 0 | 20.6547 | 21.5841 | 0 | 21.5841 | 22.5554 | 0 | 22.5554 | 23.5704 | 0 | 23.5704 | 24.6311 | 0 | 24.6311 | 25.7395 | 0 | 25.7395
|  | 15.2528 | 0 | 15.2528 | 14.9086 | 0 | 14.9086 | 15.5795 | 0 | 15.5795 | 16.2805 | 0 | 16.2805 | 17.0132 | 0 | 17.0132 | 17.7787 | 0 | 17.7787 | 18.5788 | 0 | 18.5788 | 19.4148 | 0 | 19.4148 | 20.2885 | 0 | 20.2885 | 21.2015 | 0 | 21.2015 | 22.1556 | 0 | 22.1556 | 23.1526 | 0 | 23.1526 | 24.1944 | 0 | 24.1944 | 25.2832 | 0 | 25.2832 | 26.4209 | 0 | 26.4209
|  | 17.3711 | 0 | 17.3711 | 16.979 | 0 | 16.979 | 17.7431 | 0 | 17.7431 | 18.5415 | 0 | 18.5415 | 19.3759 | 0 | 19.3759 | 20.2478 | 0 | 20.2478 | 21.159 | 0 | 21.159 | 22.1111 | 0 | 22.1111 | 23.1061 | 0 | 23.1061 | 24.1459 | 0 | 24.1459 | 25.2325 | 0 | 25.2325 | 26.3679 | 0 | 26.3679 | 27.5545 | 0 | 27.5545 | 28.7944 | 0 | 28.7944 | 30.0902 | 0 | 30.0902
|  | 18.3125 | 0 | 18.3125 | 17.8991 | 0 | 17.8991 | 18.7046 | 0 | 18.7046 | 19.5463 | 0 | 19.5463 | 20.4259 | 0 | 20.4259 | 21.345 | 0 | 21.345 | 22.3056 | 0 | 22.3056 | 23.3093 | 0 | 23.3093 | 24.3582 | 0 | 24.3582 | 25.4544 | 0 | 25.4544 | 26.5998 | 0 | 26.5998 | 27.7968 | 0 | 27.7968 | 29.0477 | 0 | 29.0477 | 30.3548 | 0 | 30.3548 | 31.7208 | 0 | 31.7208
|  | 19.9349 | 0 | 19.9349 | 19.485 | 0 | 19.485 | 20.3618 | 0 | 20.3618 | 21.2781 | 0 | 21.2781 | 22.2356 | 0 | 22.2356 | 23.2362 | 0 | 23.2362 | 24.2818 | 0 | 24.2818 | 25.3745 | 0 | 25.3745 | 26.5164 | 0 | 26.5164 | 27.7096 | 0 | 27.7096 | 28.9565 | 0 | 28.9565 | 30.2596 | 0 | 30.2596 | 31.6213 | 0 | 31.6213 | 33.0442 | 0 | 33.0442 | 34.5312 | 0 | 34.5312
|  | 20.4978 | 0 | 20.4978 | 20.0351 | 0 | 20.0351 | 20.9367 | 0 | 20.9367 | 21.8788 | 0 | 21.8788 | 22.8634 | 0 | 22.8634 | 23.8922 | 0 | 23.8922 | 24.9674 | 0 | 24.9674 | 26.0909 | 0 | 26.0909 | 27.265 | 0 | 27.265 | 28.4919 | 0 | 28.4919 | 29.7741 | 0 | 29.7741 | 31.1139 | 0 | 31.1139 | 32.514 | 0 | 32.514 | 33.9771 | 0 | 33.9771 | 35.5061 | 0 | 35.5061
|  | 21.1566 | 0 | 21.1566 | 20.6791 | 0 | 20.6791 | 21.6096 | 0 | 21.6096 | 22.5821 | 0 | 22.5821 | 23.5983 | 0 | 23.5983 | 24.6602 | 0 | 24.6602 | 25.7699 | 0 | 25.7699 | 26.9295 | 0 | 26.9295 | 28.1414 | 0 | 28.1414 | 29.4077 | 0 | 29.4077 | 30.7311 | 0 | 30.7311 | 32.114 | 0 | 32.114 | 33.5591 | 0 | 33.5591 | 35.0693 | 0 | 35.0693 | 36.6474 | 0 | 36.6474
|  | 21.3671 | 0 | 21.3671 | 20.8848 | 0 | 20.8848 | 21.8246 | 0 | 21.8246 | 22.8068 | 0 | 22.8068 | 23.8331 | 0 | 23.8331 | 24.9055 | 0 | 24.9055 | 26.0263 | 0 | 26.0263 | 27.1975 | 0 | 27.1975 | 28.4214 | 0 | 28.4214 | 29.7003 | 0 | 29.7003 | 31.0368 | 0 | 31.0368 | 32.4335 | 0 | 32.4335 | 33.893 | 0 | 33.893 | 35.4182 | 0 | 35.4182 | 37.012 | 0 | 37.012
|  | 20.678 | 0 | 20.678 | 20.2113 | 0 | 20.2113 | 21.1208 | 0 | 21.1208 | 22.0712 | 0 | 22.0712 | 23.0644 | 0 | 23.0644 | 24.1023 | 0 | 24.1023 | 25.1869 | 0 | 25.1869 | 26.3203 | 0 | 26.3203 | 27.5047 | 0 | 27.5047 | 28.7425 | 0 | 28.7425 | 30.0359 | 0 | 30.0359 | 31.3875 | 0 | 31.3875 | 32.7999 | 0 | 32.7999 | 34.2759 | 0 | 34.2759 | 35.8183 | 0 | 35.8183
|  | 21.1936 | 0 | 21.1936 | 20.7152 | 0 | 20.7152 | 21.6474 | 0 | 21.6474 | 22.6215 | 0 | 22.6215 | 23.6395 | 0 | 23.6395 | 24.7033 | 0 | 24.7033 | 25.8149 | 0 | 25.8149 | 26.9766 | 0 | 26.9766 | 28.1905 | 0 | 28.1905 | 29.4591 | 0 | 29.4591 | 30.7848 | 0 | 30.7848 | 32.1701 | 0 | 32.1701 | 33.6178 | 0 | 33.6178 | 35.1306 | 0 | 35.1306 | 36.7114 | 0 | 36.7114
|  | 22.2043 | 0 | 22.2043 | 21.7031 | 0 | 21.7031 | 22.6798 | 0 | 22.6798 | 23.7003 | 0 | 23.7003 | 24.7669 | 0 | 24.7669 | 25.8814 | 0 | 25.8814 | 27.046 | 0 | 27.046 | 28.2631 | 0 | 28.2631 | 29.5349 | 0 | 29.5349 | 30.864 | 0 | 30.864 | 32.2529 | 0 | 32.2529 | 33.7043 | 0 | 33.7043 | 35.221 | 0 | 35.221 | 36.8059 | 0 | 36.8059 | 38.4622 | 0 | 38.4622
|  | 22.2257 | 0 | 22.2257 | 21.724 | 0 | 21.724 | 22.7016 | 0 | 22.7016 | 23.7232 | 0 | 23.7232 | 24.7907 | 0 | 24.7907 | 25.9063 | 0 | 25.9063 | 27.0721 | 0 | 27.0721 | 28.2903 | 0 | 28.2903 | 29.5634 | 0 | 29.5634 | 30.8938 | 0 | 30.8938 | 32.284 | 0 | 32.284 | 33.7367 | 0 | 33.7367 | 35.2549 | 0 | 35.2549 | 36.8414 | 0 | 36.8414 | 38.4992 | 0 | 38.4992
|  | 22.296 | 0 | 22.296 | 21.7928 | 0 | 21.7928 | 22.7735 | 0 | 22.7735 | 23.7983 | 0 | 23.7983 | 24.8692 | 0 | 24.8692 | 25.9883 | 0 | 25.9883 | 27.1578 | 0 | 27.1578 | 28.3799 | 0 | 28.3799 | 29.657 | 0 | 29.657 | 30.9916 | 0 | 30.9916 | 32.3862 | 0 | 32.3862 | 33.8436 | 0 | 33.8436 | 35.3665 | 0 | 35.3665 | 36.958 | 0 | 36.958 | 38.6211 | 0 | 38.6211
|  | 21.7062 | 0 | 21.7062 | 21.2163 | 0 | 21.2163 | 22.171 | 0 | 22.171 | 23.1687 | 0 | 23.1687 | 24.2113 | 0 | 24.2113 | 25.3008 | 0 | 25.3008 | 26.4394 | 0 | 26.4394 | 27.6291 | 0 | 27.6291 | 28.8725 | 0 | 28.8725 | 30.1717 | 0 | 30.1717 | 31.5294 | 0 | 31.5294 | 32.9483 | 0 | 32.9483 | 34.4309 | 0 | 34.4309 | 35.9803 | 0 | 35.9803 | 37.5994 | 0 | 37.5994
|  | 20.3493 | 0 | 20.3493 | 19.89 | 0 | 19.89 | 20.785 | 0 | 20.785 | 21.7204 | 0 | 21.7204 | 22.6978 | 0 | 22.6978 | 23.7192 | 0 | 23.7192 | 24.7865 | 0 | 24.7865 | 25.9019 | 0 | 25.9019 | 27.0675 | 0 | 27.0675 | 28.2856 | 0 | 28.2856 | 29.5584 | 0 | 29.5584 | 30.8885 | 0 | 30.8885 | 32.2785 | 0 | 32.2785 | 33.7311 | 0 | 33.7311 | 35.249 | 0 | 35.249
|  | 20.9368 | 0 | 20.9368 | 20.4643 | 0 | 20.4643 | 21.3852 | 0 | 21.3852 | 22.3475 | 0 | 22.3475 | 23.3531 | 0 | 23.3531 | 24.404 | 0 | 24.404 | 25.5022 | 0 | 25.5022 | 26.6498 | 0 | 26.6498 | 27.849 | 0 | 27.849 | 29.1022 | 0 | 29.1022 | 30.4118 | 0 | 30.4118 | 31.7804 | 0 | 31.7804 | 33.2105 | 0 | 33.2105 | 34.705 | 0 | 34.705 | 36.2667 | 0 | 36.2667
|  | 19.382 | 0 | 19.382 | 18.9446 | 0 | 18.9446 | 19.7971 | 0 | 19.7971 | 20.6879 | 0 | 20.6879 | 21.6189 | 0 | 21.6189 | 22.5918 | 0 | 22.5918 | 23.6084 | 0 | 23.6084 | 24.6708 | 0 | 24.6708 | 25.7809 | 0 | 25.7809 | 26.9411 | 0 | 26.9411 | 28.1534 | 0 | 28.1534 | 29.4203 | 0 | 29.4203 | 30.7443 | 0 | 30.7443 | 32.1278 | 0 | 32.1278 | 33.5735 | 0 | 33.5735
|  | 16.6215 | 0 | 16.6215 | 16.2463 | 0 | 16.2463 | 16.9774 | 0 | 16.9774 | 17.7414 | 0 | 17.7414 | 18.5398 | 0 | 18.5398 | 19.3741 | 0 | 19.3741 | 20.2459 | 0 | 20.2459 | 21.157 | 0 | 21.157 | 22.109 | 0 | 22.109 | 23.1039 | 0 | 23.1039 | 24.1436 | 0 | 24.1436 | 25.2301 | 0 | 25.2301 | 26.3654 | 0 | 26.3654 | 27.5519 | 0 | 27.5519 | 28.7917 | 0 | 28.7917
|  | 14.7995 | 0 | 14.7995 | 14.4655 | 0 | 14.4655 | 15.1164 | 0 | 15.1164 | 15.7967 | 0 | 15.7967 | 16.5075 | 0 | 16.5075 | 17.2503 | 0 | 17.2503 | 18.0266 | 0 | 18.0266 | 18.8378 | 0 | 18.8378 | 19.6855 | 0 | 19.6855 | 20.5714 | 0 | 20.5714 | 21.4971 | 0 | 21.4971 | 22.4644 | 0 | 22.4644 | 23.4753 | 0 | 23.4753 | 24.5317 | 0 | 24.5317 | 25.6357 | 0 | 25.6357
|  | 14.0802 | 0 | 14.0802 | 13.7624 | 0 | 13.7624 | 14.3817 | 0 | 14.3817 | 15.0289 | 0 | 15.0289 | 15.7052 | 0 | 15.7052 | 16.4119 | 0 | 16.4119 | 17.1504 | 0 | 17.1504 | 17.9222 | 0 | 17.9222 | 18.7287 | 0 | 18.7287 | 19.5715 | 0 | 19.5715 | 20.4522 | 0 | 20.4522 | 21.3726 | 0 | 21.3726 | 22.3343 | 0 | 22.3343 | 23.3394 | 0 | 23.3394 | 24.3897 | 0 | 24.3897
|  | 11.3657 | 0 | 11.3657 | 11.1092 | 0 | 11.1092 | 11.6091 | 0 | 11.6091 | 12.1315 | 0 | 12.1315 | 12.6774 | 0 | 12.6774 | 13.2479 | 0 | 13.2479 | 13.8441 | 0 | 13.8441 | 14.4671 | 0 | 14.4671 | 15.1181 | 0 | 15.1181 | 15.7984 | 0 | 15.7984 | 16.5093 | 0 | 16.5093 | 17.2522 | 0 | 17.2522 | 18.0286 | 0 | 18.0286 | 18.8399 | 0 | 18.8399 | 19.6877 | 0 | 19.6877
|  | 10.6466 | 0 | 10.6466 | 10.4063 | 0 | 10.4063 | 10.8746 | 0 | 10.8746 | 11.364 | 0 | 11.364 | 11.8753 | 0 | 11.8753 | 12.4097 | 0 | 12.4097 | 12.9682 | 0 | 12.9682 | 13.5517 | 0 | 13.5517 | 14.1616 | 0 | 14.1616 | 14.7988 | 0 | 14.7988 | 15.4648 | 0 | 15.4648 | 16.1607 | 0 | 16.1607 | 16.8879 | 0 | 16.8879 | 17.6479 | 0 | 17.6479 | 18.442 | 0 | 18.442
|  | 10.0572 | 0 | 10.0572 | 9.8302 | 0 | 9.8302 | 10.2726 | 0 | 10.2726 | 10.7348 | 0 | 10.7348 | 11.2179 | 0 | 11.2179 | 11.7227 | 0 | 11.7227 | 12.2502 | 0 | 12.2502 | 12.8015 | 0 | 12.8015 | 13.3775 | 0 | 13.3775 | 13.9795 | 0 | 13.9795 | 14.6086 | 0 | 14.6086 | 15.266 | 0 | 15.266 | 15.953 | 0 | 15.953 | 16.6708 | 0 | 16.6708 | 17.421 | 0 | 17.421
|  | 10.5619 | 0 | 10.5619 | 10.3235 | 0 | 10.3235 | 10.788 | 0 | 10.788 | 11.2735 | 0 | 11.2735 | 11.7808 | 0 | 11.7808 | 12.3109 | 0 | 12.3109 | 12.8649 | 0 | 12.8649 | 13.4438 | 0 | 13.4438 | 14.0488 | 0 | 14.0488 | 14.681 | 0 | 14.681 | 15.3416 | 0 | 15.3416 | 16.032 | 0 | 16.032 | 16.7535 | 0 | 16.7535 | 17.5074 | 0 | 17.5074 | 18.2952 | 0 | 18.2952
|  | 10.6683 | 0 | 10.6683 | 10.4275 | 0 | 10.4275 | 10.8968 | 0 | 10.8968 | 11.3871 | 0 | 11.3871 | 11.8996 | 0 | 11.8996 | 12.435 | 0 | 12.435 | 12.9946 | 0 | 12.9946 | 13.5794 | 0 | 13.5794 | 14.1904 | 0 | 14.1904 | 14.829 | 0 | 14.829 | 15.4963 | 0 | 15.4963 | 16.1937 | 0 | 16.1937 | 16.9224 | 0 | 16.9224 | 17.6839 | 0 | 17.6839 | 18.4797 | 0 | 18.4797
|  | 11.3569 | 0 | 11.3569 | 11.1005 | 0 | 11.1005 | 11.6001 | 0 | 11.6001 | 12.1221 | 0 | 12.1221 | 12.6675 | 0 | 12.6675 | 13.2376 | 0 | 13.2376 | 13.8333 | 0 | 13.8333 | 14.4558 | 0 | 14.4558 | 15.1063 | 0 | 15.1063 | 15.7861 | 0 | 15.7861 | 16.4964 | 0 | 16.4964 | 17.2388 | 0 | 17.2388 | 18.0145 | 0 | 18.0145 | 18.8252 | 0 | 18.8252 | 19.6723 | 0 | 19.6723
|  | 12.4628 | 0 | 12.4628 | 12.1815 | 0 | 12.1815 | 12.7297 | 0 | 12.7297 | 13.3025 | 0 | 13.3025 | 13.9011 | 0 | 13.9011 | 14.5267 | 0 | 14.5267 | 15.1804 | 0 | 15.1804 | 15.8635 | 0 | 15.8635 | 16.5774 | 0 | 16.5774 | 17.3234 | 0 | 17.3234 | 18.1029 | 0 | 18.1029 | 18.9175 | 0 | 18.9175 | 19.7688 | 0 | 19.7688 | 20.6584 | 0 | 20.6584 | 21.588 | 0 | 21.588
|  | 14.4118 | 0 | 14.4118 | 14.0865 | 0 | 14.0865 | 14.7204 | 0 | 14.7204 | 15.3828 | 0 | 15.3828 | 16.075 | 0 | 16.075 | 16.7984 | 0 | 16.7984 | 17.5543 | 0 | 17.5543 | 18.3443 | 0 | 18.3443 | 19.1698 | 0 | 19.1698 | 20.0324 | 0 | 20.0324 | 20.9339 | 0 | 20.9339 | 21.8759 | 0 | 21.8759 | 22.8603 | 0 | 22.8603 | 23.889 | 0 | 23.889 | 24.964 | 0 | 24.964
|  | 14.729 | 0 | 14.729 | 14.3965 | 0 | 14.3965 | 15.0444 | 0 | 15.0444 | 15.7214 | 0 | 15.7214 | 16.4288 | 0 | 16.4288 | 17.1681 | 0 | 17.1681 | 17.9407 | 0 | 17.9407 | 18.748 | 0 | 18.748 | 19.5917 | 0 | 19.5917 | 20.4733 | 0 | 20.4733 | 21.3946 | 0 | 21.3946 | 22.3574 | 0 | 22.3574 | 23.3635 | 0 | 23.3635 | 24.4148 | 0 | 24.4148 | 25.5135 | 0 | 25.5135
|  | 14.4771 | 0 | 14.4771 | 14.1503 | 0 | 14.1503 | 14.7871 | 0 | 14.7871 | 15.4525 | 0 | 15.4525 | 16.1478 | 0 | 16.1478 | 16.8745 | 0 | 16.8745 | 17.6338 | 0 | 17.6338 | 18.4274 | 0 | 18.4274 | 19.2566 | 0 | 19.2566 | 20.1231 | 0 | 20.1231 | 21.0287 | 0 | 21.0287 | 21.975 | 0 | 21.975 | 22.9639 | 0 | 22.9639 | 23.9972 | 0 | 23.9972 | 25.0771 | 0 | 25.0771
|  | 14.4951 | 0 | 14.4951 | 14.1679 | 0 | 14.1679 | 14.8055 | 0 | 14.8055 | 15.4717 | 0 | 15.4717 | 16.168 | 0 | 16.168 | 16.8955 | 0 | 16.8955 | 17.6558 | 0 | 17.6558 | 18.4503 | 0 | 18.4503 | 19.2806 | 0 | 19.2806 | 20.1482 | 0 | 20.1482 | 21.0549 | 0 | 21.0549 | 22.0024 | 0 | 22.0024 | 22.9925 | 0 | 22.9925 | 24.0271 | 0 | 24.0271 | 25.1084 | 0 | 25.1084
|  | 14.8234 | 0 | 14.8234 | 14.4889 | 0 | 14.4889 | 15.1409 | 0 | 15.1409 | 15.8222 | 0 | 15.8222 | 16.5342 | 0 | 16.5342 | 17.2782 | 0 | 17.2782 | 18.0558 | 0 | 18.0558 | 18.8683 | 0 | 18.8683 | 19.7173 | 0 | 19.7173 | 20.6046 | 0 | 20.6046 | 21.5318 | 0 | 21.5318 | 22.5008 | 0 | 22.5008 | 23.5133 | 0 | 23.5133 | 24.5714 | 0 | 24.5714 | 25.6771 | 0 | 25.6771
|  | 15.7454 | 0 | 15.7454 | 15.39 | 0 | 15.39 | 16.0825 | 0 | 16.0825 | 16.8063 | 0 | 16.8063 | 17.5625 | 0 | 17.5625 | 18.3529 | 0 | 18.3529 | 19.1787 | 0 | 19.1787 | 20.0418 | 0 | 20.0418 | 20.9437 | 0 | 20.9437 | 21.8861 | 0 | 21.8861 | 22.871 | 0 | 22.871 | 23.9002 | 0 | 23.9002 | 24.9757 | 0 | 24.9757 | 26.0996 | 0 | 26.0996 | 27.2741 | 0 | 27.2741
|  | 17.3097 | 0 | 17.3097 | 16.919 | 0 | 16.919 | 17.6804 | 0 | 17.6804 | 18.476 | 0 | 18.476 | 19.3074 | 0 | 19.3074 | 20.1762 | 0 | 20.1762 | 21.0842 | 0 | 21.0842 | 22.0329 | 0 | 22.0329 | 23.0244 | 0 | 23.0244 | 24.0605 | 0 | 24.0605 | 25.1432 | 0 | 25.1432 | 26.2747 | 0 | 26.2747 | 27.4571 | 0 | 27.4571 | 28.6926 | 0 | 28.6926 | 29.9838 | 0 | 29.9838
|  | 17.9055 | 0 | 17.9055 | 17.5014 | 0 | 17.5014 | 18.2889 | 0 | 18.2889 | 19.1119 | 0 | 19.1119 | 19.972 | 0 | 19.972 | 20.8707 | 0 | 20.8707 | 21.8099 | 0 | 21.8099 | 22.7914 | 0 | 22.7914 | 23.817 | 0 | 23.817 | 24.8887 | 0 | 24.8887 | 26.0087 | 0 | 26.0087 | 27.1791 | 0 | 27.1791 | 28.4022 | 0 | 28.4022 | 29.6803 | 0 | 29.6803 | 31.0159 | 0 | 31.0159
|  | 18.5827 | 0 | 18.5827 | 18.1633 | 0 | 18.1633 | 18.9807 | 0 | 18.9807 | 19.8348 | 0 | 19.8348 | 20.7273 | 0 | 20.7273 | 21.6601 | 0 | 21.6601 | 22.6348 | 0 | 22.6348 | 23.6533 | 0 | 23.6533 | 24.7177 | 0 | 24.7177 | 25.83 | 0 | 25.83 | 26.9924 | 0 | 26.9924 | 28.2071 | 0 | 28.2071 | 29.4764 | 0 | 29.4764 | 30.8028 | 0 | 30.8028 | 32.1889 | 0 | 32.1889
|  | 19.6988 | 0 | 19.6988 | 19.2542 | 0 | 19.2542 | 20.1206 | 0 | 20.1206 | 21.0261 | 0 | 21.0261 | 21.9722 | 0 | 21.9722 | 22.961 | 0 | 22.961 | 23.9942 | 0 | 23.9942 | 25.074 | 0 | 25.074 | 26.2023 | 0 | 26.2023 | 27.3814 | 0 | 27.3814 | 28.6136 | 0 | 28.6136 | 29.9012 | 0 | 29.9012 | 31.2467 | 0 | 31.2467 | 32.6528 | 0 | 32.6528 | 34.1222 | 0 | 34.1222
|  | 17.8898 | 0 | 17.8898 | 17.486 | 0 | 17.486 | 18.2729 | 0 | 18.2729 | 19.0952 | 0 | 19.0952 | 19.9545 | 0 | 19.9545 | 20.8524 | 0 | 20.8524 | 21.7908 | 0 | 21.7908 | 22.7714 | 0 | 22.7714 | 23.7961 | 0 | 23.7961 | 24.8669 | 0 | 24.8669 | 25.9859 | 0 | 25.9859 | 27.1553 | 0 | 27.1553 | 28.3772 | 0 | 28.3772 | 29.6542 | 0 | 29.6542 | 30.9887 | 0 | 30.9887
|  | 16.7931 | 0 | 16.7931 | 16.4141 | 0 | 16.4141 | 17.1527 | 0 | 17.1527 | 17.9246 | 0 | 17.9246 | 18.7312 | 0 | 18.7312 | 19.5741 | 0 | 19.5741 | 20.4549 | 0 | 20.4549 | 21.3754 | 0 | 21.3754 | 22.3373 | 0 | 22.3373 | 23.3424 | 0 | 23.3424 | 24.3928 | 0 | 24.3928 | 25.4905 | 0 | 25.4905 | 26.6376 | 0 | 26.6376 | 27.8363 | 0 | 27.8363 | 29.0889 | 0 | 29.0889
|  | 17.1325 | 0 | 17.1325 | 16.7458 | 0 | 16.7458 | 17.4994 | 0 | 17.4994 | 18.2868 | 0 | 18.2868 | 19.1098 | 0 | 19.1098 | 19.9697 | 0 | 19.9697 | 20.8683 | 0 | 20.8683 | 21.8074 | 0 | 21.8074 | 22.7887 | 0 | 22.7887 | 23.8142 | 0 | 23.8142 | 24.8859 | 0 | 24.8859 | 26.0057 | 0 | 26.0057 | 27.176 | 0 | 27.176 | 28.3989 | 0 | 28.3989 | 29.6769 | 0 | 29.6769
|  | 16.4819 | 0 | 16.4819 | 16.1099 | 0 | 16.1099 | 16.8349 | 0 | 16.8349 | 17.5924 | 0 | 17.5924 | 18.3841 | 0 | 18.3841 | 19.2114 | 0 | 19.2114 | 20.0759 | 0 | 20.0759 | 20.9793 | 0 | 20.9793 | 21.9234 | 0 | 21.9234 | 22.9099 | 0 | 22.9099 | 23.9409 | 0 | 23.9409 | 25.0182 | 0 | 25.0182 | 26.144 | 0 | 26.144 | 27.3205 | 0 | 27.3205 | 28.5499 | 0 | 28.5499
|  | 14.9847 | 0 | 14.9847 | 14.6465 | 0 | 14.6465 | 15.3056 | 0 | 15.3056 | 15.9943 | 0 | 15.9943 | 16.7141 | 0 | 16.7141 | 17.4662 | 0 | 17.4662 | 18.2522 | 0 | 18.2522 | 19.0735 | 0 | 19.0735 | 19.9318 | 0 | 19.9318 | 20.8288 | 0 | 20.8288 | 21.7661 | 0 | 21.7661 | 22.7455 | 0 | 22.7455 | 23.7691 | 0 | 23.7691 | 24.8387 | 0 | 24.8387 | 25.9564 | 0 | 25.9564
|  | 13.7425 | 0 | 13.7425 | 13.4323 | 0 | 13.4323 | 14.0367 | 0 | 14.0367 | 14.6684 | 0 | 14.6684 | 15.3285 | 0 | 15.3285 | 16.0182 | 0 | 16.0182 | 16.7391 | 0 | 16.7391 | 17.4923 | 0 | 17.4923 | 18.2795 | 0 | 18.2795 | 19.102 | 0 | 19.102 | 19.9616 | 0 | 19.9616 | 20.8599 | 0 | 20.8599 | 21.7986 | 0 | 21.7986 | 22.7795 | 0 | 22.7795 | 23.8046 | 0 | 23.8046
|  | 12.5099 | 0 | 12.5099 | 12.2275 | 0 | 12.2275 | 12.7777 | 0 | 12.7777 | 13.3527 | 0 | 13.3527 | 13.9536 | 0 | 13.9536 | 14.5815 | 0 | 14.5815 | 15.2377 | 0 | 15.2377 | 15.9234 | 0 | 15.9234 | 16.6399 | 0 | 16.6399 | 17.3887 | 0 | 17.3887 | 18.1712 | 0 | 18.1712 | 18.9889 | 0 | 18.9889 | 19.8434 | 0 | 19.8434 | 20.7364 | 0 | 20.7364 | 21.6695 | 0 | 21.6695
|  | 10.9088 | 0 | 10.9088 | 10.6626 | 0 | 10.6626 | 11.1424 | 0 | 11.1424 | 11.6438 | 0 | 11.6438 | 12.1678 | 0 | 12.1678 | 12.7153 | 0 | 12.7153 | 13.2875 | 0 | 13.2875 | 13.8854 | 0 | 13.8854 | 14.5103 | 0 | 14.5103 | 15.1632 | 0 | 15.1632 | 15.8456 | 0 | 15.8456 | 16.5586 | 0 | 16.5586 | 17.3038 | 0 | 17.3038 | 18.0824 | 0 | 18.0824 | 18.8961 | 0 | 18.8961
|  | 12.3801 | 0 | 12.3801 | 12.1007 | 0 | 12.1007 | 12.6452 | 0 | 12.6452 | 13.2142 | 0 | 13.2142 | 13.8089 | 0 | 13.8089 | 14.4303 | 0 | 14.4303 | 15.0796 | 0 | 15.0796 | 15.7582 | 0 | 15.7582 | 16.4673 | 0 | 16.4673 | 17.2084 | 0 | 17.2084 | 17.9828 | 0 | 17.9828 | 18.792 | 0 | 18.792 | 19.6376 | 0 | 19.6376 | 20.5213 | 0 | 20.5213 | 21.4448 | 0 | 21.4448
|  | 11.2746 | 0 | 11.2746 | 11.0201 | 0 | 11.0201 | 11.516 | 0 | 11.516 | 12.0343 | 0 | 12.0343 | 12.5758 | 0 | 12.5758 | 13.1417 | 0 | 13.1417 | 13.7331 | 0 | 13.7331 | 14.3511 | 0 | 14.3511 | 14.9969 | 0 | 14.9969 | 15.6717 | 0 | 15.6717 | 16.377 | 0 | 16.377 | 17.1139 | 0 | 17.1139 | 17.8841 | 0 | 17.8841 | 18.6888 | 0 | 18.6888 | 19.5298 | 0 | 19.5298
|  | 10.724 | 0 | 10.724 | 10.4819 | 0 | 10.4819 | 10.9536 | 0 | 10.9536 | 11.4465 | 0 | 11.4465 | 11.9616 | 0 | 11.9616 | 12.4999 | 0 | 12.4999 | 13.0624 | 0 | 13.0624 | 13.6502 | 0 | 13.6502 | 14.2644 | 0 | 14.2644 | 14.9063 | 0 | 14.9063 | 15.5771 | 0 | 15.5771 | 16.2781 | 0 | 16.2781 | 17.0106 | 0 | 17.0106 | 17.7761 | 0 | 17.7761 | 18.576 | 0 | 18.576
|  | 10.2553 | 0 | 10.2553 | 10.0238 | 0 | 10.0238 | 10.4749 | 0 | 10.4749 | 10.9463 | 0 | 10.9463 | 11.4388 | 0 | 11.4388 | 11.9536 | 0 | 11.9536 | 12.4915 | 0 | 12.4915 | 13.0536 | 0 | 13.0536 | 13.641 | 0 | 13.641 | 14.2549 | 0 | 14.2549 | 14.8963 | 0 | 14.8963 | 15.5667 | 0 | 15.5667 | 16.2672 | 0 | 16.2672 | 16.9992 | 0 | 16.9992 | 17.7642 | 0 | 17.7642
|  | 10.6953 | 0 | 10.6953 | 10.4539 | 0 | 10.4539 | 10.9244 | 0 | 10.9244 | 11.416 | 0 | 11.416 | 11.9297 | 0 | 11.9297 | 12.4665 | 0 | 12.4665 | 13.0275 | 0 | 13.0275 | 13.6137 | 0 | 13.6137 | 14.2264 | 0 | 14.2264 | 14.8665 | 0 | 14.8665 | 15.5355 | 0 | 15.5355 | 16.2346 | 0 | 16.2346 | 16.9652 | 0 | 16.9652 | 17.7286 | 0 | 17.7286 | 18.5264 | 0 | 18.5264
|  | 12.1385 | 0 | 12.1385 | 11.8646 | 0 | 11.8646 | 12.3985 | 0 | 12.3985 | 12.9564 | 0 | 12.9564 | 13.5394 | 0 | 13.5394 | 14.1487 | 0 | 14.1487 | 14.7854 | 0 | 14.7854 | 15.4507 | 0 | 15.4507 | 16.146 | 0 | 16.146 | 16.8726 | 0 | 16.8726 | 17.6319 | 0 | 17.6319 | 18.4253 | 0 | 18.4253 | 19.2544 | 0 | 19.2544 | 20.1209 | 0 | 20.1209 | 21.0263 | 0 | 21.0263
|  | 14.2726 | 0 | 14.2726 | 13.9504 | 0 | 13.9504 | 14.5782 | 0 | 14.5782 | 15.2342 | 0 | 15.2342 | 15.9198 | 0 | 15.9198 | 16.6362 | 0 | 16.6362 | 17.3848 | 0 | 17.3848 | 18.1671 | 0 | 18.1671 | 18.9846 | 0 | 18.9846 | 19.8389 | 0 | 19.8389 | 20.7317 | 0 | 20.7317 | 21.6646 | 0 | 21.6646 | 22.6395 | 0 | 22.6395 | 23.6583 | 0 | 23.6583 | 24.7229 | 0 | 24.7229
|  | 14.9827 | 0 | 14.9827 | 14.6445 | 0 | 14.6445 | 15.3035 | 0 | 15.3035 | 15.9922 | 0 | 15.9922 | 16.7118 | 0 | 16.7118 | 17.4639 | 0 | 17.4639 | 18.2498 | 0 | 18.2498 | 19.071 | 0 | 19.071 | 19.9292 | 0 | 19.9292 | 20.826 | 0 | 20.826 | 21.7632 | 0 | 21.7632 | 22.7425 | 0 | 22.7425 | 23.7659 | 0 | 23.7659 | 24.8354 | 0 | 24.8354 | 25.953 | 0 | 25.953
|  | 15.5471 | 0 | 15.5471 | 15.1962 | 0 | 15.1962 | 15.88 | 0 | 15.88 | 16.5946 | 0 | 16.5946 | 17.3414 | 0 | 17.3414 | 18.1217 | 0 | 18.1217 | 18.9372 | 0 | 18.9372 | 19.7894 | 0 | 19.7894 | 20.6799 | 0 | 20.6799 | 21.6105 | 0 | 21.6105 | 22.583 | 0 | 22.583 | 23.5992 | 0 | 23.5992 | 24.6612 | 0 | 24.6612 | 25.7709 | 0 | 25.7709 | 26.9306 | 0 | 26.9306
|  | 14.8861 | 0 | 14.8861 | 14.5501 | 0 | 14.5501 | 15.2048 | 0 | 15.2048 | 15.889 | 0 | 15.889 | 16.604 | 0 | 16.604 | 17.3512 | 0 | 17.3512 | 18.132 | 0 | 18.132 | 18.948 | 0 | 18.948 | 19.8006 | 0 | 19.8006 | 20.6917 | 0 | 20.6917 | 21.6228 | 0 | 21.6228 | 22.5958 | 0 | 22.5958 | 23.6126 | 0 | 23.6126 | 24.6752 | 0 | 24.6752 | 25.7856 | 0 | 25.7856
|  | 13.4362 | 0 | 13.4362 | 13.1329 | 0 | 13.1329 | 13.7239 | 0 | 13.7239 | 14.3415 | 0 | 14.3415 | 14.9868 | 0 | 14.9868 | 15.6613 | 0 | 15.6613 | 16.366 | 0 | 16.366 | 17.1025 | 0 | 17.1025 | 17.8721 | 0 | 17.8721 | 18.6763 | 0 | 18.6763 | 19.5168 | 0 | 19.5168 | 20.395 | 0 | 20.395 | 21.3128 | 0 | 21.3128 | 22.2719 | 0 | 22.2719 | 23.2741 | 0 | 23.2741
|  | 13.8106 | 0 | 13.8106 | 13.4989 | 0 | 13.4989 | 14.1063 | 0 | 14.1063 | 14.7411 | 0 | 14.7411 | 15.4044 | 0 | 15.4044 | 16.0976 | 0 | 16.0976 | 16.822 | 0 | 16.822 | 17.579 | 0 | 17.579 | 18.3701 | 0 | 18.3701 | 19.1967 | 0 | 19.1967 | 20.0606 | 0 | 20.0606 | 20.9633 | 0 | 20.9633 | 21.9067 | 0 | 21.9067 | 22.8925 | 0 | 22.8925 | 23.9226 | 0 | 23.9226
|  | 13.4851 | 0 | 13.4851 | 13.1807 | 0 | 13.1807 | 13.7738 | 0 | 13.7738 | 14.3936 | 0 | 14.3936 | 15.0414 | 0 | 15.0414 | 15.7182 | 0 | 15.7182 | 16.4255 | 0 | 16.4255 | 17.1647 | 0 | 17.1647 | 17.9371 | 0 | 17.9371 | 18.7443 | 0 | 18.7443 | 19.5878 | 0 | 19.5878 | 20.4692 | 0 | 20.4692 | 21.3903 | 0 | 21.3903 | 22.3529 | 0 | 22.3529 | 23.3588 | 0 | 23.3588
|  | 14.7111 | 0 | 14.7111 | 14.379 | 0 | 14.379 | 15.0261 | 0 | 15.0261 | 15.7023 | 0 | 15.7023 | 16.4089 | 0 | 16.4089 | 17.1473 | 0 | 17.1473 | 17.9189 | 0 | 17.9189 | 18.7252 | 0 | 18.7252 | 19.5679 | 0 | 19.5679 | 20.4484 | 0 | 20.4484 | 21.3686 | 0 | 21.3686 | 22.3302 | 0 | 22.3302 | 23.3351 | 0 | 23.3351 | 24.3851 | 0 | 24.3851 | 25.4825 | 0 | 25.4825
|  | 15.181 | 0 | 15.181 | 14.8383 | 0 | 14.8383 | 15.5061 | 0 | 15.5061 | 16.2038 | 0 | 16.2038 | 16.933 | 0 | 16.933 | 17.695 | 0 | 17.695 | 18.4913 | 0 | 18.4913 | 19.3234 | 0 | 19.3234 | 20.1929 | 0 | 20.1929 | 21.1016 | 0 | 21.1016 | 22.0512 | 0 | 22.0512 | 23.0435 | 0 | 23.0435 | 24.0804 | 0 | 24.0804 | 25.1641 | 0 | 25.1641 | 26.2965 | 0 | 26.2965
|  | 16.0537 | 0 | 16.0537 | 15.6914 | 0 | 15.6914 | 16.3975 | 0 | 16.3975 | 17.1354 | 0 | 17.1354 | 17.9065 | 0 | 17.9065 | 18.7122 | 0 | 18.7122 | 19.5543 | 0 | 19.5543 | 20.4342 | 0 | 20.4342 | 21.3538 | 0 | 21.3538 | 22.3147 | 0 | 22.3147 | 23.3189 | 0 | 23.3189 | 24.3682 | 0 | 24.3682 | 25.4648 | 0 | 25.4648 | 26.6107 | 0 | 26.6107 | 27.8082 | 0 | 27.8082
|  | 16.4001 | 0 | 16.4001 | 16.0299 | 0 | 16.0299 | 16.7512 | 0 | 16.7512 | 17.505 | 0 | 17.505 | 18.2928 | 0 | 18.2928 | 19.1159 | 0 | 19.1159 | 19.9762 | 0 | 19.9762 | 20.8751 | 0 | 20.8751 | 21.8145 | 0 | 21.8145 | 22.7961 | 0 | 22.7961 | 23.8219 | 0 | 23.8219 | 24.8939 | 0 | 24.8939 | 26.0142 | 0 | 26.0142 | 27.1848 | 0 | 27.1848 | 28.4081 | 0 | 28.4081
|  | 16.696 | 0 | 16.696 | 16.3192 | 0 | 16.3192 | 17.0535 | 0 | 17.0535 | 17.8209 | 0 | 17.8209 | 18.6229 | 0 | 18.6229 | 19.4609 | 0 | 19.4609 | 20.3366 | 0 | 20.3366 | 21.2518 | 0 | 21.2518 | 22.2081 | 0 | 22.2081 | 23.2075 | 0 | 23.2075 | 24.2518 | 0 | 24.2518 | 25.3431 | 0 | 25.3431 | 26.4836 | 0 | 26.4836 | 27.6753 | 0 | 27.6753 | 28.9207 | 0 | 28.9207
|  | 17.6338 | 0 | 17.6338 | 17.2358 | 0 | 17.2358 | 18.0114 | 0 | 18.0114 | 18.8219 | 0 | 18.8219 | 19.6689 | 0 | 19.6689 | 20.554 | 0 | 20.554 | 21.4789 | 0 | 21.4789 | 22.4455 | 0 | 22.4455 | 23.4555 | 0 | 23.4555 | 24.511 | 0 | 24.511 | 25.614 | 0 | 25.614 | 26.7667 | 0 | 26.7667 | 27.9712 | 0 | 27.9712 | 29.2299 | 0 | 29.2299 | 30.5452 | 0 | 30.5452
|  | 16.3248 | 0 | 16.3248 | 15.9563 | 0 | 15.9563 | 16.6743 | 0 | 16.6743 | 17.4247 | 0 | 17.4247 | 18.2088 | 0 | 18.2088 | 19.0282 | 0 | 19.0282 | 19.8845 | 0 | 19.8845 | 20.7793 | 0 | 20.7793 | 21.7143 | 0 | 21.7143 | 22.6915 | 0 | 22.6915 | 23.7126 | 0 | 23.7126 | 24.7797 | 0 | 24.7797 | 25.8947 | 0 | 25.8947 | 27.06 | 0 | 27.06 | 28.2777 | 0 | 28.2777
|  | 14.1498 | 0 | 14.1498 | 13.8304 | 0 | 13.8304 | 14.4527 | 0 | 14.4527 | 15.1031 | 0 | 15.1031 | 15.7828 | 0 | 15.7828 | 16.493 | 0 | 16.493 | 17.2352 | 0 | 17.2352 | 18.0108 | 0 | 18.0108 | 18.8212 | 0 | 18.8212 | 19.6682 | 0 | 19.6682 | 20.5533 | 0 | 20.5533 | 21.4782 | 0 | 21.4782 | 22.4447 | 0 | 22.4447 | 23.4547 | 0 | 23.4547 | 24.5101 | 0 | 24.5101
|  | 11.9317 | 0 | 11.9317 | 11.6624 | 0 | 11.6624 | 12.1872 | 0 | 12.1872 | 12.7356 | 0 | 12.7356 | 13.3087 | 0 | 13.3087 | 13.9076 | 0 | 13.9076 | 14.5335 | 0 | 14.5335 | 15.1875 | 0 | 15.1875 | 15.8709 | 0 | 15.8709 | 16.5851 | 0 | 16.5851 | 17.3314 | 0 | 17.3314 | 18.1113 | 0 | 18.1113 | 18.9263 | 0 | 18.9263 | 19.778 | 0 | 19.778 | 20.668 | 0 | 20.668
|  | 11.3533 | 0 | 11.3533 | 11.0971 | 0 | 11.0971 | 11.5965 | 0 | 11.5965 | 12.1183 | 0 | 12.1183 | 12.6636 | 0 | 12.6636 | 13.2335 | 0 | 13.2335 | 13.829 | 0 | 13.829 | 14.4513 | 0 | 14.4513 | 15.1016 | 0 | 15.1016 | 15.7812 | 0 | 15.7812 | 16.4913 | 0 | 16.4913 | 17.2334 | 0 | 17.2334 | 18.0089 | 0 | 18.0089 | 18.8193 | 0 | 18.8193 | 19.6662 | 0 | 19.6662
|  | 10.3578 | 0 | 10.3578 | 10.124 | 0 | 10.124 | 10.5796 | 0 | 10.5796 | 11.0557 | 0 | 11.0557 | 11.5532 | 0 | 11.5532 | 12.0731 | 0 | 12.0731 | 12.6164 | 0 | 12.6164 | 13.1841 | 0 | 13.1841 | 13.7774 | 0 | 13.7774 | 14.3974 | 0 | 14.3974 | 15.0453 | 0 | 15.0453 | 15.7223 | 0 | 15.7223 | 16.4298 | 0 | 16.4298 | 17.1692 | 0 | 17.1692 | 17.9418 | 0 | 17.9418
|  | 9.9431 | 0 | 9.9431 | 9.7187 | 0 | 9.7187 | 10.156 | 0 | 10.156 | 10.613 | 0 | 10.613 | 11.0906 | 0 | 11.0906 | 11.5897 | 0 | 11.5897 | 12.1112 | 0 | 12.1112 | 12.6562 | 0 | 12.6562 | 13.2258 | 0 | 13.2258 | 13.8209 | 0 | 13.8209 | 14.4429 | 0 | 14.4429 | 15.0928 | 0 | 15.0928 | 15.772 | 0 | 15.772 | 16.4817 | 0 | 16.4817 | 17.2234 | 0 | 17.2234
|  | 9.5335 | 0 | 9.5335 | 9.3183 | 0 | 9.3183 | 9.7376 | 0 | 9.7376 | 10.1758 | 0 | 10.1758 | 10.6337 | 0 | 10.6337 | 11.1122 | 0 | 11.1122 | 11.6123 | 0 | 11.6123 | 12.1348 | 0 | 12.1348 | 12.6809 | 0 | 12.6809 | 13.2515 | 0 | 13.2515 | 13.8479 | 0 | 13.8479 | 14.471 | 0 | 14.471 | 15.1222 | 0 | 15.1222 | 15.8027 | 0 | 15.8027 | 16.5138 | 0 | 16.5138
|  | 10.2722 | 0 | 10.2722 | 10.0403 | 0 | 10.0403 | 10.4922 | 0 | 10.4922 | 10.9643 | 0 | 10.9643 | 11.4577 | 0 | 11.4577 | 11.9733 | 0 | 11.9733 | 12.5121 | 0 | 12.5121 | 13.0751 | 0 | 13.0751 | 13.6635 | 0 | 13.6635 | 14.2784 | 0 | 14.2784 | 14.9209 | 0 | 14.9209 | 15.5923 | 0 | 15.5923 | 16.294 | 0 | 16.294 | 17.0272 | 0 | 17.0272 | 17.7934 | 0 | 17.7934
|  | 13.3946 | 0 | 13.3946 | 13.0923 | 0 | 13.0923 | 13.6815 | 0 | 13.6815 | 14.2971 | 0 | 14.2971 | 14.9405 | 0 | 14.9405 | 15.6128 | 0 | 15.6128 | 16.3154 | 0 | 16.3154 | 17.0496 | 0 | 17.0496 | 17.8168 | 0 | 17.8168 | 18.6186 | 0 | 18.6186 | 19.4564 | 0 | 19.4564 | 20.3319 | 0 | 20.3319 | 21.2469 | 0 | 21.2469 | 22.203 | 0 | 22.203 | 23.2021 | 0 | 23.2021
|  | 14.8436 | 0 | 14.8436 | 14.5086 | 0 | 14.5086 | 15.1615 | 0 | 15.1615 | 15.8437 | 0 | 15.8437 | 16.5567 | 0 | 16.5567 | 17.3017 | 0 | 17.3017 | 18.0803 | 0 | 18.0803 | 18.8939 | 0 | 18.8939 | 19.7442 | 0 | 19.7442 | 20.6327 | 0 | 20.6327 | 21.5611 | 0 | 21.5611 | 22.5314 | 0 | 22.5314 | 23.5453 | 0 | 23.5453 | 24.6048 | 0 | 24.6048 | 25.712 | 0 | 25.712
|  | 16.5194 | 0 | 16.5194 | 16.1465 | 0 | 16.1465 | 16.8731 | 0 | 16.8731 | 17.6324 | 0 | 17.6324 | 18.4259 | 0 | 18.4259 | 19.2551 | 0 | 19.2551 | 20.1215 | 0 | 20.1215 | 21.027 | 0 | 21.027 | 21.9732 | 0 | 21.9732 | 22.962 | 0 | 22.962 | 23.9953 | 0 | 23.9953 | 25.0751 | 0 | 25.0751 | 26.2035 | 0 | 26.2035 | 27.3826 | 0 | 27.3826 | 28.6148 | 0 | 28.6148
|  | 15.0258 | 0 | 15.0258 | 14.6867 | 0 | 14.6867 | 15.3476 | 0 | 15.3476 | 16.0382 | 0 | 16.0382 | 16.7599 | 0 | 16.7599 | 17.5141 | 0 | 17.5141 | 18.3023 | 0 | 18.3023 | 19.1259 | 0 | 19.1259 | 19.9865 | 0 | 19.9865 | 20.8859 | 0 | 20.8859 | 21.8258 | 0 | 21.8258 | 22.8079 | 0 | 22.8079 | 23.8343 | 0 | 23.8343 | 24.9068 | 0 | 24.9068 | 26.0276 | 0 | 26.0276
|  | 15.3977 | 0 | 15.3977 | 15.0502 | 0 | 15.0502 | 15.7274 | 0 | 15.7274 | 16.4352 | 0 | 16.4352 | 17.1748 | 0 | 17.1748 | 17.9476 | 0 | 17.9476 | 18.7553 | 0 | 18.7553 | 19.5993 | 0 | 19.5993 | 20.4812 | 0 | 20.4812 | 21.4029 | 0 | 21.4029 | 22.366 | 0 | 22.366 | 23.3725 | 0 | 23.3725 | 24.4242 | 0 | 24.4242 | 25.5233 | 0 | 25.5233 | 26.6719 | 0 | 26.6719
|  | 12.7933 | 0 | 12.7933 | 12.5045 | 0 | 12.5045 | 13.0672 | 0 | 13.0672 | 13.6552 | 0 | 13.6552 | 14.2697 | 0 | 14.2697 | 14.9119 | 0 | 14.9119 | 15.5829 | 0 | 15.5829 | 16.2841 | 0 | 16.2841 | 17.0169 | 0 | 17.0169 | 17.7827 | 0 | 17.7827 | 18.5829 | 0 | 18.5829 | 19.4191 | 0 | 19.4191 | 20.293 | 0 | 20.293 | 21.2062 | 0 | 21.2062 | 22.1604 | 0 | 22.1604
|  | 12.7451 | 0 | 12.7451 | 12.4574 | 0 | 12.4574 | 13.018 | 0 | 13.018 | 13.6038 | 0 | 13.6038 | 14.216 | 0 | 14.216 | 14.8557 | 0 | 14.8557 | 15.5242 | 0 | 15.5242 | 16.2228 | 0 | 16.2228 | 16.9528 | 0 | 16.9528 | 17.7157 | 0 | 17.7157 | 18.5129 | 0 | 18.5129 | 19.346 | 0 | 19.346 | 20.2166 | 0 | 20.2166 | 21.1263 | 0 | 21.1263 | 22.077 | 0 | 22.077
|  | 12.9278 | 0 | 12.9278 | 12.636 | 0 | 12.636 | 13.2046 | 0 | 13.2046 | 13.7988 | 0 | 13.7988 | 14.4198 | 0 | 14.4198 | 15.0687 | 0 | 15.0687 | 15.7468 | 0 | 15.7468 | 16.4554 | 0 | 16.4554 | 17.1959 | 0 | 17.1959 | 17.9697 | 0 | 17.9697 | 18.7783 | 0 | 18.7783 | 19.6233 | 0 | 19.6233 | 20.5064 | 0 | 20.5064 | 21.4292 | 0 | 21.4292 | 22.3935 | 0 | 22.3935
|  | 11.8865 | 0 | 11.8865 | 11.6182 | 0 | 11.6182 | 12.141 | 0 | 12.141 | 12.6874 | 0 | 12.6874 | 13.2583 | 0 | 13.2583 | 13.8549 | 0 | 13.8549 | 14.4784 | 0 | 14.4784 | 15.1299 | 0 | 15.1299 | 15.8108 | 0 | 15.8108 | 16.5222 | 0 | 16.5222 | 17.2657 | 0 | 17.2657 | 18.0427 | 0 | 18.0427 | 18.8546 | 0 | 18.8546 | 19.7031 | 0 | 19.7031 | 20.5897 | 0 | 20.5897
|  | 13.2491 | 0 | 13.2491 | 12.95 | 0 | 12.95 | 13.5328 | 0 | 13.5328 | 14.1418 | 0 | 14.1418 | 14.7782 | 0 | 14.7782 | 15.4432 | 0 | 15.4432 | 16.1381 | 0 | 16.1381 | 16.8643 | 0 | 16.8643 | 17.6232 | 0 | 17.6232 | 18.4163 | 0 | 18.4163 | 19.245 | 0 | 19.245 | 20.111 | 0 | 20.111 | 21.016 | 0 | 21.016 | 21.9617 | 0 | 21.9617 | 22.95 | 0 | 22.95
|  | 14.3988 | 0 | 14.3988 | 14.0738 | 0 | 14.0738 | 14.7071 | 0 | 14.7071 | 15.3689 | 0 | 15.3689 | 16.0605 | 0 | 16.0605 | 16.7833 | 0 | 16.7833 | 17.5385 | 0 | 17.5385 | 18.3277 | 0 | 18.3277 | 19.1525 | 0 | 19.1525 | 20.0144 | 0 | 20.0144 | 20.915 | 0 | 20.915 | 21.8562 | 0 | 21.8562 | 22.8397 | 0 | 22.8397 | 23.8675 | 0 | 23.8675 | 24.9415 | 0 | 24.9415
|  | 14.9175 | 0 | 14.9175 | 14.5808 | 0 | 14.5808 | 15.237 | 0 | 15.237 | 15.9226 | 0 | 15.9226 | 16.6391 | 0 | 16.6391 | 17.3879 | 0 | 17.3879 | 18.1704 | 0 | 18.1704 | 18.988 | 0 | 18.988 | 19.8425 | 0 | 19.8425 | 20.7354 | 0 | 20.7354 | 21.6685 | 0 | 21.6685 | 22.6436 | 0 | 22.6436 | 23.6625 | 0 | 23.6625 | 24.7274 | 0 | 24.7274 | 25.8401 | 0 | 25.8401
|  | 17.407 | 0 | 17.407 | 17.0141 | 0 | 17.0141 | 17.7797 | 0 | 17.7797 | 18.5798 | 0 | 18.5798 | 19.4159 | 0 | 19.4159 | 20.2896 | 0 | 20.2896 | 21.2027 | 0 | 21.2027 | 22.1568 | 0 | 22.1568 | 23.1538 | 0 | 23.1538 | 24.1958 | 0 | 24.1958 | 25.2846 | 0 | 25.2846 | 26.4224 | 0 | 26.4224 | 27.6114 | 0 | 27.6114 | 28.8539 | 0 | 28.8539 | 30.1523 | 0 | 30.1523
|  | 17.6306 | 0 | 17.6306 | 17.2327 | 0 | 17.2327 | 18.0081 | 0 | 18.0081 | 18.8185 | 0 | 18.8185 | 19.6653 | 0 | 19.6653 | 20.5503 | 0 | 20.5503 | 21.475 | 0 | 21.475 | 22.4414 | 0 | 22.4414 | 23.4513 | 0 | 23.4513 | 24.5066 | 0 | 24.5066 | 25.6094 | 0 | 25.6094 | 26.7618 | 0 | 26.7618 | 27.9661 | 0 | 27.9661 | 29.2246 | 0 | 29.2246 | 30.5397 | 0 | 30.5397
|  | 17.038 | 0 | 17.038 | 16.6534 | 0 | 16.6534 | 17.4028 | 0 | 17.4028 | 18.1859 | 0 | 18.1859 | 19.0043 | 0 | 19.0043 | 19.8595 | 0 | 19.8595 | 20.7532 | 0 | 20.7532 | 21.687 | 0 | 21.687 | 22.663 | 0 | 22.663 | 23.6828 | 0 | 23.6828 | 24.7485 | 0 | 24.7485 | 25.8622 | 0 | 25.8622 | 27.026 | 0 | 27.026 | 28.2422 | 0 | 28.2422 | 29.5131 | 0 | 29.5131
|  | 17.83 | 0 | 17.83 | 17.4276 | 0 | 17.4276 | 18.2118 | 0 | 18.2118 | 19.0313 | 0 | 19.0313 | 19.8878 | 0 | 19.8878 | 20.7827 | 0 | 20.7827 | 21.7179 | 0 | 21.7179 | 22.6952 | 0 | 22.6952 | 23.7165 | 0 | 23.7165 | 24.7838 | 0 | 24.7838 | 25.899 | 0 | 25.899 | 27.0645 | 0 | 27.0645 | 28.2824 | 0 | 28.2824 | 29.5551 | 0 | 29.5551 | 30.8851 | 0 | 30.8851
|  | 16.5366 | 0 | 16.5366 | 16.1634 | 0 | 16.1634 | 16.8907 | 0 | 16.8907 | 17.6508 | 0 | 17.6508 | 18.4451 | 0 | 18.4451 | 19.2751 | 0 | 19.2751 | 20.1425 | 0 | 20.1425 | 21.0489 | 0 | 21.0489 | 21.9961 | 0 | 21.9961 | 22.9859 | 0 | 22.9859 | 24.0203 | 0 | 24.0203 | 25.1012 | 0 | 25.1012 | 26.2308 | 0 | 26.2308 | 27.4111 | 0 | 27.4111 | 28.6446 | 0 | 28.6446
|  | 15.3228 | 0 | 15.3228 | 14.977 | 0 | 14.977 | 15.6509 | 0 | 15.6509 | 16.3552 | 0 | 16.3552 | 17.0912 | 0 | 17.0912 | 17.8603 | 0 | 17.8603 | 18.664 | 0 | 18.664 | 19.5039 | 0 | 19.5039 | 20.3816 | 0 | 20.3816 | 21.2987 | 0 | 21.2987 | 22.2572 | 0 | 22.2572 | 23.2588 | 0 | 23.2588 | 24.3054 | 0 | 24.3054 | 25.3992 | 0 | 25.3992 | 26.5421 | 0 | 26.5421
|  | 14.9529 | 0 | 14.9529 | 14.6154 | 0 | 14.6154 | 15.2731 | 0 | 15.2731 | 15.9604 | 0 | 15.9604 | 16.6786 | 0 | 16.6786 | 17.4291 | 0 | 17.4291 | 18.2134 | 0 | 18.2134 | 19.033 | 0 | 19.033 | 19.8895 | 0 | 19.8895 | 20.7845 | 0 | 20.7845 | 21.7198 | 0 | 21.7198 | 22.6972 | 0 | 22.6972 | 23.7186 | 0 | 23.7186 | 24.7859 | 0 | 24.7859 | 25.9013 | 0 | 25.9013
|  | 15.0861 | 0 | 15.0861 | 14.7456 | 0 | 14.7456 | 15.4091 | 0 | 15.4091 | 16.1026 | 0 | 16.1026 | 16.8272 | 0 | 16.8272 | 17.5844 | 0 | 17.5844 | 18.3757 | 0 | 18.3757 | 19.2026 | 0 | 19.2026 | 20.0667 | 0 | 20.0667 | 20.9697 | 0 | 20.9697 | 21.9134 | 0 | 21.9134 | 22.8995 | 0 | 22.8995 | 23.9299 | 0 | 23.9299 | 25.0068 | 0 | 25.0068 | 26.1321 | 0 | 26.1321
|  | 12.7069 | 0 | 12.7069 | 12.4201 | 0 | 12.4201 | 12.979 | 0 | 12.979 | 13.563 | 0 | 13.563 | 14.1733 | 0 | 14.1733 | 14.8111 | 0 | 14.8111 | 15.4776 | 0 | 15.4776 | 16.1741 | 0 | 16.1741 | 16.902 | 0 | 16.902 | 17.6626 | 0 | 17.6626 | 18.4574 | 0 | 18.4574 | 19.288 | 0 | 19.288 | 20.1559 | 0 | 20.1559 | 21.0629 | 0 | 21.0629 | 22.0108 | 0 | 22.0108
|  | 11.7453 | 0 | 11.7453 | 11.4802 | 0 | 11.4802 | 11.9968 | 0 | 11.9968 | 12.5366 | 0 | 12.5366 | 13.1008 | 0 | 13.1008 | 13.6903 | 0 | 13.6903 | 14.3064 | 0 | 14.3064 | 14.9502 | 0 | 14.9502 | 15.6229 | 0 | 15.6229 | 16.326 | 0 | 16.326 | 17.0606 | 0 | 17.0606 | 17.8284 | 0 | 17.8284 | 18.6306 | 0 | 18.6306 | 19.469 | 0 | 19.469 | 20.3451 | 0 | 20.3451
|  | 10.7343 | 0 | 10.7343 | 10.492 | 0 | 10.492 | 10.9641 | 0 | 10.9641 | 11.4575 | 0 | 11.4575 | 11.9731 | 0 | 11.9731 | 12.5119 | 0 | 12.5119 | 13.0749 | 0 | 13.0749 | 13.6633 | 0 | 13.6633 | 14.2781 | 0 | 14.2781 | 14.9206 | 0 | 14.9206 | 15.5921 | 0 | 15.5921 | 16.2937 | 0 | 16.2937 | 17.0269 | 0 | 17.0269 | 17.7931 | 0 | 17.7931 | 18.5938 | 0 | 18.5938
|  | 11.2856 | 0 | 11.2856 | 11.0309 | 0 | 11.0309 | 11.5273 | 0 | 11.5273 | 12.046 | 0 | 12.046 | 12.588 | 0 | 12.588 | 13.1545 | 0 | 13.1545 | 13.7465 | 0 | 13.7465 | 14.3651 | 0 | 14.3651 | 15.0115 | 0 | 15.0115 | 15.687 | 0 | 15.687 | 16.3929 | 0 | 16.3929 | 17.1306 | 0 | 17.1306 | 17.9015 | 0 | 17.9015 | 18.707 | 0 | 18.707 | 19.5489 | 0 | 19.5489
|  | 14.0845 | 0 | 14.0845 | 13.7666 | 0 | 13.7666 | 14.3861 | 0 | 14.3861 | 15.0335 | 0 | 15.0335 | 15.71 | 0 | 15.71 | 16.4169 | 0 | 16.4169 | 17.1557 | 0 | 17.1557 | 17.9277 | 0 | 17.9277 | 18.7344 | 0 | 18.7344 | 19.5775 | 0 | 19.5775 | 20.4585 | 0 | 20.4585 | 21.3791 | 0 | 21.3791 | 22.3411 | 0 | 22.3411 | 23.3465 | 0 | 23.3465 | 24.3971 | 0 | 24.3971
|  | 15.3898 | 0 | 15.3898 | 15.0424 | 0 | 15.0424 | 15.7193 | 0 | 15.7193 | 16.4267 | 0 | 16.4267 | 17.1659 | 0 | 17.1659 | 17.9383 | 0 | 17.9383 | 18.7456 | 0 | 18.7456 | 19.5891 | 0 | 19.5891 | 20.4706 | 0 | 20.4706 | 21.3918 | 0 | 21.3918 | 22.3544 | 0 | 22.3544 | 23.3604 | 0 | 23.3604 | 24.4116 | 0 | 24.4116 | 25.5101 | 0 | 25.5101 | 26.6581 | 0 | 26.6581
|  | 17.817 | 0 | 17.817 | 17.4149 | 0 | 17.4149 | 18.1986 | 0 | 18.1986 | 19.0175 | 0 | 19.0175 | 19.8733 | 0 | 19.8733 | 20.7676 | 0 | 20.7676 | 21.7021 | 0 | 21.7021 | 22.6787 | 0 | 22.6787 | 23.6993 | 0 | 23.6993 | 24.7657 | 0 | 24.7657 | 25.8802 | 0 | 25.8802 | 27.0448 | 0 | 27.0448 | 28.2618 | 0 | 28.2618 | 29.5336 | 0 | 29.5336 | 30.8626 | 0 | 30.8626
|  | 15.7464 | 0 | 15.7464 | 15.391 | 0 | 15.391 | 16.0836 | 0 | 16.0836 | 16.8073 | 0 | 16.8073 | 17.5637 | 0 | 17.5637 | 18.354 | 0 | 18.354 | 19.18 | 0 | 19.18 | 20.0431 | 0 | 20.0431 | 20.945 | 0 | 20.945 | 21.8875 | 0 | 21.8875 | 22.8725 | 0 | 22.8725 | 23.9017 | 0 | 23.9017 | 24.9773 | 0 | 24.9773 | 26.1013 | 0 | 26.1013 | 27.2758 | 0 | 27.2758
|  | 15.3893 | 0 | 15.3893 | 15.042 | 0 | 15.042 | 15.7189 | 0 | 15.7189 | 16.4262 | 0 | 16.4262 | 17.1654 | 0 | 17.1654 | 17.9378 | 0 | 17.9378 | 18.745 | 0 | 18.745 | 19.5886 | 0 | 19.5886 | 20.47 | 0 | 20.47 | 21.3912 | 0 | 21.3912 | 22.3538 | 0 | 22.3538 | 23.3597 | 0 | 23.3597 | 24.4109 | 0 | 24.4109 | 25.5094 | 0 | 25.5094 | 26.6573 | 0 | 26.6573
|  | 14.7018 | 0 | 14.7018 | 14.3699 | 0 | 14.3699 | 15.0166 | 0 | 15.0166 | 15.6923 | 0 | 15.6923 | 16.3985 | 0 | 16.3985 | 17.1364 | 0 | 17.1364 | 17.9076 | 0 | 17.9076 | 18.7134 | 0 | 18.7134 | 19.5555 | 0 | 19.5555 | 20.4355 | 0 | 20.4355 | 21.3551 | 0 | 21.3551 | 22.3161 | 0 | 22.3161 | 23.3203 | 0 | 23.3203 | 24.3697 | 0 | 24.3697 | 25.4664 | 0 | 25.4664
|  | 14.3573 | 0 | 14.3573 | 14.0332 | 0 | 14.0332 | 14.6647 | 0 | 14.6647 | 15.3246 | 0 | 15.3246 | 16.0142 | 0 | 16.0142 | 16.7348 | 0 | 16.7348 | 17.4879 | 0 | 17.4879 | 18.2749 | 0 | 18.2749 | 19.0972 | 0 | 19.0972 | 19.9566 | 0 | 19.9566 | 20.8547 | 0 | 20.8547 | 21.7931 | 0 | 21.7931 | 22.7738 | 0 | 22.7738 | 23.7986 | 0 | 23.7986 | 24.8696 | 0 | 24.8696
|  | 14.5185 | 0 | 14.5185 | 14.1908 | 0 | 14.1908 | 14.8294 | 0 | 14.8294 | 15.4967 | 0 | 15.4967 | 16.194 | 0 | 16.194 | 16.9228 | 0 | 16.9228 | 17.6843 | 0 | 17.6843 | 18.4801 | 0 | 18.4801 | 19.3117 | 0 | 19.3117 | 20.1807 | 0 | 20.1807 | 21.0889 | 0 | 21.0889 | 22.0379 | 0 | 22.0379 | 23.0296 | 0 | 23.0296 | 24.0659 | 0 | 24.0659 | 25.1489 | 0 | 25.1489
|  | 14.848 | 0 | 14.848 | 14.5129 | 0 | 14.5129 | 15.1659 | 0 | 15.1659 | 15.8484 | 0 | 15.8484 | 16.5616 | 0 | 16.5616 | 17.3069 | 0 | 17.3069 | 18.0857 | 0 | 18.0857 | 18.8995 | 0 | 18.8995 | 19.75 | 0 | 19.75 | 20.6387 | 0 | 20.6387 | 21.5675 | 0 | 21.5675 | 22.538 | 0 | 22.538 | 23.5522 | 0 | 23.5522 | 24.6121 | 0 | 24.6121 | 25.7196 | 0 | 25.7196
|  | 14.7823 | 0 | 14.7823 | 14.4487 | 0 | 14.4487 | 15.0989 | 0 | 15.0989 | 15.7783 | 0 | 15.7783 | 16.4884 | 0 | 16.4884 | 17.2303 | 0 | 17.2303 | 18.0057 | 0 | 18.0057 | 18.816 | 0 | 18.816 | 19.6627 | 0 | 19.6627 | 20.5475 | 0 | 20.5475 | 21.4721 | 0 | 21.4721 | 22.4384 | 0 | 22.4384 | 23.4481 | 0 | 23.4481 | 24.5033 | 0 | 24.5033 | 25.6059 | 0 | 25.6059
|  | 15.5599 | 0 | 15.5599 | 15.2087 | 0 | 15.2087 | 15.8931 | 0 | 15.8931 | 16.6083 | 0 | 16.6083 | 17.3556 | 0 | 17.3556 | 18.1366 | 0 | 18.1366 | 18.9528 | 0 | 18.9528 | 19.8057 | 0 | 19.8057 | 20.6969 | 0 | 20.6969 | 21.6283 | 0 | 21.6283 | 22.6015 | 0 | 22.6015 | 23.6186 | 0 | 23.6186 | 24.6815 | 0 | 24.6815 | 25.7921 | 0 | 25.7921 | 26.9528 | 0 | 26.9528
|  | 16.5215 | 0 | 16.5215 | 16.1486 | 0 | 16.1486 | 16.8753 | 0 | 16.8753 | 17.6347 | 0 | 17.6347 | 18.4282 | 0 | 18.4282 | 19.2575 | 0 | 19.2575 | 20.1241 | 0 | 20.1241 | 21.0297 | 0 | 21.0297 | 21.976 | 0 | 21.976 | 22.9649 | 0 | 22.9649 | 23.9983 | 0 | 23.9983 | 25.0783 | 0 | 25.0783 | 26.2068 | 0 | 26.2068 | 27.3861 | 0 | 27.3861 | 28.6185 | 0 | 28.6185
|  | 18.5902 | 0 | 18.5902 | 18.1706 | 0 | 18.1706 | 18.9883 | 0 | 18.9883 | 19.8427 | 0 | 19.8427 | 20.7357 | 0 | 20.7357 | 21.6688 | 0 | 21.6688 | 22.6439 | 0 | 22.6439 | 23.6628 | 0 | 23.6628 | 24.7277 | 0 | 24.7277 | 25.8404 | 0 | 25.8404 | 27.0032 | 0 | 27.0032 | 28.2184 | 0 | 28.2184 | 29.4882 | 0 | 29.4882 | 30.8152 | 0 | 30.8152 | 32.2018 | 0 | 32.2018
|  | 19.5672 | 0 | 19.5672 | 19.1256 | 0 | 19.1256 | 19.9862 | 0 | 19.9862 | 20.8856 | 0 | 20.8856 | 21.8254 | 0 | 21.8254 | 22.8076 | 0 | 22.8076 | 23.8339 | 0 | 23.8339 | 24.9064 | 0 | 24.9064 | 26.0272 | 0 | 26.0272 | 27.1985 | 0 | 27.1985 | 28.4224 | 0 | 28.4224 | 29.7014 | 0 | 29.7014 | 31.038 | 0 | 31.038 | 32.4347 | 0 | 32.4347 | 33.8942 | 0 | 33.8942
|  | 19.7659 | 0 | 19.7659 | 19.3197 | 0 | 19.3197 | 20.1891 | 0 | 20.1891 | 21.0976 | 0 | 21.0976 | 22.047 | 0 | 22.047 | 23.0392 | 0 | 23.0392 | 24.0759 | 0 | 24.0759 | 25.1593 | 0 | 25.1593 | 26.2915 | 0 | 26.2915 | 27.4746 | 0 | 27.4746 | 28.711 | 0 | 28.711 | 30.003 | 0 | 30.003 | 31.3531 | 0 | 31.3531 | 32.764 | 0 | 32.764 | 34.2384 | 0 | 34.2384
|  | 20.464 | 0 | 20.464 | 20.0021 | 0 | 20.0021 | 20.9022 | 0 | 20.9022 | 21.8428 | 0 | 21.8428 | 22.8257 | 0 | 22.8257 | 23.8529 | 0 | 23.8529 | 24.9262 | 0 | 24.9262 | 26.0479 | 0 | 26.0479 | 27.2201 | 0 | 27.2201 | 28.445 | 0 | 28.445 | 29.725 | 0 | 29.725 | 31.0626 | 0 | 31.0626 | 32.4604 | 0 | 32.4604 | 33.9212 | 0 | 33.9212 | 35.4476 | 0 | 35.4476
|  | 19.2082 | 0 | 19.2082 | 18.7746 | 0 | 18.7746 | 19.6195 | 0 | 19.6195 | 20.5024 | 0 | 20.5024 | 21.425 | 0 | 21.425 | 22.3891 | 0 | 22.3891 | 23.3966 | 0 | 23.3966 | 24.4495 | 0 | 24.4495 | 25.5497 | 0 | 25.5497 | 26.6994 | 0 | 26.6994 | 27.9009 | 0 | 27.9009 | 29.1564 | 0 | 29.1564 | 30.4685 | 0 | 30.4685 | 31.8396 | 0 | 31.8396 | 33.2724 | 0 | 33.2724
|  | 16.157 | 0 | 16.157 | 15.7923 | 0 | 15.7923 | 16.503 | 0 | 16.503 | 17.2456 | 0 | 17.2456 | 18.0217 | 0 | 18.0217 | 18.8327 | 0 | 18.8327 | 19.6801 | 0 | 19.6801 | 20.5657 | 0 | 20.5657 | 21.4912 | 0 | 21.4912 | 22.4583 | 0 | 22.4583 | 23.4689 | 0 | 23.4689 | 24.525 | 0 | 24.525 | 25.6286 | 0 | 25.6286 | 26.7819 | 0 | 26.7819 | 27.9871 | 0 | 27.9871
|  | 14.9201 | 0 | 14.9201 | 14.5834 | 0 | 14.5834 | 15.2396 | 0 | 15.2396 | 15.9254 | 0 | 15.9254 | 16.6421 | 0 | 16.6421 | 17.391 | 0 | 17.391 | 18.1736 | 0 | 18.1736 | 18.9914 | 0 | 18.9914 | 19.846 | 0 | 19.846 | 20.739 | 0 | 20.739 | 21.6723 | 0 | 21.6723 | 22.6476 | 0 | 22.6476 | 23.6667 | 0 | 23.6667 | 24.7317 | 0 | 24.7317 | 25.8446 | 0 | 25.8446
|  | 15.1387 | 0 | 15.1387 | 14.797 | 0 | 14.797 | 15.4628 | 0 | 15.4628 | 16.1587 | 0 | 16.1587 | 16.8858 | 0 | 16.8858 | 17.6457 | 0 | 17.6457 | 18.4397 | 0 | 18.4397 | 19.2695 | 0 | 19.2695 | 20.1366 | 0 | 20.1366 | 21.0428 | 0 | 21.0428 | 21.9897 | 0 | 21.9897 | 22.9792 | 0 | 22.9792 | 24.0133 | 0 | 24.0133 | 25.0939 | 0 | 25.0939 | 26.2231 | 0 | 26.2231
|  | 13.3666 | 0 | 13.3666 | 13.0649 | 0 | 13.0649 | 13.6529 | 0 | 13.6529 | 14.2672 | 0 | 14.2672 | 14.9093 | 0 | 14.9093 | 15.5802 | 0 | 15.5802 | 16.2813 | 0 | 16.2813 | 17.014 | 0 | 17.014 | 17.7796 | 0 | 17.7796 | 18.5797 | 0 | 18.5797 | 19.4157 | 0 | 19.4157 | 20.2895 | 0 | 20.2895 | 21.2025 | 0 | 21.2025 | 22.1566 | 0 | 22.1566 | 23.1536 | 0 | 23.1536
|  | 12.3994 | 0 | 12.3994 | 12.1195 | 0 | 12.1195 | 12.6649 | 0 | 12.6649 | 13.2348 | 0 | 13.2348 | 13.8304 | 0 | 13.8304 | 14.4527 | 0 | 14.4527 | 15.1031 | 0 | 15.1031 | 15.7827 | 0 | 15.7827 | 16.493 | 0 | 16.493 | 17.2351 | 0 | 17.2351 | 18.0107 | 0 | 18.0107 | 18.8212 | 0 | 18.8212 | 19.6682 | 0 | 19.6682 | 20.5532 | 0 | 20.5532 | 21.4781 | 0 | 21.4781
|  | 11.1925 | 0 | 11.1925 | 10.9399 | 0 | 10.9399 | 11.4322 | 0 | 11.4322 | 11.9466 | 0 | 11.9466 | 12.4842 | 0 | 12.4842 | 13.046 | 0 | 13.046 | 13.6331 | 0 | 13.6331 | 14.2466 | 0 | 14.2466 | 14.8877 | 0 | 14.8877 | 15.5576 | 0 | 15.5576 | 16.2577 | 0 | 16.2577 | 16.9893 | 0 | 16.9893 | 17.7538 | 0 | 17.7538 | 18.5528 | 0 | 18.5528 | 19.3876 | 0 | 19.3876
|  | 11.8504 | 0 | 11.8504 | 11.5829 | 0 | 11.5829 | 12.1041 | 0 | 12.1041 | 12.6488 | 0 | 12.6488 | 13.218 | 0 | 13.218 | 13.8128 | 0 | 13.8128 | 14.4344 | 0 | 14.4344 | 15.084 | 0 | 15.084 | 15.7627 | 0 | 15.7627 | 16.4721 | 0 | 16.4721 | 17.2133 | 0 | 17.2133 | 17.9879 | 0 | 17.9879 | 18.7973 | 0 | 18.7973 | 19.6432 | 0 | 19.6432 | 20.5272 | 0 | 20.5272
|  | 14.1951 | 0 | 14.1951 | 13.8747 | 0 | 13.8747 | 14.499 | 0 | 14.499 | 15.1515 | 0 | 15.1515 | 15.8333 | 0 | 15.8333 | 16.5458 | 0 | 16.5458 | 17.2904 | 0 | 17.2904 | 18.0684 | 0 | 18.0684 | 18.8815 | 0 | 18.8815 | 19.7312 | 0 | 19.7312 | 20.6191 | 0 | 20.6191 | 21.5469 | 0 | 21.5469 | 22.5166 | 0 | 22.5166 | 23.5298 | 0 | 23.5298 | 24.5886 | 0 | 24.5886
|  | 16.2787 | 0 | 16.2787 | 15.9113 | 0 | 15.9113 | 16.6273 | 0 | 16.6273 | 17.3755 | 0 | 17.3755 | 18.1574 | 0 | 18.1574 | 18.9745 | 0 | 18.9745 | 19.8284 | 0 | 19.8284 | 20.7206 | 0 | 20.7206 | 21.6531 | 0 | 21.6531 | 22.6275 | 0 | 22.6275 | 23.6457 | 0 | 23.6457 | 24.7098 | 0 | 24.7098 | 25.8217 | 0 | 25.8217 | 26.9837 | 0 | 26.9837 | 28.1979 | 0 | 28.1979
|  | 18.5635 | 0 | 18.5635 | 18.1445 | 0 | 18.1445 | 18.961 | 0 | 18.961 | 19.8142 | 0 | 19.8142 | 20.7058 | 0 | 20.7058 | 21.6376 | 0 | 21.6376 | 22.6113 | 0 | 22.6113 | 23.6288 | 0 | 23.6288 | 24.6921 | 0 | 24.6921 | 25.8032 | 0 | 25.8032 | 26.9644 | 0 | 26.9644 | 28.1778 | 0 | 28.1778 | 29.4458 | 0 | 29.4458 | 30.7709 | 0 | 30.7709 | 32.1555 | 0 | 32.1555
|  | 16.101 | 0 | 16.101 | 15.7376 | 0 | 15.7376 | 16.4458 | 0 | 16.4458 | 17.1859 | 0 | 17.1859 | 17.9592 | 0 | 17.9592 | 18.7674 | 0 | 18.7674 | 19.6119 | 0 | 19.6119 | 20.4945 | 0 | 20.4945 | 21.4167 | 0 | 21.4167 | 22.3805 | 0 | 22.3805 | 23.3876 | 0 | 23.3876 | 24.44 | 0 | 24.44 | 25.5398 | 0 | 25.5398 | 26.6891 | 0 | 26.6891 | 27.8901 | 0 | 27.8901
|  | 19.5979 | 0 | 19.5979 | 19.1556 | 0 | 19.1556 | 20.0176 | 0 | 20.0176 | 20.9184 | 0 | 20.9184 | 21.8597 | 0 | 21.8597 | 22.8434 | 0 | 22.8434 | 23.8713 | 0 | 23.8713 | 24.9455 | 0 | 24.9455 | 26.0681 | 0 | 26.0681 | 27.2411 | 0 | 27.2411 | 28.467 | 0 | 28.467 | 29.748 | 0 | 29.748 | 31.0867 | 0 | 31.0867 | 32.4856 | 0 | 32.4856 | 33.9474 | 0 | 33.9474
|  | 19.2907 | 0 | 19.2907 | 18.8553 | 0 | 18.8553 | 19.7038 | 0 | 19.7038 | 20.5904 | 0 | 20.5904 | 21.517 | 0 | 21.517 | 22.4853 | 0 | 22.4853 | 23.4971 | 0 | 23.4971 | 24.5545 | 0 | 24.5545 | 25.6594 | 0 | 25.6594 | 26.8141 | 0 | 26.8141 | 28.0207 | 0 | 28.0207 | 29.2817 | 0 | 29.2817 | 30.5994 | 0 | 30.5994 | 31.9763 | 0 | 31.9763 | 33.4153 | 0 | 33.4153
|  | 18.9099 | 0 | 18.9099 | 18.4831 | 0 | 18.4831 | 19.3149 | 0 | 19.3149 | 20.184 | 0 | 20.184 | 21.0923 | 0 | 21.0923 | 22.0415 | 0 | 22.0415 | 23.0333 | 0 | 23.0333 | 24.0698 | 0 | 24.0698 | 25.153 | 0 | 25.153 | 26.2849 | 0 | 26.2849 | 27.4677 | 0 | 27.4677 | 28.7037 | 0 | 28.7037 | 29.9954 | 0 | 29.9954 | 31.3452 | 0 | 31.3452 | 32.7557 | 0 | 32.7557
|  | 17.8663 | 0 | 17.8663 | 17.463 | 0 | 17.463 | 18.2488 | 0 | 18.2488 | 19.07 | 0 | 19.07 | 19.9282 | 0 | 19.9282 | 20.8249 | 0 | 20.8249 | 21.7621 | 0 | 21.7621 | 22.7414 | 0 | 22.7414 | 23.7647 | 0 | 23.7647 | 24.8341 | 0 | 24.8341 | 25.9517 | 0 | 25.9517 | 27.1195 | 0 | 27.1195 | 28.3399 | 0 | 28.3399 | 29.6152 | 0 | 29.6152 | 30.9478 | 0 | 30.9478
|  | 17.835 | 0 | 17.835 | 17.4325 | 0 | 17.4325 | 18.2169 | 0 | 18.2169 | 19.0367 | 0 | 19.0367 | 19.8933 | 0 | 19.8933 | 20.7885 | 0 | 20.7885 | 21.724 | 0 | 21.724 | 22.7016 | 0 | 22.7016 | 23.7232 | 0 | 23.7232 | 24.7907 | 0 | 24.7907 | 25.9063 | 0 | 25.9063 | 27.0721 | 0 | 27.0721 | 28.2903 | 0 | 28.2903 | 29.5634 | 0 | 29.5634 | 30.8937 | 0 | 30.8937
|  | 17.2498 | 0 | 17.2498 | 16.8604 | 0 | 16.8604 | 17.6192 | 0 | 17.6192 | 18.412 | 0 | 18.412 | 19.2406 | 0 | 19.2406 | 20.1064 | 0 | 20.1064 | 21.0112 | 0 | 21.0112 | 21.9567 | 0 | 21.9567 | 22.9447 | 0 | 22.9447 | 23.9772 | 0 | 23.9772 | 25.0562 | 0 | 25.0562 | 26.1837 | 0 | 26.1837 | 27.362 | 0 | 27.362 | 28.5933 | 0 | 28.5933 | 29.88 | 0 | 29.88
|  | 17.8784 | 0 | 17.8784 | 17.4748 | 0 | 17.4748 | 18.2612 | 0 | 18.2612 | 19.0829 | 0 | 19.0829 | 19.9417 | 0 | 19.9417 | 20.8391 | 0 | 20.8391 | 21.7768 | 0 | 21.7768 | 22.7568 | 0 | 22.7568 | 23.7808 | 0 | 23.7808 | 24.851 | 0 | 24.851 | 25.9692 | 0 | 25.9692 | 27.1379 | 0 | 27.1379 | 28.3591 | 0 | 28.3591 | 29.6352 | 0 | 29.6352 | 30.9688 | 0 | 30.9688
|  | 16.5865 | 0 | 16.5865 | 16.2122 | 0 | 16.2122 | 16.9417 | 0 | 16.9417 | 17.7041 | 0 | 17.7041 | 18.5008 | 0 | 18.5008 | 19.3333 | 0 | 19.3333 | 20.2033 | 0 | 20.2033 | 21.1124 | 0 | 21.1124 | 22.0625 | 0 | 22.0625 | 23.0553 | 0 | 23.0553 | 24.0928 | 0 | 24.0928 | 25.177 | 0 | 25.177 | 26.31 | 0 | 26.31 | 27.4939 | 0 | 27.4939 | 28.7311 | 0 | 28.7311
|  | 19.3175 | 0 | 19.3175 | 18.8814 | 0 | 18.8814 | 19.7311 | 0 | 19.7311 | 20.619 | 0 | 20.619 | 21.5469 | 0 | 21.5469 | 22.5165 | 0 | 22.5165 | 23.5297 | 0 | 23.5297 | 24.5885 | 0 | 24.5885 | 25.695 | 0 | 25.695 | 26.8513 | 0 | 26.8513 | 28.0596 | 0 | 28.0596 | 29.3223 | 0 | 29.3223 | 30.6418 | 0 | 30.6418 | 32.0207 | 0 | 32.0207 | 33.4616 | 0 | 33.4616
|  | 19.9092 | 0 | 19.9092 | 19.4598 | 0 | 19.4598 | 20.3355 | 0 | 20.3355 | 21.2506 | 0 | 21.2506 | 22.2069 | 0 | 22.2069 | 23.2062 | 0 | 23.2062 | 24.2505 | 0 | 24.2505 | 25.3418 | 0 | 25.3418 | 26.4822 | 0 | 26.4822 | 27.6739 | 0 | 27.6739 | 28.9192 | 0 | 28.9192 | 30.2206 | 0 | 30.2206 | 31.5805 | 0 | 31.5805 | 33.0016 | 0 | 33.0016 | 34.4867 | 0 | 34.4867
|  | 19.6695 | 0 | 19.6695 | 19.2255 | 0 | 19.2255 | 20.0907 | 0 | 20.0907 | 20.9948 | 0 | 20.9948 | 21.9395 | 0 | 21.9395 | 22.9268 | 0 | 22.9268 | 23.9585 | 0 | 23.9585 | 25.0366 | 0 | 25.0366 | 26.1633 | 0 | 26.1633 | 27.3406 | 0 | 27.3406 | 28.571 | 0 | 28.571 | 29.8567 | 0 | 29.8567 | 31.2002 | 0 | 31.2002 | 32.6042 | 0 | 32.6042 | 34.0714 | 0 | 34.0714
|  | 20.7311 | 0 | 20.7311 | 20.2632 | 0 | 20.2632 | 21.175 | 0 | 21.175 | 22.1279 | 0 | 22.1279 | 23.1236 | 0 | 23.1236 | 24.1642 | 0 | 24.1642 | 25.2516 | 0 | 25.2516 | 26.3879 | 0 | 26.3879 | 27.5754 | 0 | 27.5754 | 28.8162 | 0 | 28.8162 | 30.113 | 0 | 30.113 | 31.4681 | 0 | 31.4681 | 32.8841 | 0 | 32.8841 | 34.3639 | 0 | 34.3639 | 35.9103 | 0 | 35.9103
|  | 19.5567 | 0 | 19.5567 | 19.1152 | 0 | 19.1152 | 19.9754 | 0 | 19.9754 | 20.8743 | 0 | 20.8743 | 21.8137 | 0 | 21.8137 | 22.7953 | 0 | 22.7953 | 23.8211 | 0 | 23.8211 | 24.893 | 0 | 24.893 | 26.0132 | 0 | 26.0132 | 27.1838 | 0 | 27.1838 | 28.4071 | 0 | 28.4071 | 29.6854 | 0 | 29.6854 | 31.0212 | 0 | 31.0212 | 32.4172 | 0 | 32.4172 | 33.876 | 0 | 33.876
|  | 16.4409 | 0 | 16.4409 | 16.0698 | 0 | 16.0698 | 16.793 | 0 | 16.793 | 17.5486 | 0 | 17.5486 | 18.3383 | 0 | 18.3383 | 19.1635 | 0 | 19.1635 | 20.0259 | 0 | 20.0259 | 20.9271 | 0 | 20.9271 | 21.8688 | 0 | 21.8688 | 22.8529 | 0 | 22.8529 | 23.8813 | 0 | 23.8813 | 24.9559 | 0 | 24.9559 | 26.0789 | 0 | 26.0789 | 27.2525 | 0 | 27.2525 | 28.4789 | 0 | 28.4789
|  | 15.2381 | 0 | 15.2381 | 14.8942 | 0 | 14.8942 | 15.5644 | 0 | 15.5644 | 16.2648 | 0 | 16.2648 | 16.9967 | 0 | 16.9967 | 17.7616 | 0 | 17.7616 | 18.5608 | 0 | 18.5608 | 19.3961 | 0 | 19.3961 | 20.2689 | 0 | 20.2689 | 21.181 | 0 | 21.181 | 22.1341 | 0 | 22.1341 | 23.1302 | 0 | 23.1302 | 24.171 | 0 | 24.171 | 25.2587 | 0 | 25.2587 | 26.3954 | 0 | 26.3954
|  | 15.4747 | 0 | 15.4747 | 15.1254 | 0 | 15.1254 | 15.806 | 0 | 15.806 | 16.5173 | 0 | 16.5173 | 17.2606 | 0 | 17.2606 | 18.0373 | 0 | 18.0373 | 18.849 | 0 | 18.849 | 19.6972 | 0 | 19.6972 | 20.5836 | 0 | 20.5836 | 21.5098 | 0 | 21.5098 | 22.4778 | 0 | 22.4778 | 23.4893 | 0 | 23.4893 | 24.5463 | 0 | 24.5463 | 25.6509 | 0 | 25.6509 | 26.8052 | 0 | 26.8052
|  | 13.4931 | 0 | 13.4931 | 13.1885 | 0 | 13.1885 | 13.782 | 0 | 13.782 | 14.4022 | 0 | 14.4022 | 15.0503 | 0 | 15.0503 | 15.7276 | 0 | 15.7276 | 16.4353 | 0 | 16.4353 | 17.1749 | 0 | 17.1749 | 17.9478 | 0 | 17.9478 | 18.7554 | 0 | 18.7554 | 19.5994 | 0 | 19.5994 | 20.4814 | 0 | 20.4814 | 21.403 | 0 | 21.403 | 22.3662 | 0 | 22.3662 | 23.3727 | 0 | 23.3727
|  | 12.5507 | 0 | 12.5507 | 12.2674 | 0 | 12.2674 | 12.8194 | 0 | 12.8194 | 13.3963 | 0 | 13.3963 | 13.9991 | 0 | 13.9991 | 14.6291 | 0 | 14.6291 | 15.2874 | 0 | 15.2874 | 15.9753 | 0 | 15.9753 | 16.6942 | 0 | 16.6942 | 17.4454 | 0 | 17.4454 | 18.2305 | 0 | 18.2305 | 19.0509 | 0 | 19.0509 | 19.9082 | 0 | 19.9082 | 20.804 | 0 | 20.804 | 21.7402 | 0 | 21.7402
|  | 11.2244 | 0 | 11.2244 | 10.971 | 0 | 10.971 | 11.4647 | 0 | 11.4647 | 11.9806 | 0 | 11.9806 | 12.5198 | 0 | 12.5198 | 13.0832 | 0 | 13.0832 | 13.6719 | 0 | 13.6719 | 14.2871 | 0 | 14.2871 | 14.9301 | 0 | 14.9301 | 15.6019 | 0 | 15.6019 | 16.304 | 0 | 16.304 | 17.0377 | 0 | 17.0377 | 17.8044 | 0 | 17.8044 | 18.6056 | 0 | 18.6056 | 19.4428 | 0 | 19.4428
|  | 12.0221 | 0 | 12.0221 | 11.7508 | 0 | 11.7508 | 12.2795 | 0 | 12.2795 | 12.8321 | 0 | 12.8321 | 13.4096 | 0 | 13.4096 | 14.013 | 0 | 14.013 | 14.6436 | 0 | 14.6436 | 15.3025 | 0 | 15.3025 | 15.9912 | 0 | 15.9912 | 16.7108 | 0 | 16.7108 | 17.4627 | 0 | 17.4627 | 18.2486 | 0 | 18.2486 | 19.0698 | 0 | 19.0698 | 19.9279 | 0 | 19.9279 | 20.8246 | 0 | 20.8246
|  | 13.8214 | 0 | 13.8214 | 13.5094 | 0 | 13.5094 | 14.1173 | 0 | 14.1173 | 14.7526 | 0 | 14.7526 | 15.4165 | 0 | 15.4165 | 16.1102 | 0 | 16.1102 | 16.8352 | 0 | 16.8352 | 17.5927 | 0 | 17.5927 | 18.3844 | 0 | 18.3844 | 19.2117 | 0 | 19.2117 | 20.0762 | 0 | 20.0762 | 20.9797 | 0 | 20.9797 | 21.9238 | 0 | 21.9238 | 22.9103 | 0 | 22.9103 | 23.9413 | 0 | 23.9413
|  | 18.8166 | 0 | 18.8166 | 18.3919 | 0 | 18.3919 | 19.2195 | 0 | 19.2195 | 20.0844 | 0 | 20.0844 | 20.9882 | 0 | 20.9882 | 21.9327 | 0 | 21.9327 | 22.9197 | 0 | 22.9197 | 23.951 | 0 | 23.951 | 25.0288 | 0 | 25.0288 | 26.1551 | 0 | 26.1551 | 27.3321 | 0 | 27.3321 | 28.5621 | 0 | 28.5621 | 29.8474 | 0 | 29.8474 | 31.1905 | 0 | 31.1905 | 32.5941 | 0 | 32.5941
|  | 21.0938 | 0 | 21.0938 | 20.6177 | 0 | 20.6177 | 21.5455 | 0 | 21.5455 | 22.515 | 0 | 22.515 | 23.5282 | 0 | 23.5282 | 24.5869 | 0 | 24.5869 | 25.6934 | 0 | 25.6934 | 26.8496 | 0 | 26.8496 | 28.0578 | 0 | 28.0578 | 29.3204 | 0 | 29.3204 | 30.6398 | 0 | 30.6398 | 32.0186 | 0 | 32.0186 | 33.4594 | 0 | 33.4594 | 34.9651 | 0 | 34.9651 | 36.5385 | 0 | 36.5385
|  | 18.1557 | 0 | 18.1557 | 17.7459 | 0 | 17.7459 | 18.5444 | 0 | 18.5444 | 19.3789 | 0 | 19.3789 | 20.251 | 0 | 20.251 | 21.1623 | 0 | 21.1623 | 22.1146 | 0 | 22.1146 | 23.1097 | 0 | 23.1097 | 24.1497 | 0 | 24.1497 | 25.2364 | 0 | 25.2364 | 26.3721 | 0 | 26.3721 | 27.5588 | 0 | 27.5588 | 28.7989 | 0 | 28.7989 | 30.0949 | 0 | 30.0949 | 31.4492 | 0 | 31.4492
|  | 17.7971 | 0 | 17.7971 | 17.3954 | 0 | 17.3954 | 18.1782 | 0 | 18.1782 | 18.9963 | 0 | 18.9963 | 19.8511 | 0 | 19.8511 | 20.7444 | 0 | 20.7444 | 21.6779 | 0 | 21.6779 | 22.6534 | 0 | 22.6534 | 23.6728 | 0 | 23.6728 | 24.7381 | 0 | 24.7381 | 25.8513 | 0 | 25.8513 | 27.0146 | 0 | 27.0146 | 28.2302 | 0 | 28.2302 | 29.5006 | 0 | 29.5006 | 30.8281 | 0 | 30.8281
|  | 17.5486 | 0 | 17.5486 | 17.1525 | 0 | 17.1525 | 17.9244 | 0 | 17.9244 | 18.731 | 0 | 18.731 | 19.5739 | 0 | 19.5739 | 20.4547 | 0 | 20.4547 | 21.3752 | 0 | 21.3752 | 22.337 | 0 | 22.337 | 23.3422 | 0 | 23.3422 | 24.3926 | 0 | 24.3926 | 25.4903 | 0 | 25.4903 | 26.6373 | 0 | 26.6373 | 27.836 | 0 | 27.836 | 29.0886 | 0 | 29.0886 | 30.3976 | 0 | 30.3976
|  | 17.5517 | 0 | 17.5517 | 17.1555 | 0 | 17.1555 | 17.9275 | 0 | 17.9275 | 18.7343 | 0 | 18.7343 | 19.5773 | 0 | 19.5773 | 20.4583 | 0 | 20.4583 | 21.3789 | 0 | 21.3789 | 22.341 | 0 | 22.341 | 23.3463 | 0 | 23.3463 | 24.3969 | 0 | 24.3969 | 25.4947 | 0 | 25.4947 | 26.642 | 0 | 26.642 | 27.8409 | 0 | 27.8409 | 29.0937 | 0 | 29.0937 | 30.403 | 0 | 30.403
|  | 16.1556 | 0 | 16.1556 | 15.7909 | 0 | 15.7909 | 16.5015 | 0 | 16.5015 | 17.2441 | 0 | 17.2441 | 18.0201 | 0 | 18.0201 | 18.831 | 0 | 18.831 | 19.6784 | 0 | 19.6784 | 20.5639 | 0 | 20.5639 | 21.4893 | 0 | 21.4893 | 22.4563 | 0 | 22.4563 | 23.4668 | 0 | 23.4668 | 24.5229 | 0 | 24.5229 | 25.6264 | 0 | 25.6264 | 26.7796 | 0 | 26.7796 | 27.9846 | 0 | 27.9846
|  | 12.3303 | 0 | 12.3303 | 12.052 | 0 | 12.052 | 12.5944 | 0 | 12.5944 | 13.1611 | 0 | 13.1611 | 13.7534 | 0 | 13.7534 | 14.3723 | 0 | 14.3723 | 15.019 | 0 | 15.019 | 15.6949 | 0 | 15.6949 | 16.4011 | 0 | 16.4011 | 17.1392 | 0 | 17.1392 | 17.9104 | 0 | 17.9104 | 18.7164 | 0 | 18.7164 | 19.5587 | 0 | 19.5587 | 20.4388 | 0 | 20.4388 | 21.3585 | 0 | 21.3585
|  | 11.6408 | 0 | 11.6408 | 11.378 | 0 | 11.378 | 11.89 | 0 | 11.89 | 12.4251 | 0 | 12.4251 | 12.9842 | 0 | 12.9842 | 13.5685 | 0 | 13.5685 | 14.1791 | 0 | 14.1791 | 14.8171 | 0 | 14.8171 | 15.4839 | 0 | 15.4839 | 16.1807 | 0 | 16.1807 | 16.9088 | 0 | 16.9088 | 17.6697 | 0 | 17.6697 | 18.4648 | 0 | 18.4648 | 19.2958 | 0 | 19.2958 | 20.1641 | 0 | 20.1641
|  | 13.2129 | 0 | 13.2129 | 12.9147 | 0 | 12.9147 | 13.4959 | 0 | 13.4959 | 14.1032 | 0 | 14.1032 | 14.7378 | 0 | 14.7378 | 15.401 | 0 | 15.401 | 16.0941 | 0 | 16.0941 | 16.8183 | 0 | 16.8183 | 17.5751 | 0 | 17.5751 | 18.366 | 0 | 18.366 | 19.1925 | 0 | 19.1925 | 20.0561 | 0 | 20.0561 | 20.9587 | 0 | 20.9587 | 21.9018 | 0 | 21.9018 | 22.8874 | 0 | 22.8874
|  | 14.405 | 0 | 14.405 | 14.0798 | 0 | 14.0798 | 14.7134 | 0 | 14.7134 | 15.3755 | 0 | 15.3755 | 16.0674 | 0 | 16.0674 | 16.7905 | 0 | 16.7905 | 17.5461 | 0 | 17.5461 | 18.3356 | 0 | 18.3356 | 19.1607 | 0 | 19.1607 | 20.023 | 0 | 20.023 | 20.924 | 0 | 20.924 | 21.8656 | 0 | 21.8656 | 22.8495 | 0 | 22.8495 | 23.8778 | 0 | 23.8778 | 24.9523 | 0 | 24.9523
|  | 16.2887 | 0 | 16.2887 | 15.921 | 0 | 15.921 | 16.6375 | 0 | 16.6375 | 17.3862 | 0 | 17.3862 | 18.1686 | 0 | 18.1686 | 18.9861 | 0 | 18.9861 | 19.8405 | 0 | 19.8405 | 20.7333 | 0 | 20.7333 | 21.6663 | 0 | 21.6663 | 22.6413 | 0 | 22.6413 | 23.6602 | 0 | 23.6602 | 24.7249 | 0 | 24.7249 | 25.8375 | 0 | 25.8375 | 27.0002 | 0 | 27.0002 | 28.2152 | 0 | 28.2152
|  | 17.0582 | 0 | 17.0582 | 16.6732 | 0 | 16.6732 | 17.4235 | 0 | 17.4235 | 18.2076 | 0 | 18.2076 | 19.0269 | 0 | 19.0269 | 19.8831 | 0 | 19.8831 | 20.7779 | 0 | 20.7779 | 21.7129 | 0 | 21.7129 | 22.6899 | 0 | 22.6899 | 23.711 | 0 | 23.711 | 24.778 | 0 | 24.778 | 25.893 | 0 | 25.893 | 27.0582 | 0 | 27.0582 | 28.2758 | 0 | 28.2758 | 29.5482 | 0 | 29.5482
|  | 16.5459 | 0 | 16.5459 | 16.1724 | 0 | 16.1724 | 16.9002 | 0 | 16.9002 | 17.6607 | 0 | 17.6607 | 18.4554 | 0 | 18.4554 | 19.2859 | 0 | 19.2859 | 20.1538 | 0 | 20.1538 | 21.0607 | 0 | 21.0607 | 22.0085 | 0 | 22.0085 | 22.9988 | 0 | 22.9988 | 24.0338 | 0 | 24.0338 | 25.1153 | 0 | 25.1153 | 26.2455 | 0 | 26.2455 | 27.4265 | 0 | 27.4265 | 28.6607 | 0 | 28.6607
|  | 17.5144 | 0 | 17.5144 | 17.1191 | 0 | 17.1191 | 17.8894 | 0 | 17.8894 | 18.6945 | 0 | 18.6945 | 19.5357 | 0 | 19.5357 | 20.4148 | 0 | 20.4148 | 21.3335 | 0 | 21.3335 | 22.2935 | 0 | 22.2935 | 23.2967 | 0 | 23.2967 | 24.345 | 0 | 24.345 | 25.4406 | 0 | 25.4406 | 26.5854 | 0 | 26.5854 | 27.7817 | 0 | 27.7817 | 29.0319 | 0 | 29.0319 | 30.3384 | 0 | 30.3384
|  | 16.2563 | 0 | 16.2563 | 15.8894 | 0 | 15.8894 | 16.6044 | 0 | 16.6044 | 17.3516 | 0 | 17.3516 | 18.1324 | 0 | 18.1324 | 18.9484 | 0 | 18.9484 | 19.8011 | 0 | 19.8011 | 20.6921 | 0 | 20.6921 | 21.6233 | 0 | 21.6233 | 22.5963 | 0 | 22.5963 | 23.6131 | 0 | 23.6131 | 24.6757 | 0 | 24.6757 | 25.7861 | 0 | 25.7861 | 26.9465 | 0 | 26.9465 | 28.1591 | 0 | 28.1591
|  | 14.4296 | 0 | 14.4296 | 14.1039 | 0 | 14.1039 | 14.7386 | 0 | 14.7386 | 15.4018 | 0 | 15.4018 | 16.0949 | 0 | 16.0949 | 16.8191 | 0 | 16.8191 | 17.576 | 0 | 17.576 | 18.3669 | 0 | 18.3669 | 19.1934 | 0 | 19.1934 | 20.0571 | 0 | 20.0571 | 20.9597 | 0 | 20.9597 | 21.9029 | 0 | 21.9029 | 22.8885 | 0 | 22.8885 | 23.9185 | 0 | 23.9185 | 24.9949 | 0 | 24.9949
|  | 12.4295 | 0 | 12.4295 | 12.1489 | 0 | 12.1489 | 12.6956 | 0 | 12.6956 | 13.267 | 0 | 13.267 | 13.864 | 0 | 13.864 | 14.4878 | 0 | 14.4878 | 15.1398 | 0 | 15.1398 | 15.8211 | 0 | 15.8211 | 16.533 | 0 | 16.533 | 17.277 | 0 | 17.277 | 18.0545 | 0 | 18.0545 | 18.8669 | 0 | 18.8669 | 19.716 | 0 | 19.716 | 20.6032 | 0 | 20.6032 | 21.5303 | 0 | 21.5303
|  | 11.2666 | 0 | 11.2666 | 11.0123 | 0 | 11.0123 | 11.5079 | 0 | 11.5079 | 12.0257 | 0 | 12.0257 | 12.5669 | 0 | 12.5669 | 13.1324 | 0 | 13.1324 | 13.7234 | 0 | 13.7234 | 14.3409 | 0 | 14.3409 | 14.9863 | 0 | 14.9863 | 15.6606 | 0 | 15.6606 | 16.3654 | 0 | 16.3654 | 17.1018 | 0 | 17.1018 | 17.8714 | 0 | 17.8714 | 18.6756 | 0 | 18.6756 | 19.516 | 0 | 19.516
|  | 10.3172 | 0 | 10.3172 | 10.0844 | 0 | 10.0844 | 10.5381 | 0 | 10.5381 | 11.0124 | 0 | 11.0124 | 11.5079 | 0 | 11.5079 | 12.0258 | 0 | 12.0258 | 12.5669 | 0 | 12.5669 | 13.1324 | 0 | 13.1324 | 13.7234 | 0 | 13.7234 | 14.341 | 0 | 14.341 | 14.9863 | 0 | 14.9863 | 15.6607 | 0 | 15.6607 | 16.3654 | 0 | 16.3654 | 17.1019 | 0 | 17.1019 | 17.8714 | 0 | 17.8714
|  | 10.019 | 0 | 10.019 | 9.7929 | 0 | 9.7929 | 10.2335 | 0 | 10.2335 | 10.694 | 0 | 10.694 | 11.1753 | 0 | 11.1753 | 11.6782 | 0 | 11.6782 | 12.2037 | 0 | 12.2037 | 12.7529 | 0 | 12.7529 | 13.3267 | 0 | 13.3267 | 13.9264 | 0 | 13.9264 | 14.5531 | 0 | 14.5531 | 15.208 | 0 | 15.208 | 15.8924 | 0 | 15.8924 | 16.6075 | 0 | 16.6075 | 17.3549 | 0 | 17.3549
|  | 9.5573 | 0 | 9.5573 | 9.3416 | 0 | 9.3416 | 9.762 | 0 | 9.762 | 10.2013 | 0 | 10.2013 | 10.6603 | 0 | 10.6603 | 11.1401 | 0 | 11.1401 | 11.6414 | 0 | 11.6414 | 12.1652 | 0 | 12.1652 | 12.7127 | 0 | 12.7127 | 13.2847 | 0 | 13.2847 | 13.8825 | 0 | 13.8825 | 14.5072 | 0 | 14.5072 | 15.1601 | 0 | 15.1601 | 15.8423 | 0 | 15.8423 | 16.5552 | 0 | 16.5552
|  | 10.3022 | 0 | 10.3022 | 10.0697 | 0 | 10.0697 | 10.5228 | 0 | 10.5228 | 10.9963 | 0 | 10.9963 | 11.4912 | 0 | 11.4912 | 12.0083 | 0 | 12.0083 | 12.5486 | 0 | 12.5486 | 13.1133 | 0 | 13.1133 | 13.7034 | 0 | 13.7034 | 14.3201 | 0 | 14.3201 | 14.9645 | 0 | 14.9645 | 15.6379 | 0 | 15.6379 | 16.3416 | 0 | 16.3416 | 17.077 | 0 | 17.077 | 17.8454 | 0 | 17.8454
|  | 10.7062 | 0 | 10.7062 | 10.4645 | 0 | 10.4645 | 10.9354 | 0 | 10.9354 | 11.4275 | 0 | 11.4275 | 11.9418 | 0 | 11.9418 | 12.4791 | 0 | 12.4791 | 13.0407 | 0 | 13.0407 | 13.6275 | 0 | 13.6275 | 14.2408 | 0 | 14.2408 | 14.8816 | 0 | 14.8816 | 15.5513 | 0 | 15.5513 | 16.2511 | 0 | 16.2511 | 16.9824 | 0 | 16.9824 | 17.7466 | 0 | 17.7466 | 18.5452 | 0 | 18.5452
|  | 12.5739 | 0 | 12.5739 | 12.2901 | 0 | 12.2901 | 12.8431 | 0 | 12.8431 | 13.4211 | 0 | 13.4211 | 14.025 | 0 | 14.025 | 14.6561 | 0 | 14.6561 | 15.3157 | 0 | 15.3157 | 16.0049 | 0 | 16.0049 | 16.7251 | 0 | 16.7251 | 17.4777 | 0 | 17.4777 | 18.2642 | 0 | 18.2642 | 19.0861 | 0 | 19.0861 | 19.945 | 0 | 19.945 | 20.8425 | 0 | 20.8425 | 21.7804 | 0 | 21.7804
|  | 14.798 | 0 | 14.798 | 14.464 | 0 | 14.464 | 15.1149 | 0 | 15.1149 | 15.7951 | 0 | 15.7951 | 16.5058 | 0 | 16.5058 | 17.2486 | 0 | 17.2486 | 18.0248 | 0 | 18.0248 | 18.8359 | 0 | 18.8359 | 19.6835 | 0 | 19.6835 | 20.5693 | 0 | 20.5693 | 21.4949 | 0 | 21.4949 | 22.4622 | 0 | 22.4622 | 23.473 | 0 | 23.473 | 24.5292 | 0 | 24.5292 | 25.6331 | 0 | 25.6331
|  | 13.7775 | 0 | 13.7775 | 13.4666 | 0 | 13.4666 | 14.0725 | 0 | 14.0725 | 14.7058 | 0 | 14.7058 | 15.3676 | 0 | 15.3676 | 16.0591 | 0 | 16.0591 | 16.7818 | 0 | 16.7818 | 17.537 | 0 | 17.537 | 18.3261 | 0 | 18.3261 | 19.1508 | 0 | 19.1508 | 20.0126 | 0 | 20.0126 | 20.9131 | 0 | 20.9131 | 21.8542 | 0 | 21.8542 | 22.8377 | 0 | 22.8377 | 23.8654 | 0 | 23.8654
|  | 14.0259 | 0 | 14.0259 | 13.7093 | 0 | 13.7093 | 14.3262 | 0 | 14.3262 | 14.9709 | 0 | 14.9709 | 15.6446 | 0 | 15.6446 | 16.3486 | 0 | 16.3486 | 17.0843 | 0 | 17.0843 | 17.8531 | 0 | 17.8531 | 18.6565 | 0 | 18.6565 | 19.496 | 0 | 19.496 | 20.3734 | 0 | 20.3734 | 21.2902 | 0 | 21.2902 | 22.2482 | 0 | 22.2482 | 23.2494 | 0 | 23.2494 | 24.2956 | 0 | 24.2956
|  | 13.7645 | 0 | 13.7645 | 13.4539 | 0 | 13.4539 | 14.0593 | 0 | 14.0593 | 14.6919 | 0 | 14.6919 | 15.3531 | 0 | 15.3531 | 16.044 | 0 | 16.044 | 16.766 | 0 | 16.766 | 17.5204 | 0 | 17.5204 | 18.3088 | 0 | 18.3088 | 19.1327 | 0 | 19.1327 | 19.9937 | 0 | 19.9937 | 20.8934 | 0 | 20.8934 | 21.8336 | 0 | 21.8336 | 22.8161 | 0 | 22.8161 | 23.8429 | 0 | 23.8429
|  | 14.4825 | 0 | 14.4825 | 14.1557 | 0 | 14.1557 | 14.7927 | 0 | 14.7927 | 15.4583 | 0 | 15.4583 | 16.154 | 0 | 16.154 | 16.8809 | 0 | 16.8809 | 17.6405 | 0 | 17.6405 | 18.4344 | 0 | 18.4344 | 19.2639 | 0 | 19.2639 | 20.1308 | 0 | 20.1308 | 21.0367 | 0 | 21.0367 | 21.9833 | 0 | 21.9833 | 22.9726 | 0 | 22.9726 | 24.0063 | 0 | 24.0063 | 25.0866 | 0 | 25.0866
|  | 15.2285 | 0 | 15.2285 | 14.8848 | 0 | 14.8848 | 15.5546 | 0 | 15.5546 | 16.2546 | 0 | 16.2546 | 16.986 | 0 | 16.986 | 17.7504 | 0 | 17.7504 | 18.5492 | 0 | 18.5492 | 19.3839 | 0 | 19.3839 | 20.2562 | 0 | 20.2562 | 21.1677 | 0 | 21.1677 | 22.1203 | 0 | 22.1203 | 23.1157 | 0 | 23.1157 | 24.1559 | 0 | 24.1559 | 25.2429 | 0 | 25.2429 | 26.3788 | 0 | 26.3788
|  | 15.4072 | 0 | 15.4072 | 15.0594 | 0 | 15.0594 | 15.7371 | 0 | 15.7371 | 16.4453 | 0 | 16.4453 | 17.1853 | 0 | 17.1853 | 17.9587 | 0 | 17.9587 | 18.7668 | 0 | 18.7668 | 19.6113 | 0 | 19.6113 | 20.4938 | 0 | 20.4938 | 21.4161 | 0 | 21.4161 | 22.3798 | 0 | 22.3798 | 23.3869 | 0 | 23.3869 | 24.4393 | 0 | 24.4393 | 25.539 | 0 | 25.539 | 26.6883 | 0 | 26.6883
|  | 16.4054 | 0 | 16.4054 | 16.0351 | 0 | 16.0351 | 16.7567 | 0 | 16.7567 | 17.5107 | 0 | 17.5107 | 18.2987 | 0 | 18.2987 | 19.1222 | 0 | 19.1222 | 19.9827 | 0 | 19.9827 | 20.8819 | 0 | 20.8819 | 21.8216 | 0 | 21.8216 | 22.8035 | 0 | 22.8035 | 23.8297 | 0 | 23.8297 | 24.902 | 0 | 24.902 | 26.0226 | 0 | 26.0226 | 27.1936 | 0 | 27.1936 | 28.4174 | 0 | 28.4174
|  | 17.8259 | 0 | 17.8259 | 17.4236 | 0 | 17.4236 | 18.2076 | 0 | 18.2076 | 19.027 | 0 | 19.027 | 19.8832 | 0 | 19.8832 | 20.7779 | 0 | 20.7779 | 21.7129 | 0 | 21.7129 | 22.69 | 0 | 22.69 | 23.7111 | 0 | 23.7111 | 24.7781 | 0 | 24.7781 | 25.8931 | 0 | 25.8931 | 27.0583 | 0 | 27.0583 | 28.2759 | 0 | 28.2759 | 29.5483 | 0 | 29.5483 | 30.878 | 0 | 30.878
|  | 19.2858 | 0 | 19.2858 | 18.8505 | 0 | 18.8505 | 19.6987 | 0 | 19.6987 | 20.5852 | 0 | 20.5852 | 21.5115 | 0 | 21.5115 | 22.4795 | 0 | 22.4795 | 23.4911 | 0 | 23.4911 | 24.5482 | 0 | 24.5482 | 25.6529 | 0 | 25.6529 | 26.8072 | 0 | 26.8072 | 28.0136 | 0 | 28.0136 | 29.2742 | 0 | 29.2742 | 30.5915 | 0 | 30.5915 | 31.9681 | 0 | 31.9681 | 33.4067 | 0 | 33.4067
|  | 20.9917 | 0 | 20.9917 | 20.5179 | 0 | 20.5179 | 21.4412 | 0 | 21.4412 | 22.4061 | 0 | 22.4061 | 23.4143 | 0 | 23.4143 | 24.468 | 0 | 24.468 | 25.569 | 0 | 25.569 | 26.7197 | 0 | 26.7197 | 27.922 | 0 | 27.922 | 29.1785 | 0 | 29.1785 | 30.4916 | 0 | 30.4916 | 31.8637 | 0 | 31.8637 | 33.2975 | 0 | 33.2975 | 34.7959 | 0 | 34.7959 | 36.3618 | 0 | 36.3618
|  | 21.2822 | 0 | 21.2822 | 20.8018 | 0 | 20.8018 | 21.7379 | 0 | 21.7379 | 22.7161 | 0 | 22.7161 | 23.7384 | 0 | 23.7384 | 24.8066 | 0 | 24.8066 | 25.9229 | 0 | 25.9229 | 27.0894 | 0 | 27.0894 | 28.3084 | 0 | 28.3084 | 29.5823 | 0 | 29.5823 | 30.9135 | 0 | 30.9135 | 32.3046 | 0 | 32.3046 | 33.7583 | 0 | 33.7583 | 35.2775 | 0 | 35.2775 | 36.8649 | 0 | 36.8649
|  | 20.2708 | 0 | 20.2708 | 19.8132 | 0 | 19.8132 | 20.7048 | 0 | 20.7048 | 21.6366 | 0 | 21.6366 | 22.6102 | 0 | 22.6102 | 23.6277 | 0 | 23.6277 | 24.6909 | 0 | 24.6909 | 25.802 | 0 | 25.802 | 26.9631 | 0 | 26.9631 | 28.1764 | 0 | 28.1764 | 29.4444 | 0 | 29.4444 | 30.7694 | 0 | 30.7694 | 32.154 | 0 | 32.154 | 33.6009 | 0 | 33.6009 | 35.113 | 0 | 35.113
|  | 20.3131 | 0 | 20.3131 | 19.8547 | 0 | 19.8547 | 20.7481 | 0 | 20.7481 | 21.6818 | 0 | 21.6818 | 22.6575 | 0 | 22.6575 | 23.677 | 0 | 23.677 | 24.7425 | 0 | 24.7425 | 25.8559 | 0 | 25.8559 | 27.0194 | 0 | 27.0194 | 28.2353 | 0 | 28.2353 | 29.5059 | 0 | 29.5059 | 30.8337 | 0 | 30.8337 | 32.2212 | 0 | 32.2212 | 33.6711 | 0 | 33.6711 | 35.1863 | 0 | 35.1863
|  | 19.2484 | 0 | 19.2484 | 18.814 | 0 | 18.814 | 19.6606 | 0 | 19.6606 | 20.5453 | 0 | 20.5453 | 21.4699 | 0 | 21.4699 | 22.436 | 0 | 22.436 | 23.4456 | 0 | 23.4456 | 24.5007 | 0 | 24.5007 | 25.6032 | 0 | 25.6032 | 26.7554 | 0 | 26.7554 | 27.9594 | 0 | 27.9594 | 29.2175 | 0 | 29.2175 | 30.5323 | 0 | 30.5323 | 31.9063 | 0 | 31.9063 | 33.3421 | 0 | 33.3421
|  | 16.4428 | 0 | 16.4428 | 16.0717 | 0 | 16.0717 | 16.7949 | 0 | 16.7949 | 17.5507 | 0 | 17.5507 | 18.3404 | 0 | 18.3404 | 19.1657 | 0 | 19.1657 | 20.0282 | 0 | 20.0282 | 20.9295 | 0 | 20.9295 | 21.8713 | 0 | 21.8713 | 22.8555 | 0 | 22.8555 | 23.884 | 0 | 23.884 | 24.9588 | 0 | 24.9588 | 26.0819 | 0 | 26.0819 | 27.2556 | 0 | 27.2556 | 28.4821 | 0 | 28.4821
|  | 14.6932 | 0 | 14.6932 | 14.3616 | 0 | 14.3616 | 15.0078 | 0 | 15.0078 | 15.6832 | 0 | 15.6832 | 16.3889 | 0 | 16.3889 | 17.1264 | 0 | 17.1264 | 17.8971 | 0 | 17.8971 | 18.7025 | 0 | 18.7025 | 19.5441 | 0 | 19.5441 | 20.4236 | 0 | 20.4236 | 21.3426 | 0 | 21.3426 | 22.3031 | 0 | 22.3031 | 23.3067 | 0 | 23.3067 | 24.3555 | 0 | 24.3555 | 25.4515 | 0 | 25.4515
|  | 13.1677 | 0 | 13.1677 | 12.8705 | 0 | 12.8705 | 13.4497 | 0 | 13.4497 | 14.0549 | 0 | 14.0549 | 14.6874 | 0 | 14.6874 | 15.3484 | 0 | 15.3484 | 16.039 | 0 | 16.039 | 16.7608 | 0 | 16.7608 | 17.515 | 0 | 17.515 | 18.3032 | 0 | 18.3032 | 19.1268 | 0 | 19.1268 | 19.9875 | 0 | 19.9875 | 20.887 | 0 | 20.887 | 21.8269 | 0 | 21.8269 | 22.8091 | 0 | 22.8091
|  | 11.372 | 0 | 11.372 | 11.1153 | 0 | 11.1153 | 11.6155 | 0 | 11.6155 | 12.1382 | 0 | 12.1382 | 12.6844 | 0 | 12.6844 | 13.2552 | 0 | 13.2552 | 13.8517 | 0 | 13.8517 | 14.475 | 0 | 14.475 | 15.1264 | 0 | 15.1264 | 15.8071 | 0 | 15.8071 | 16.5184 | 0 | 16.5184 | 17.2617 | 0 | 17.2617 | 18.0385 | 0 | 18.0385 | 18.8502 | 0 | 18.8502 | 19.6985 | 0 | 19.6985
|  | 11.0894 | 0 | 11.0894 | 10.8391 | 0 | 10.8391 | 11.3269 | 0 | 11.3269 | 11.8366 | 0 | 11.8366 | 12.3692 | 0 | 12.3692 | 12.9258 | 0 | 12.9258 | 13.5075 | 0 | 13.5075 | 14.1153 | 0 | 14.1153 | 14.7505 | 0 | 14.7505 | 15.4143 | 0 | 15.4143 | 16.108 | 0 | 16.108 | 16.8328 | 0 | 16.8328 | 17.5903 | 0 | 17.5903 | 18.3819 | 0 | 18.3819 | 19.209 | 0 | 19.209
|  | 10.4083 | 0 | 10.4083 | 10.1734 | 0 | 10.1734 | 10.6312 | 0 | 10.6312 | 11.1096 | 0 | 11.1096 | 11.6095 | 0 | 11.6095 | 12.132 | 0 | 12.132 | 12.6779 | 0 | 12.6779 | 13.2484 | 0 | 13.2484 | 13.8446 | 0 | 13.8446 | 14.4676 | 0 | 14.4676 | 15.1186 | 0 | 15.1186 | 15.799 | 0 | 15.799 | 16.5099 | 0 | 16.5099 | 17.2529 | 0 | 17.2529 | 18.0292 | 0 | 18.0292
|  | 10.3508 | 0 | 10.3508 | 10.1172 | 0 | 10.1172 | 10.5724 | 0 | 10.5724 | 11.0482 | 0 | 11.0482 | 11.5454 | 0 | 11.5454 | 12.0649 | 0 | 12.0649 | 12.6078 | 0 | 12.6078 | 13.1752 | 0 | 13.1752 | 13.7681 | 0 | 13.7681 | 14.3876 | 0 | 14.3876 | 15.0351 | 0 | 15.0351 | 15.7117 | 0 | 15.7117 | 16.4187 | 0 | 16.4187 | 17.1575 | 0 | 17.1575 | 17.9296 | 0 | 17.9296
|  | 10.0313 | 0 | 10.0313 | 9.8049 | 0 | 9.8049 | 10.2461 | 0 | 10.2461 | 10.7071 | 0 | 10.7071 | 11.189 | 0 | 11.189 | 11.6925 | 0 | 11.6925 | 12.2186 | 0 | 12.2186 | 12.7685 | 0 | 12.7685 | 13.3431 | 0 | 13.3431 | 13.9435 | 0 | 13.9435 | 14.5709 | 0 | 14.5709 | 15.2266 | 0 | 15.2266 | 15.9118 | 0 | 15.9118 | 16.6279 | 0 | 16.6279 | 17.3761 | 0 | 17.3761
|  | 10.5958 | 0 | 10.5958 | 10.3567 | 0 | 10.3567 | 10.8227 | 0 | 10.8227 | 11.3097 | 0 | 11.3097 | 11.8187 | 0 | 11.8187 | 12.3505 | 0 | 12.3505 | 12.9063 | 0 | 12.9063 | 13.4871 | 0 | 13.4871 | 14.094 | 0 | 14.094 | 14.7282 | 0 | 14.7282 | 15.391 | 0 | 15.391 | 16.0836 | 0 | 16.0836 | 16.8073 | 0 | 16.8073 | 17.5637 | 0 | 17.5637 | 18.354 | 0 | 18.354
|  | 14.1671 | 0 | 14.1671 | 13.8473 | 0 | 13.8473 | 14.4705 | 0 | 14.4705 | 15.1216 | 0 | 15.1216 | 15.8021 | 0 | 15.8021 | 16.5132 | 0 | 16.5132 | 17.2563 | 0 | 17.2563 | 18.0328 | 0 | 18.0328 | 18.8443 | 0 | 18.8443 | 19.6923 | 0 | 19.6923 | 20.5785 | 0 | 20.5785 | 21.5045 | 0 | 21.5045 | 22.4722 | 0 | 22.4722 | 23.4834 | 0 | 23.4834 | 24.5402 | 0 | 24.5402
|  | 15.5715 | 0 | 15.5715 | 15.22 | 0 | 15.22 | 15.9049 | 0 | 15.9049 | 16.6207 | 0 | 16.6207 | 17.3686 | 0 | 17.3686 | 18.1502 | 0 | 18.1502 | 18.9669 | 0 | 18.9669 | 19.8204 | 0 | 19.8204 | 20.7124 | 0 | 20.7124 | 21.6444 | 0 | 21.6444 | 22.6184 | 0 | 22.6184 | 23.6362 | 0 | 23.6362 | 24.6999 | 0 | 24.6999 | 25.8114 | 0 | 25.8114 | 26.9729 | 0 | 26.9729
|  | 18.2031 | 0 | 18.2031 | 17.7923 | 0 | 17.7923 | 18.5929 | 0 | 18.5929 | 19.4296 | 0 | 19.4296 | 20.3039 | 0 | 20.3039 | 21.2176 | 0 | 21.2176 | 22.1724 | 0 | 22.1724 | 23.1702 | 0 | 23.1702 | 24.2128 | 0 | 24.2128 | 25.3024 | 0 | 25.3024 | 26.441 | 0 | 26.441 | 27.6309 | 0 | 27.6309 | 28.8742 | 0 | 28.8742 | 30.1736 | 0 | 30.1736 | 31.5314 | 0 | 31.5314
|  | 18.4471 | 0 | 18.4471 | 18.0307 | 0 | 18.0307 | 18.8421 | 0 | 18.8421 | 19.69 | 0 | 19.69 | 20.5761 | 0 | 20.5761 | 21.502 | 0 | 21.502 | 22.4696 | 0 | 22.4696 | 23.4807 | 0 | 23.4807 | 24.5373 | 0 | 24.5373 | 25.6415 | 0 | 25.6415 | 26.7954 | 0 | 26.7954 | 28.0012 | 0 | 28.0012 | 29.2612 | 0 | 29.2612 | 30.578 | 0 | 30.578 | 31.954 | 0 | 31.954
|  | 19.5008 | 0 | 19.5008 | 19.0606 | 0 | 19.0606 | 19.9184 | 0 | 19.9184 | 20.8147 | 0 | 20.8147 | 21.7513 | 0 | 21.7513 | 22.7302 | 0 | 22.7302 | 23.753 | 0 | 23.753 | 24.8219 | 0 | 24.8219 | 25.9389 | 0 | 25.9389 | 27.1061 | 0 | 27.1061 | 28.3259 | 0 | 28.3259 | 29.6006 | 0 | 29.6006 | 30.9326 | 0 | 30.9326 | 32.3246 | 0 | 32.3246 | 33.7792 | 0 | 33.7792
|  | 20.8598 | 0 | 20.8598 | 20.389 | 0 | 20.389 | 21.3065 | 0 | 21.3065 | 22.2653 | 0 | 22.2653 | 23.2672 | 0 | 23.2672 | 24.3142 | 0 | 24.3142 | 25.4084 | 0 | 25.4084 | 26.5518 | 0 | 26.5518 | 27.7466 | 0 | 27.7466 | 28.9952 | 0 | 28.9952 | 30.3 | 0 | 30.3 | 31.6635 | 0 | 31.6635 | 33.0883 | 0 | 33.0883 | 34.5773 | 0 | 34.5773 | 36.1333 | 0 | 36.1333
|  | 22.0318 | 0 | 22.0318 | 21.5345 | 0 | 21.5345 | 22.5036 | 0 | 22.5036 | 23.5162 | 0 | 23.5162 | 24.5744 | 0 | 24.5744 | 25.6803 | 0 | 25.6803 | 26.8359 | 0 | 26.8359 | 28.0435 | 0 | 28.0435 | 29.3055 | 0 | 29.3055 | 30.6242 | 0 | 30.6242 | 32.0023 | 0 | 32.0023 | 33.4424 | 0 | 33.4424 | 34.9473 | 0 | 34.9473 | 36.52 | 0 | 36.52 | 38.1634 | 0 | 38.1634
|  | 23.4112 | 0 | 23.4112 | 22.8828 | 0 | 22.8828 | 23.9125 | 0 | 23.9125 | 24.9886 | 0 | 24.9886 | 26.1131 | 0 | 26.1131 | 27.2882 | 0 | 27.2882 | 28.5161 | 0 | 28.5161 | 29.7994 | 0 | 29.7994 | 31.1403 | 0 | 31.1403 | 32.5417 | 0 | 32.5417 | 34.006 | 0 | 34.006 | 35.5363 | 0 | 35.5363 | 37.1354 | 0 | 37.1354 | 38.8065 | 0 | 38.8065 | 40.5528 | 0 | 40.5528
|  | 25.0244 | 0 | 25.0244 | 24.4596 | 0 | 24.4596 | 25.5602 | 0 | 25.5602 | 26.7105 | 0 | 26.7105 | 27.9124 | 0 | 27.9124 | 29.1685 | 0 | 29.1685 | 30.4811 | 0 | 30.4811 | 31.8527 | 0 | 31.8527 | 33.2861 | 0 | 33.2861 | 34.784 | 0 | 34.784 | 36.3492 | 0 | 36.3492 | 37.985 | 0 | 37.985 | 39.6943 | 0 | 39.6943 | 41.4805 | 0 | 41.4805 | 43.3471 | 0 | 43.3471
|  | 28.5761 | 0 | 28.5761 | 27.9311 | 0 | 27.9311 | 29.188 | 0 | 29.188 | 30.5015 | 0 | 30.5015 | 31.8741 | 0 | 31.8741 | 33.3084 | 0 | 33.3084 | 34.8073 | 0 | 34.8073 | 36.3736 | 0 | 36.3736 | 38.0104 | 0 | 38.0104 | 39.7209 | 0 | 39.7209 | 41.5083 | 0 | 41.5083 | 43.3762 | 0 | 43.3762 | 45.3281 | 0 | 45.3281 | 47.3679 | 0 | 47.3679 | 49.4995 | 0 | 49.4995
|  | 22.4308 | 0 | 22.4308 | 21.9245 | 0 | 21.9245 | 22.9111 | 0 | 22.9111 | 23.9422 | 0 | 23.9422 | 25.0195 | 0 | 25.0195 | 26.1454 | 0 | 26.1454 | 27.322 | 0 | 27.322 | 28.5515 | 0 | 28.5515 | 29.8363 | 0 | 29.8363 | 31.1789 | 0 | 31.1789 | 32.582 | 0 | 32.582 | 34.0481 | 0 | 34.0481 | 35.5803 | 0 | 35.5803 | 37.1814 | 0 | 37.1814 | 38.8546 | 0 | 38.8546
|  | 21.0715 | 0 | 21.0715 | 20.5959 | 0 | 20.5959 | 21.5227 | 0 | 21.5227 | 22.4912 | 0 | 22.4912 | 23.5033 | 0 | 23.5033 | 24.561 | 0 | 24.561 | 25.6662 | 0 | 25.6662 | 26.8212 | 0 | 26.8212 | 28.0281 | 0 | 28.0281 | 29.2894 | 0 | 29.2894 | 30.6074 | 0 | 30.6074 | 31.9848 | 0 | 31.9848 | 33.4241 | 0 | 33.4241 | 34.9282 | 0 | 34.9282 | 36.4999 | 0 | 36.4999
|  | 18.4156 | 0 | 18.4156 | 18 | 0 | 18 | 18.81 | 0 | 18.81 | 19.6564 | 0 | 19.6564 | 20.5409 | 0 | 20.5409 | 21.4653 | 0 | 21.4653 | 22.4312 | 0 | 22.4312 | 23.4406 | 0 | 23.4406 | 24.4955 | 0 | 24.4955 | 25.5978 | 0 | 25.5978 | 26.7497 | 0 | 26.7497 | 27.9534 | 0 | 27.9534 | 29.2113 | 0 | 29.2113 | 30.5258 | 0 | 30.5258 | 31.8995 | 0 | 31.8995
|  | 18.8864 | 0 | 18.8864 | 18.4602 | 0 | 18.4602 | 19.2909 | 0 | 19.2909 | 20.159 | 0 | 20.159 | 21.0661 | 0 | 21.0661 | 22.0141 | 0 | 22.0141 | 23.0047 | 0 | 23.0047 | 24.0399 | 0 | 24.0399 | 25.1217 | 0 | 25.1217 | 26.2522 | 0 | 26.2522 | 27.4335 | 0 | 27.4335 | 28.6681 | 0 | 28.6681 | 29.9581 | 0 | 29.9581 | 31.3062 | 0 | 31.3062 | 32.715 | 0 | 32.715
|  | 18.0797 | 0 | 18.0797 | 17.6716 | 0 | 17.6716 | 18.4668 | 0 | 18.4668 | 19.2978 | 0 | 19.2978 | 20.1662 | 0 | 20.1662 | 21.0737 | 0 | 21.0737 | 22.022 | 0 | 22.022 | 23.013 | 0 | 23.013 | 24.0486 | 0 | 24.0486 | 25.1308 | 0 | 25.1308 | 26.2616 | 0 | 26.2616 | 27.4434 | 0 | 27.4434 | 28.6784 | 0 | 28.6784 | 29.9689 | 0 | 29.9689 | 31.3175 | 0 | 31.3175
|  | 16.5795 | 0 | 16.5795 | 16.2053 | 0 | 16.2053 | 16.9345 | 0 | 16.9345 | 17.6966 | 0 | 17.6966 | 18.4929 | 0 | 18.4929 | 19.3251 | 0 | 19.3251 | 20.1948 | 0 | 20.1948 | 21.1035 | 0 | 21.1035 | 22.0532 | 0 | 22.0532 | 23.0456 | 0 | 23.0456 | 24.0826 | 0 | 24.0826 | 25.1663 | 0 | 25.1663 | 26.2988 | 0 | 26.2988 | 27.4823 | 0 | 27.4823 | 28.719 | 0 | 28.719
|  | 15.7957 | 0 | 15.7957 | 15.4392 | 0 | 15.4392 | 16.134 | 0 | 16.134 | 16.86 | 0 | 16.86 | 17.6187 | 0 | 17.6187 | 18.4115 | 0 | 18.4115 | 19.2401 | 0 | 19.2401 | 20.1059 | 0 | 20.1059 | 21.0106 | 0 | 21.0106 | 21.9561 | 0 | 21.9561 | 22.9441 | 0 | 22.9441 | 23.9766 | 0 | 23.9766 | 25.0556 | 0 | 25.0556 | 26.1831 | 0 | 26.1831 | 27.3613 | 0 | 27.3613
|  | 15.88 | 0 | 15.88 | 15.5216 | 0 | 15.5216 | 16.2201 | 0 | 16.2201 | 16.95 | 0 | 16.95 | 17.7127 | 0 | 17.7127 | 18.5098 | 0 | 18.5098 | 19.3427 | 0 | 19.3427 | 20.2131 | 0 | 20.2131 | 21.1227 | 0 | 21.1227 | 22.0733 | 0 | 22.0733 | 23.0665 | 0 | 23.0665 | 24.1045 | 0 | 24.1045 | 25.1892 | 0 | 25.1892 | 26.3228 | 0 | 26.3228 | 27.5073 | 0 | 27.5073
|  | 14.0959 | 0 | 14.0959 | 13.7778 | 0 | 13.7778 | 14.3978 | 0 | 14.3978 | 15.0457 | 0 | 15.0457 | 15.7227 | 0 | 15.7227 | 16.4302 | 0 | 16.4302 | 17.1696 | 0 | 17.1696 | 17.9422 | 0 | 17.9422 | 18.7496 | 0 | 18.7496 | 19.5934 | 0 | 19.5934 | 20.4751 | 0 | 20.4751 | 21.3964 | 0 | 21.3964 | 22.3593 | 0 | 22.3593 | 23.3654 | 0 | 23.3654 | 24.4169 | 0 | 24.4169
|  | 11.9013 | 0 | 11.9013 | 11.6326 | 0 | 11.6326 | 12.1561 | 0 | 12.1561 | 12.7031 | 0 | 12.7031 | 13.2748 | 0 | 13.2748 | 13.8721 | 0 | 13.8721 | 14.4964 | 0 | 14.4964 | 15.1487 | 0 | 15.1487 | 15.8304 | 0 | 15.8304 | 16.5428 | 0 | 16.5428 | 17.2872 | 0 | 17.2872 | 18.0651 | 0 | 18.0651 | 18.878 | 0 | 18.878 | 19.7276 | 0 | 19.7276 | 20.6153 | 0 | 20.6153
|  | 10.7995 | 0 | 10.7995 | 10.5557 | 0 | 10.5557 | 11.0307 | 0 | 11.0307 | 11.5271 | 0 | 11.5271 | 12.0458 | 0 | 12.0458 | 12.5879 | 0 | 12.5879 | 13.1544 | 0 | 13.1544 | 13.7463 | 0 | 13.7463 | 14.3649 | 0 | 14.3649 | 15.0113 | 0 | 15.0113 | 15.6868 | 0 | 15.6868 | 16.3927 | 0 | 16.3927 | 17.1304 | 0 | 17.1304 | 17.9013 | 0 | 17.9013 | 18.7068 | 0 | 18.7068
|  | 9.0863 | 0 | 9.0863 | 8.8812 | 0 | 8.8812 | 9.2809 | 0 | 9.2809 | 9.6985 | 0 | 9.6985 | 10.1349 | 0 | 10.1349 | 10.591 | 0 | 10.591 | 11.0676 | 0 | 11.0676 | 11.5657 | 0 | 11.5657 | 12.0861 | 0 | 12.0861 | 12.63 | 0 | 12.63 | 13.1983 | 0 | 13.1983 | 13.7923 | 0 | 13.7923 | 14.4129 | 0 | 14.4129 | 15.0615 | 0 | 15.0615 | 15.7393 | 0 | 15.7393
|  | 8.9173 | 0 | 8.9173 | 8.7161 | 0 | 8.7161 | 9.1083 | 0 | 9.1083 | 9.5181 | 0 | 9.5181 | 9.9465 | 0 | 9.9465 | 10.3941 | 0 | 10.3941 | 10.8618 | 0 | 10.8618 | 11.3506 | 0 | 11.3506 | 11.8613 | 0 | 11.8613 | 12.3951 | 0 | 12.3951 | 12.9529 | 0 | 12.9529 | 13.5358 | 0 | 13.5358 | 14.1449 | 0 | 14.1449 | 14.7814 | 0 | 14.7814 | 15.4466 | 0 | 15.4466
|  | 9.5131 | 0 | 9.5131 | 9.2984 | 0 | 9.2984 | 9.7168 | 0 | 9.7168 | 10.1541 | 0 | 10.1541 | 10.611 | 0 | 10.611 | 11.0885 | 0 | 11.0885 | 11.5875 | 0 | 11.5875 | 12.1089 | 0 | 12.1089 | 12.6538 | 0 | 12.6538 | 13.2233 | 0 | 13.2233 | 13.8183 | 0 | 13.8183 | 14.4401 | 0 | 14.4401 | 15.0899 | 0 | 15.0899 | 15.769 | 0 | 15.769 | 16.4786 | 0 | 16.4786
|  | 10.4972 | 0 | 10.4972 | 10.2602 | 0 | 10.2602 | 10.722 | 0 | 10.722 | 11.2044 | 0 | 11.2044 | 11.7086 | 0 | 11.7086 | 12.2355 | 0 | 12.2355 | 12.7861 | 0 | 12.7861 | 13.3615 | 0 | 13.3615 | 13.9628 | 0 | 13.9628 | 14.5911 | 0 | 14.5911 | 15.2477 | 0 | 15.2477 | 15.9338 | 0 | 15.9338 | 16.6509 | 0 | 16.6509 | 17.4002 | 0 | 17.4002 | 18.1832 | 0 | 18.1832
|  | 12.8591 | 0 | 12.8591 | 12.5688 | 0 | 12.5688 | 13.1344 | 0 | 13.1344 | 13.7255 | 0 | 13.7255 | 14.3431 | 0 | 14.3431 | 14.9886 | 0 | 14.9886 | 15.6631 | 0 | 15.6631 | 16.3679 | 0 | 16.3679 | 17.1045 | 0 | 17.1045 | 17.8742 | 0 | 17.8742 | 18.6785 | 0 | 18.6785 | 19.519 | 0 | 19.519 | 20.3974 | 0 | 20.3974 | 21.3153 | 0 | 21.3153 | 22.2745 | 0 | 22.2745
|  | 14.0163 | 0 | 14.0163 | 13.7 | 0 | 13.7 | 14.3165 | 0 | 14.3165 | 14.9607 | 0 | 14.9607 | 15.6339 | 0 | 15.6339 | 16.3375 | 0 | 16.3375 | 17.0727 | 0 | 17.0727 | 17.8409 | 0 | 17.8409 | 18.6438 | 0 | 18.6438 | 19.4827 | 0 | 19.4827 | 20.3595 | 0 | 20.3595 | 21.2756 | 0 | 21.2756 | 22.233 | 0 | 22.233 | 23.2335 | 0 | 23.2335 | 24.279 | 0 | 24.279
|  | 14.3483 | 0 | 14.3483 | 14.0244 | 0 | 14.0244 | 14.6555 | 0 | 14.6555 | 15.315 | 0 | 15.315 | 16.0042 | 0 | 16.0042 | 16.7244 | 0 | 16.7244 | 17.477 | 0 | 17.477 | 18.2634 | 0 | 18.2634 | 19.0853 | 0 | 19.0853 | 19.9441 | 0 | 19.9441 | 20.8416 | 0 | 20.8416 | 21.7795 | 0 | 21.7795 | 22.7595 | 0 | 22.7595 | 23.7837 | 0 | 23.7837 | 24.854 | 0 | 24.854
|  | 14.018 | 0 | 14.018 | 13.7016 | 0 | 13.7016 | 14.3181 | 0 | 14.3181 | 14.9624 | 0 | 14.9624 | 15.6358 | 0 | 15.6358 | 16.3394 | 0 | 16.3394 | 17.0746 | 0 | 17.0746 | 17.843 | 0 | 17.843 | 18.6459 | 0 | 18.6459 | 19.485 | 0 | 19.485 | 20.3618 | 0 | 20.3618 | 21.2781 | 0 | 21.2781 | 22.2356 | 0 | 22.2356 | 23.2362 | 0 | 23.2362 | 24.2819 | 0 | 24.2819
|  | 11.9889 | 0 | 11.9889 | 11.7183 | 0 | 11.7183 | 12.2456 | 0 | 12.2456 | 12.7967 | 0 | 12.7967 | 13.3725 | 0 | 13.3725 | 13.9743 | 0 | 13.9743 | 14.6032 | 0 | 14.6032 | 15.2603 | 0 | 15.2603 | 15.947 | 0 | 15.947 | 16.6646 | 0 | 16.6646 | 17.4145 | 0 | 17.4145 | 18.1982 | 0 | 18.1982 | 19.0171 | 0 | 19.0171 | 19.8729 | 0 | 19.8729 | 20.7672 | 0 | 20.7672
|  | 12.2509 | 0 | 12.2509 | 11.9744 | 0 | 11.9744 | 12.5132 | 0 | 12.5132 | 13.0763 | 0 | 13.0763 | 13.6648 | 0 | 13.6648 | 14.2797 | 0 | 14.2797 | 14.9223 | 0 | 14.9223 | 15.5938 | 0 | 15.5938 | 16.2955 | 0 | 16.2955 | 17.0288 | 0 | 17.0288 | 17.7951 | 0 | 17.7951 | 18.5958 | 0 | 18.5958 | 19.4327 | 0 | 19.4327 | 20.3071 | 0 | 20.3071 | 21.2209 | 0 | 21.2209
|  | 11.7972 | 0 | 11.7972 | 11.5309 | 0 | 11.5309 | 12.0498 | 0 | 12.0498 | 12.5921 | 0 | 12.5921 | 13.1587 | 0 | 13.1587 | 13.7508 | 0 | 13.7508 | 14.3696 | 0 | 14.3696 | 15.0163 | 0 | 15.0163 | 15.692 | 0 | 15.692 | 16.3981 | 0 | 16.3981 | 17.1361 | 0 | 17.1361 | 17.9072 | 0 | 17.9072 | 18.713 | 0 | 18.713 | 19.5551 | 0 | 19.5551 | 20.4351 | 0 | 20.4351
|  | 12.8375 | 0 | 12.8375 | 12.5478 | 0 | 12.5478 | 13.1124 | 0 | 13.1124 | 13.7025 | 0 | 13.7025 | 14.3191 | 0 | 14.3191 | 14.9634 | 0 | 14.9634 | 15.6368 | 0 | 15.6368 | 16.3404 | 0 | 16.3404 | 17.0758 | 0 | 17.0758 | 17.8442 | 0 | 17.8442 | 18.6472 | 0 | 18.6472 | 19.4863 | 0 | 19.4863 | 20.3632 | 0 | 20.3632 | 21.2795 | 0 | 21.2795 | 22.2371 | 0 | 22.2371
|  | 13.6608 | 0 | 13.6608 | 13.3524 | 0 | 13.3524 | 13.9533 | 0 | 13.9533 | 14.5812 | 0 | 14.5812 | 15.2373 | 0 | 15.2373 | 15.923 | 0 | 15.923 | 16.6395 | 0 | 16.6395 | 17.3883 | 0 | 17.3883 | 18.1708 | 0 | 18.1708 | 18.9885 | 0 | 18.9885 | 19.843 | 0 | 19.843 | 20.7359 | 0 | 20.7359 | 21.669 | 0 | 21.669 | 22.6441 | 0 | 22.6441 | 23.6631 | 0 | 23.6631
|  | 15.5283 | 0 | 15.5283 | 15.1778 | 0 | 15.1778 | 15.8608 | 0 | 15.8608 | 16.5745 | 0 | 16.5745 | 17.3204 | 0 | 17.3204 | 18.0998 | 0 | 18.0998 | 18.9143 | 0 | 18.9143 | 19.7654 | 0 | 19.7654 | 20.6549 | 0 | 20.6549 | 21.5843 | 0 | 21.5843 | 22.5556 | 0 | 22.5556 | 23.5706 | 0 | 23.5706 | 24.6313 | 0 | 24.6313 | 25.7397 | 0 | 25.7397 | 26.898 | 0 | 26.898
|  | 15.8893 | 0 | 15.8893 | 15.5306 | 0 | 15.5306 | 16.2295 | 0 | 16.2295 | 16.9598 | 0 | 16.9598 | 17.723 | 0 | 17.723 | 18.5206 | 0 | 18.5206 | 19.354 | 0 | 19.354 | 20.2249 | 0 | 20.2249 | 21.135 | 0 | 21.135 | 22.0861 | 0 | 22.0861 | 23.08 | 0 | 23.08 | 24.1186 | 0 | 24.1186 | 25.2039 | 0 | 25.2039 | 26.3381 | 0 | 26.3381 | 27.5233 | 0 | 27.5233
|  | 15.9539 | 0 | 15.9539 | 15.5938 | 0 | 15.5938 | 16.2956 | 0 | 16.2956 | 17.0289 | 0 | 17.0289 | 17.7952 | 0 | 17.7952 | 18.5959 | 0 | 18.5959 | 19.4328 | 0 | 19.4328 | 20.3072 | 0 | 20.3072 | 21.2211 | 0 | 21.2211 | 22.176 | 0 | 22.176 | 23.1739 | 0 | 23.1739 | 24.2167 | 0 | 24.2167 | 25.3065 | 0 | 25.3065 | 26.4453 | 0 | 26.4453 | 27.6353 | 0 | 27.6353
|  | 17.1502 | 0 | 17.1502 | 16.7631 | 0 | 16.7631 | 17.5174 | 0 | 17.5174 | 18.3057 | 0 | 18.3057 | 19.1295 | 0 | 19.1295 | 19.9903 | 0 | 19.9903 | 20.8899 | 0 | 20.8899 | 21.8299 | 0 | 21.8299 | 22.8123 | 0 | 22.8123 | 23.8388 | 0 | 23.8388 | 24.9116 | 0 | 24.9116 | 26.0326 | 0 | 26.0326 | 27.2041 | 0 | 27.2041 | 28.4282 | 0 | 28.4282 | 29.7075 | 0 | 29.7075
|  | 16.5979 | 0 | 16.5979 | 16.2233 | 0 | 16.2233 | 16.9534 | 0 | 16.9534 | 17.7163 | 0 | 17.7163 | 18.5135 | 0 | 18.5135 | 19.3466 | 0 | 19.3466 | 20.2172 | 0 | 20.2172 | 21.127 | 0 | 21.127 | 22.0777 | 0 | 22.0777 | 23.0712 | 0 | 23.0712 | 24.1094 | 0 | 24.1094 | 25.1943 | 0 | 25.1943 | 26.3281 | 0 | 26.3281 | 27.5128 | 0 | 27.5128 | 28.7509 | 0 | 28.7509
|  | 14.5984 | 0 | 14.5984 | 14.2689 | 0 | 14.2689 | 14.911 | 0 | 14.911 | 15.582 | 0 | 15.582 | 16.2832 | 0 | 16.2832 | 17.0159 | 0 | 17.0159 | 17.7817 | 0 | 17.7817 | 18.5818 | 0 | 18.5818 | 19.418 | 0 | 19.418 | 20.2918 | 0 | 20.2918 | 21.205 | 0 | 21.205 | 22.1592 | 0 | 22.1592 | 23.1563 | 0 | 23.1563 | 24.1984 | 0 | 24.1984 | 25.2873 | 0 | 25.2873
|  | 12.5978 | 0 | 12.5978 | 12.3135 | 0 | 12.3135 | 12.8676 | 0 | 12.8676 | 13.4466 | 0 | 13.4466 | 14.0517 | 0 | 14.0517 | 14.684 | 0 | 14.684 | 15.3448 | 0 | 15.3448 | 16.0353 | 0 | 16.0353 | 16.7569 | 0 | 16.7569 | 17.511 | 0 | 17.511 | 18.299 | 0 | 18.299 | 19.1224 | 0 | 19.1224 | 19.983 | 0 | 19.983 | 20.8822 | 0 | 20.8822 | 21.8219 | 0 | 21.8219
|  | 11.7556 | 0 | 11.7556 | 11.4903 | 0 | 11.4903 | 12.0073 | 0 | 12.0073 | 12.5477 | 0 | 12.5477 | 13.1123 | 0 | 13.1123 | 13.7024 | 0 | 13.7024 | 14.319 | 0 | 14.319 | 14.9633 | 0 | 14.9633 | 15.6367 | 0 | 15.6367 | 16.3403 | 0 | 16.3403 | 17.0757 | 0 | 17.0757 | 17.8441 | 0 | 17.8441 | 18.647 | 0 | 18.647 | 19.4862 | 0 | 19.4862 | 20.363 | 0 | 20.363
|  | 10.608 | 0 | 10.608 | 10.3686 | 0 | 10.3686 | 10.8352 | 0 | 10.8352 | 11.3227 | 0 | 11.3227 | 11.8323 | 0 | 11.8323 | 12.3647 | 0 | 12.3647 | 12.9211 | 0 | 12.9211 | 13.5026 | 0 | 13.5026 | 14.1102 | 0 | 14.1102 | 14.7452 | 0 | 14.7452 | 15.4087 | 0 | 15.4087 | 16.1021 | 0 | 16.1021 | 16.8267 | 0 | 16.8267 | 17.5839 | 0 | 17.5839 | 18.3751 | 0 | 18.3751
|  | 10.2216 | 0 | 10.2216 | 9.9909 | 0 | 9.9909 | 10.4404 | 0 | 10.4404 | 10.9103 | 0 | 10.9103 | 11.4012 | 0 | 11.4012 | 11.9143 | 0 | 11.9143 | 12.4504 | 0 | 12.4504 | 13.0107 | 0 | 13.0107 | 13.5962 | 0 | 13.5962 | 14.208 | 0 | 14.208 | 14.8474 | 0 | 14.8474 | 15.5155 | 0 | 15.5155 | 16.2137 | 0 | 16.2137 | 16.9433 | 0 | 16.9433 | 17.7058 | 0 | 17.7058
|  | 9.4789 | 0 | 9.4789 | 9.265 | 0 | 9.265 | 9.6819 | 0 | 9.6819 | 10.1176 | 0 | 10.1176 | 10.5729 | 0 | 10.5729 | 11.0486 | 0 | 11.0486 | 11.5458 | 0 | 11.5458 | 12.0654 | 0 | 12.0654 | 12.6083 | 0 | 12.6083 | 13.1757 | 0 | 13.1757 | 13.7686 | 0 | 13.7686 | 14.3882 | 0 | 14.3882 | 15.0357 | 0 | 15.0357 | 15.7123 | 0 | 15.7123 | 16.4193 | 0 | 16.4193
|  | 9.8638 | 0 | 9.8638 | 9.6411 | 0 | 9.6411 | 10.075 | 0 | 10.075 | 10.5284 | 0 | 10.5284 | 11.0021 | 0 | 11.0021 | 11.4972 | 0 | 11.4972 | 12.0146 | 0 | 12.0146 | 12.5553 | 0 | 12.5553 | 13.1203 | 0 | 13.1203 | 13.7107 | 0 | 13.7107 | 14.3277 | 0 | 14.3277 | 14.9724 | 0 | 14.9724 | 15.6462 | 0 | 15.6462 | 16.3502 | 0 | 16.3502 | 17.086 | 0 | 17.086
|  | 10.9355 | 0 | 10.9355 | 10.6887 | 0 | 10.6887 | 11.1697 | 0 | 11.1697 | 11.6723 | 0 | 11.6723 | 12.1976 | 0 | 12.1976 | 12.7465 | 0 | 12.7465 | 13.3201 | 0 | 13.3201 | 13.9195 | 0 | 13.9195 | 14.5459 | 0 | 14.5459 | 15.2004 | 0 | 15.2004 | 15.8845 | 0 | 15.8845 | 16.5993 | 0 | 16.5993 | 17.3462 | 0 | 17.3462 | 18.1268 | 0 | 18.1268 | 18.9425 | 0 | 18.9425
|  | 12.1822 | 0 | 12.1822 | 11.9073 | 0 | 11.9073 | 12.4431 | 0 | 12.4431 | 13.0031 | 0 | 13.0031 | 13.5882 | 0 | 13.5882 | 14.1997 | 0 | 14.1997 | 14.8386 | 0 | 14.8386 | 15.5064 | 0 | 15.5064 | 16.2042 | 0 | 16.2042 | 16.9334 | 0 | 16.9334 | 17.6954 | 0 | 17.6954 | 18.4916 | 0 | 18.4916 | 19.3238 | 0 | 19.3238 | 20.1933 | 0 | 20.1933 | 21.102 | 0 | 21.102
|  | 14.0748 | 0 | 14.0748 | 13.7571 | 0 | 13.7571 | 14.3762 | 0 | 14.3762 | 15.0231 | 0 | 15.0231 | 15.6991 | 0 | 15.6991 | 16.4056 | 0 | 16.4056 | 17.1438 | 0 | 17.1438 | 17.9153 | 0 | 17.9153 | 18.7215 | 0 | 18.7215 | 19.564 | 0 | 19.564 | 20.4443 | 0 | 20.4443 | 21.3643 | 0 | 21.3643 | 22.3257 | 0 | 22.3257 | 23.3304 | 0 | 23.3304 | 24.3803 | 0 | 24.3803
|  | 13.3046 | 0 | 13.3046 | 13.0043 | 0 | 13.0043 | 13.5895 | 0 | 13.5895 | 14.201 | 0 | 14.201 | 14.8401 | 0 | 14.8401 | 15.5079 | 0 | 15.5079 | 16.2057 | 0 | 16.2057 | 16.935 | 0 | 16.935 | 17.6971 | 0 | 17.6971 | 18.4934 | 0 | 18.4934 | 19.3256 | 0 | 19.3256 | 20.1953 | 0 | 20.1953 | 21.1041 | 0 | 21.1041 | 22.0538 | 0 | 22.0538 | 23.0462 | 0 | 23.0462
|  | 12.9368 | 0 | 12.9368 | 12.6448 | 0 | 12.6448 | 13.2138 | 0 | 13.2138 | 13.8085 | 0 | 13.8085 | 14.4298 | 0 | 14.4298 | 15.0792 | 0 | 15.0792 | 15.7577 | 0 | 15.7577 | 16.4668 | 0 | 16.4668 | 17.2079 | 0 | 17.2079 | 17.9822 | 0 | 17.9822 | 18.7914 | 0 | 18.7914 | 19.637 | 0 | 19.637 | 20.5207 | 0 | 20.5207 | 21.4441 | 0 | 21.4441 | 22.4091 | 0 | 22.4091
|  | 11.8943 | 0 | 11.8943 | 11.6259 | 0 | 11.6259 | 12.149 | 0 | 12.149 | 12.6957 | 0 | 12.6957 | 13.267 | 0 | 13.267 | 13.8641 | 0 | 13.8641 | 14.4879 | 0 | 14.4879 | 15.1399 | 0 | 15.1399 | 15.8212 | 0 | 15.8212 | 16.5332 | 0 | 16.5332 | 17.2771 | 0 | 17.2771 | 18.0546 | 0 | 18.0546 | 18.8671 | 0 | 18.8671 | 19.7161 | 0 | 19.7161 | 20.6033 | 0 | 20.6033
|  | 11.9354 | 0 | 11.9354 | 11.666 | 0 | 11.666 | 12.191 | 0 | 12.191 | 12.7396 | 0 | 12.7396 | 13.3129 | 0 | 13.3129 | 13.912 | 0 | 13.912 | 14.538 | 0 | 14.538 | 15.1922 | 0 | 15.1922 | 15.8759 | 0 | 15.8759 | 16.5903 | 0 | 16.5903 | 17.3369 | 0 | 17.3369 | 18.117 | 0 | 18.117 | 18.9323 | 0 | 18.9323 | 19.7842 | 0 | 19.7842 | 20.6745 | 0 | 20.6745
|  | 12.0079 | 0 | 12.0079 | 11.7369 | 0 | 11.7369 | 12.2651 | 0 | 12.2651 | 12.817 | 0 | 12.817 | 13.3938 | 0 | 13.3938 | 13.9965 | 0 | 13.9965 | 14.6263 | 0 | 14.6263 | 15.2845 | 0 | 15.2845 | 15.9723 | 0 | 15.9723 | 16.6911 | 0 | 16.6911 | 17.4422 | 0 | 17.4422 | 18.227 | 0 | 18.227 | 19.0473 | 0 | 19.0473 | 19.9044 | 0 | 19.9044 | 20.8001 | 0 | 20.8001
|  | 11.2774 | 0 | 11.2774 | 11.0229 | 0 | 11.0229 | 11.5189 | 0 | 11.5189 | 12.0373 | 0 | 12.0373 | 12.579 | 0 | 12.579 | 13.145 | 0 | 13.145 | 13.7365 | 0 | 13.7365 | 14.3547 | 0 | 14.3547 | 15.0006 | 0 | 15.0006 | 15.6757 | 0 | 15.6757 | 16.3811 | 0 | 16.3811 | 17.1182 | 0 | 17.1182 | 17.8885 | 0 | 17.8885 | 18.6935 | 0 | 18.6935 | 19.5347 | 0 | 19.5347
|  | 11.9155 | 0 | 11.9155 | 11.6465 | 0 | 11.6465 | 12.1706 | 0 | 12.1706 | 12.7183 | 0 | 12.7183 | 13.2906 | 0 | 13.2906 | 13.8887 | 0 | 13.8887 | 14.5137 | 0 | 14.5137 | 15.1668 | 0 | 15.1668 | 15.8493 | 0 | 15.8493 | 16.5626 | 0 | 16.5626 | 17.3079 | 0 | 17.3079 | 18.0867 | 0 | 18.0867 | 18.9006 | 0 | 18.9006 | 19.7512 | 0 | 19.7512 | 20.64 | 0 | 20.64
|  | 13.3092 | 0 | 13.3092 | 13.0088 | 0 | 13.0088 | 13.5942 | 0 | 13.5942 | 14.2059 | 0 | 14.2059 | 14.8452 | 0 | 14.8452 | 15.5132 | 0 | 15.5132 | 16.2113 | 0 | 16.2113 | 16.9408 | 0 | 16.9408 | 17.7031 | 0 | 17.7031 | 18.4998 | 0 | 18.4998 | 19.3323 | 0 | 19.3323 | 20.2022 | 0 | 20.2022 | 21.1113 | 0 | 21.1113 | 22.0613 | 0 | 22.0613 | 23.0541 | 0 | 23.0541
|  | 14.9766 | 0 | 14.9766 | 14.6386 | 0 | 14.6386 | 15.2973 | 0 | 15.2973 | 15.9857 | 0 | 15.9857 | 16.7051 | 0 | 16.7051 | 17.4568 | 0 | 17.4568 | 18.2424 | 0 | 18.2424 | 19.0633 | 0 | 19.0633 | 19.9211 | 0 | 19.9211 | 20.8176 | 0 | 20.8176 | 21.7544 | 0 | 21.7544 | 22.7333 | 0 | 22.7333 | 23.7563 | 0 | 23.7563 | 24.8253 | 0 | 24.8253 | 25.9425 | 0 | 25.9425
|  | 17.0303 | 0 | 17.0303 | 16.6459 | 0 | 16.6459 | 17.395 | 0 | 17.395 | 18.1777 | 0 | 18.1777 | 18.9957 | 0 | 18.9957 | 19.8505 | 0 | 19.8505 | 20.7438 | 0 | 20.7438 | 21.6773 | 0 | 21.6773 | 22.6528 | 0 | 22.6528 | 23.6721 | 0 | 23.6721 | 24.7374 | 0 | 24.7374 | 25.8506 | 0 | 25.8506 | 27.0138 | 0 | 27.0138 | 28.2295 | 0 | 28.2295 | 29.4998 | 0 | 29.4998
|  | 17.417 | 0 | 17.417 | 17.0239 | 0 | 17.0239 | 17.7899 | 0 | 17.7899 | 18.5905 | 0 | 18.5905 | 19.4271 | 0 | 19.4271 | 20.3013 | 0 | 20.3013 | 21.2148 | 0 | 21.2148 | 22.1695 | 0 | 22.1695 | 23.1671 | 0 | 23.1671 | 24.2096 | 0 | 24.2096 | 25.2991 | 0 | 25.2991 | 26.4375 | 0 | 26.4375 | 27.6272 | 0 | 27.6272 | 28.8705 | 0 | 28.8705 | 30.1696 | 0 | 30.1696
|  | 16.7816 | 0 | 16.7816 | 16.4028 | 0 | 16.4028 | 17.1409 | 0 | 17.1409 | 17.9123 | 0 | 17.9123 | 18.7183 | 0 | 18.7183 | 19.5607 | 0 | 19.5607 | 20.4409 | 0 | 20.4409 | 21.3607 | 0 | 21.3607 | 22.322 | 0 | 22.322 | 23.3265 | 0 | 23.3265 | 24.3761 | 0 | 24.3761 | 25.4731 | 0 | 25.4731 | 26.6194 | 0 | 26.6194 | 27.8172 | 0 | 27.8172 | 29.069 | 0 | 29.069
|  | 17.6456 | 0 | 17.6456 | 17.2473 | 0 | 17.2473 | 18.0234 | 0 | 18.0234 | 18.8345 | 0 | 18.8345 | 19.682 | 0 | 19.682 | 20.5677 | 0 | 20.5677 | 21.4933 | 0 | 21.4933 | 22.4605 | 0 | 22.4605 | 23.4712 | 0 | 23.4712 | 24.5274 | 0 | 24.5274 | 25.6311 | 0 | 25.6311 | 26.7845 | 0 | 26.7845 | 27.9898 | 0 | 27.9898 | 29.2494 | 0 | 29.2494 | 30.5656 | 0 | 30.5656
|  | 16.9889 | 0 | 16.9889 | 16.6055 | 0 | 16.6055 | 17.3527 | 0 | 17.3527 | 18.1336 | 0 | 18.1336 | 18.9496 | 0 | 18.9496 | 19.8023 | 0 | 19.8023 | 20.6935 | 0 | 20.6935 | 21.6247 | 0 | 21.6247 | 22.5978 | 0 | 22.5978 | 23.6147 | 0 | 23.6147 | 24.6773 | 0 | 24.6773 | 25.7878 | 0 | 25.7878 | 26.9483 | 0 | 26.9483 | 28.1609 | 0 | 28.1609 | 29.4282 | 0 | 29.4282
|  | 14.6267 | 0 | 14.6267 | 14.2966 | 0 | 14.2966 | 14.9399 | 0 | 14.9399 | 15.6122 | 0 | 15.6122 | 16.3148 | 0 | 16.3148 | 17.0489 | 0 | 17.0489 | 17.8162 | 0 | 17.8162 | 18.6179 | 0 | 18.6179 | 19.4557 | 0 | 19.4557 | 20.3312 | 0 | 20.3312 | 21.2461 | 0 | 21.2461 | 22.2022 | 0 | 22.2022 | 23.2013 | 0 | 23.2013 | 24.2453 | 0 | 24.2453 | 25.3364 | 0 | 25.3364
|  | 12.3075 | 0 | 12.3075 | 12.0297 | 0 | 12.0297 | 12.571 | 0 | 12.571 | 13.1367 | 0 | 13.1367 | 13.7278 | 0 | 13.7278 | 14.3456 | 0 | 14.3456 | 14.9912 | 0 | 14.9912 | 15.6658 | 0 | 15.6658 | 16.3707 | 0 | 16.3707 | 17.1074 | 0 | 17.1074 | 17.8772 | 0 | 17.8772 | 18.6817 | 0 | 18.6817 | 19.5224 | 0 | 19.5224 | 20.4009 | 0 | 20.4009 | 21.3189 | 0 | 21.3189
|  | 11.4372 | 0 | 11.4372 | 11.1791 | 0 | 11.1791 | 11.6821 | 0 | 11.6821 | 12.2078 | 0 | 12.2078 | 12.7572 | 0 | 12.7572 | 13.3312 | 0 | 13.3312 | 13.9312 | 0 | 13.9312 | 14.5581 | 0 | 14.5581 | 15.2132 | 0 | 15.2132 | 15.8978 | 0 | 15.8978 | 16.6132 | 0 | 16.6132 | 17.3608 | 0 | 17.3608 | 18.142 | 0 | 18.142 | 18.9584 | 0 | 18.9584 | 19.8115 | 0 | 19.8115
|  | 10.4636 | 0 | 10.4636 | 10.2274 | 0 | 10.2274 | 10.6876 | 0 | 10.6876 | 11.1686 | 0 | 11.1686 | 11.6712 | 0 | 11.6712 | 12.1964 | 0 | 12.1964 | 12.7452 | 0 | 12.7452 | 13.3188 | 0 | 13.3188 | 13.9181 | 0 | 13.9181 | 14.5444 | 0 | 14.5444 | 15.1989 | 0 | 15.1989 | 15.8829 | 0 | 15.8829 | 16.5976 | 0 | 16.5976 | 17.3445 | 0 | 17.3445 | 18.125 | 0 | 18.125
|  | 10.1141 | 0 | 10.1141 | 9.8858 | 0 | 9.8858 | 10.3307 | 0 | 10.3307 | 10.7956 | 0 | 10.7956 | 11.2814 | 0 | 11.2814 | 11.789 | 0 | 11.789 | 12.3195 | 0 | 12.3195 | 12.8739 | 0 | 12.8739 | 13.4532 | 0 | 13.4532 | 14.0586 | 0 | 14.0586 | 14.6913 | 0 | 14.6913 | 15.3524 | 0 | 15.3524 | 16.0432 | 0 | 16.0432 | 16.7652 | 0 | 16.7652 | 17.5196 | 0 | 17.5196
|  | 9.509 | 0 | 9.509 | 9.2944 | 0 | 9.2944 | 9.7126 | 0 | 9.7126 | 10.1497 | 0 | 10.1497 | 10.6064 | 0 | 10.6064 | 11.0837 | 0 | 11.0837 | 11.5825 | 0 | 11.5825 | 12.1037 | 0 | 12.1037 | 12.6484 | 0 | 12.6484 | 13.2176 | 0 | 13.2176 | 13.8123 | 0 | 13.8123 | 14.4339 | 0 | 14.4339 | 15.0834 | 0 | 15.0834 | 15.7622 | 0 | 15.7622 | 16.4715 | 0 | 16.4715
|  | 9.9304 | 0 | 9.9304 | 9.7063 | 0 | 9.7063 | 10.143 | 0 | 10.143 | 10.5995 | 0 | 10.5995 | 11.0765 | 0 | 11.0765 | 11.5749 | 0 | 11.5749 | 12.0958 | 0 | 12.0958 | 12.6401 | 0 | 12.6401 | 13.2089 | 0 | 13.2089 | 13.8033 | 0 | 13.8033 | 14.4244 | 0 | 14.4244 | 15.0735 | 0 | 15.0735 | 15.7518 | 0 | 15.7518 | 16.4607 | 0 | 16.4607 | 17.2014 | 0 | 17.2014
|  | 10.953 | 0 | 10.953 | 10.7057 | 0 | 10.7057 | 11.1875 | 0 | 11.1875 | 11.6909 | 0 | 11.6909 | 12.217 | 0 | 12.217 | 12.7668 | 0 | 12.7668 | 13.3413 | 0 | 13.3413 | 13.9417 | 0 | 13.9417 | 14.569 | 0 | 14.569 | 15.2247 | 0 | 15.2247 | 15.9098 | 0 | 15.9098 | 16.6257 | 0 | 16.6257 | 17.3739 | 0 | 17.3739 | 18.1557 | 0 | 18.1557 | 18.9727 | 0 | 18.9727
|  | 11.7539 | 0 | 11.7539 | 11.4886 | 0 | 11.4886 | 12.0056 | 0 | 12.0056 | 12.5458 | 0 | 12.5458 | 13.1104 | 0 | 13.1104 | 13.7003 | 0 | 13.7003 | 14.3169 | 0 | 14.3169 | 14.9611 | 0 | 14.9611 | 15.6344 | 0 | 15.6344 | 16.3379 | 0 | 16.3379 | 17.0731 | 0 | 17.0731 | 17.8414 | 0 | 17.8414 | 18.6443 | 0 | 18.6443 | 19.4833 | 0 | 19.4833 | 20.36 | 0 | 20.36
|  | 14.3944 | 0 | 14.3944 | 14.0695 | 0 | 14.0695 | 14.7027 | 0 | 14.7027 | 15.3643 | 0 | 15.3643 | 16.0557 | 0 | 16.0557 | 16.7782 | 0 | 16.7782 | 17.5332 | 0 | 17.5332 | 18.3222 | 0 | 18.3222 | 19.1467 | 0 | 19.1467 | 20.0083 | 0 | 20.0083 | 20.9087 | 0 | 20.9087 | 21.8496 | 0 | 21.8496 | 22.8328 | 0 | 22.8328 | 23.8603 | 0 | 23.8603 | 24.934 | 0 | 24.934
|  | 13.2465 | 0 | 13.2465 | 12.9475 | 0 | 12.9475 | 13.5301 | 0 | 13.5301 | 14.139 | 0 | 14.139 | 14.7752 | 0 | 14.7752 | 15.4401 | 0 | 15.4401 | 16.1349 | 0 | 16.1349 | 16.861 | 0 | 16.861 | 17.6197 | 0 | 17.6197 | 18.4126 | 0 | 18.4126 | 19.2412 | 0 | 19.2412 | 20.107 | 0 | 20.107 | 21.0119 | 0 | 21.0119 | 21.9574 | 0 | 21.9574 | 22.9455 | 0 | 22.9455
|  | 12.6418 | 0 | 12.6418 | 12.3565 | 0 | 12.3565 | 12.9125 | 0 | 12.9125 | 13.4936 | 0 | 13.4936 | 14.1008 | 0 | 14.1008 | 14.7353 | 0 | 14.7353 | 15.3984 | 0 | 15.3984 | 16.0913 | 0 | 16.0913 | 16.8154 | 0 | 16.8154 | 17.5721 | 0 | 17.5721 | 18.3629 | 0 | 18.3629 | 19.1892 | 0 | 19.1892 | 20.0527 | 0 | 20.0527 | 20.9551 | 0 | 20.9551 | 21.8981 | 0 | 21.8981
|  | 16.0105 | 0 | 16.0105 | 15.6492 | 0 | 15.6492 | 16.3534 | 0 | 16.3534 | 17.0893 | 0 | 17.0893 | 17.8583 | 0 | 17.8583 | 18.6619 | 0 | 18.6619 | 19.5017 | 0 | 19.5017 | 20.3793 | 0 | 20.3793 | 21.2964 | 0 | 21.2964 | 22.2547 | 0 | 22.2547 | 23.2562 | 0 | 23.2562 | 24.3027 | 0 | 24.3027 | 25.3963 | 0 | 25.3963 | 26.5391 | 0 | 26.5391 | 27.7334 | 0 | 27.7334
|  | 16.4503 | 0 | 16.4503 | 16.079 | 0 | 16.079 | 16.8026 | 0 | 16.8026 | 17.5587 | 0 | 17.5587 | 18.3489 | 0 | 18.3489 | 19.1746 | 0 | 19.1746 | 20.0374 | 0 | 20.0374 | 20.9391 | 0 | 20.9391 | 21.8813 | 0 | 21.8813 | 22.866 | 0 | 22.866 | 23.895 | 0 | 23.895 | 24.9703 | 0 | 24.9703 | 26.0939 | 0 | 26.0939 | 27.2681 | 0 | 27.2681 | 28.4952 | 0 | 28.4952
|  | 14.2879 | 0 | 14.2879 | 13.9654 | 0 | 13.9654 | 14.5939 | 0 | 14.5939 | 15.2506 | 0 | 15.2506 | 15.9369 | 0 | 15.9369 | 16.654 | 0 | 16.654 | 17.4035 | 0 | 17.4035 | 18.1866 | 0 | 18.1866 | 19.005 | 0 | 19.005 | 19.8602 | 0 | 19.8602 | 20.7539 | 0 | 20.7539 | 21.6879 | 0 | 21.6879 | 22.6638 | 0 | 22.6638 | 23.6837 | 0 | 23.6837 | 24.7495 | 0 | 24.7495
|  | 14.6125 | 0 | 14.6125 | 14.2827 | 0 | 14.2827 | 14.9254 | 0 | 14.9254 | 15.5971 | 0 | 15.5971 | 16.2989 | 0 | 16.2989 | 17.0324 | 0 | 17.0324 | 17.7988 | 0 | 17.7988 | 18.5998 | 0 | 18.5998 | 19.4368 | 0 | 19.4368 | 20.3114 | 0 | 20.3114 | 21.2254 | 0 | 21.2254 | 22.1806 | 0 | 22.1806 | 23.1787 | 0 | 23.1787 | 24.2217 | 0 | 24.2217 | 25.3117 | 0 | 25.3117
|  | 15.3038 | 0 | 15.3038 | 14.9583 | 0 | 14.9583 | 15.6315 | 0 | 15.6315 | 16.3349 | 0 | 16.3349 | 17.0699 | 0 | 17.0699 | 17.8381 | 0 | 17.8381 | 18.6408 | 0 | 18.6408 | 19.4796 | 0 | 19.4796 | 20.3562 | 0 | 20.3562 | 21.2723 | 0 | 21.2723 | 22.2295 | 0 | 22.2295 | 23.2298 | 0 | 23.2298 | 24.2752 | 0 | 24.2752 | 25.3676 | 0 | 25.3676 | 26.5091 | 0 | 26.5091
|  | 17.0452 | 0 | 17.0452 | 16.6605 | 0 | 16.6605 | 17.4102 | 0 | 17.4102 | 18.1936 | 0 | 18.1936 | 19.0124 | 0 | 19.0124 | 19.8679 | 0 | 19.8679 | 20.762 | 0 | 20.762 | 21.6963 | 0 | 21.6963 | 22.6726 | 0 | 22.6726 | 23.6929 | 0 | 23.6929 | 24.759 | 0 | 24.759 | 25.8732 | 0 | 25.8732 | 27.0375 | 0 | 27.0375 | 28.2542 | 0 | 28.2542 | 29.5256 | 0 | 29.5256
|  | 18.7872 | 0 | 18.7872 | 18.3631 | 0 | 18.3631 | 19.1895 | 0 | 19.1895 | 20.053 | 0 | 20.053 | 20.9554 | 0 | 20.9554 | 21.8984 | 0 | 21.8984 | 22.8838 | 0 | 22.8838 | 23.9136 | 0 | 23.9136 | 24.9897 | 0 | 24.9897 | 26.1142 | 0 | 26.1142 | 27.2894 | 0 | 27.2894 | 28.5174 | 0 | 28.5174 | 29.8007 | 0 | 29.8007 | 31.1417 | 0 | 31.1417 | 32.5431 | 0 | 32.5431
|  | 20.7987 | 0 | 20.7987 | 20.3293 | 0 | 20.3293 | 21.2441 | 0 | 21.2441 | 22.2 | 0 | 22.2 | 23.1991 | 0 | 23.1991 | 24.243 | 0 | 24.243 | 25.3339 | 0 | 25.3339 | 26.474 | 0 | 26.474 | 27.6653 | 0 | 27.6653 | 28.9102 | 0 | 28.9102 | 30.2112 | 0 | 30.2112 | 31.5707 | 0 | 31.5707 | 32.9914 | 0 | 32.9914 | 34.476 | 0 | 34.476 | 36.0274 | 0 | 36.0274
|  | 21.2347 | 0 | 21.2347 | 20.7554 | 0 | 20.7554 | 21.6894 | 0 | 21.6894 | 22.6654 | 0 | 22.6654 | 23.6853 | 0 | 23.6853 | 24.7512 | 0 | 24.7512 | 25.865 | 0 | 25.865 | 27.0289 | 0 | 27.0289 | 28.2452 | 0 | 28.2452 | 29.5162 | 0 | 29.5162 | 30.8445 | 0 | 30.8445 | 32.2325 | 0 | 32.2325 | 33.6829 | 0 | 33.6829 | 35.1987 | 0 | 35.1987 | 36.7826 | 0 | 36.7826
|  | 19.5929 | 0 | 19.5929 | 19.1507 | 0 | 19.1507 | 20.0125 | 0 | 20.0125 | 20.913 | 0 | 20.913 | 21.8541 | 0 | 21.8541 | 22.8375 | 0 | 22.8375 | 23.8652 | 0 | 23.8652 | 24.9392 | 0 | 24.9392 | 26.0614 | 0 | 26.0614 | 27.2342 | 0 | 27.2342 | 28.4597 | 0 | 28.4597 | 29.7404 | 0 | 29.7404 | 31.0787 | 0 | 31.0787 | 32.4773 | 0 | 32.4773 | 33.9388 | 0 | 33.9388
|  | 19.3429 | 0 | 19.3429 | 18.9063 | 0 | 18.9063 | 19.7571 | 0 | 19.7571 | 20.6462 | 0 | 20.6462 | 21.5753 | 0 | 21.5753 | 22.5461 | 0 | 22.5461 | 23.5607 | 0 | 23.5607 | 24.621 | 0 | 24.621 | 25.7289 | 0 | 25.7289 | 26.8867 | 0 | 26.8867 | 28.0966 | 0 | 28.0966 | 29.3609 | 0 | 29.3609 | 30.6822 | 0 | 30.6822 | 32.0629 | 0 | 32.0629 | 33.5057 | 0 | 33.5057
|  | 22.2574 | 0 | 22.2574 | 21.755 | 0 | 21.755 | 22.734 | 0 | 22.734 | 23.757 | 0 | 23.757 | 24.8261 | 0 | 24.8261 | 25.9433 | 0 | 25.9433 | 27.1107 | 0 | 27.1107 | 28.3307 | 0 | 28.3307 | 29.6056 | 0 | 29.6056 | 30.9378 | 0 | 30.9378 | 32.33 | 0 | 32.33 | 33.7849 | 0 | 33.7849 | 35.3052 | 0 | 35.3052 | 36.8939 | 0 | 36.8939 | 38.5542 | 0 | 38.5542
|  | 18.7821 | 0 | 18.7821 | 18.3581 | 0 | 18.3581 | 19.1843 | 0 | 19.1843 | 20.0475 | 0 | 20.0475 | 20.9497 | 0 | 20.9497 | 21.8924 | 0 | 21.8924 | 22.8776 | 0 | 22.8776 | 23.9071 | 0 | 23.9071 | 24.9829 | 0 | 24.9829 | 26.1071 | 0 | 26.1071 | 27.2819 | 0 | 27.2819 | 28.5096 | 0 | 28.5096 | 29.7926 | 0 | 29.7926 | 31.1332 | 0 | 31.1332 | 32.5342 | 0 | 32.5342
|  | 17.9885 | 0 | 17.9885 | 17.5825 | 0 | 17.5825 | 18.3737 | 0 | 18.3737 | 19.2005 | 0 | 19.2005 | 20.0645 | 0 | 20.0645 | 20.9674 | 0 | 20.9674 | 21.911 | 0 | 21.911 | 22.8969 | 0 | 22.8969 | 23.9273 | 0 | 23.9273 | 25.004 | 0 | 25.004 | 26.1292 | 0 | 26.1292 | 27.305 | 0 | 27.305 | 28.5338 | 0 | 28.5338 | 29.8178 | 0 | 29.8178 | 31.1596 | 0 | 31.1596
|  | 18.5773 | 0 | 18.5773 | 18.158 | 0 | 18.158 | 18.9751 | 0 | 18.9751 | 19.829 | 0 | 19.829 | 20.7213 | 0 | 20.7213 | 21.6538 | 0 | 21.6538 | 22.6282 | 0 | 22.6282 | 23.6465 | 0 | 23.6465 | 24.7105 | 0 | 24.7105 | 25.8225 | 0 | 25.8225 | 26.9845 | 0 | 26.9845 | 28.1988 | 0 | 28.1988 | 29.4678 | 0 | 29.4678 | 30.7938 | 0 | 30.7938 | 32.1796 | 0 | 32.1796
|  | 15.2104 | 0 | 15.2104 | 14.8671 | 0 | 14.8671 | 15.5361 | 0 | 15.5361 | 16.2352 | 0 | 16.2352 | 16.9658 | 0 | 16.9658 | 17.7292 | 0 | 17.7292 | 18.5271 | 0 | 18.5271 | 19.3608 | 0 | 19.3608 | 20.232 | 0 | 20.232 | 21.1425 | 0 | 21.1425 | 22.0939 | 0 | 22.0939 | 23.0881 | 0 | 23.0881 | 24.127 | 0 | 24.127 | 25.2128 | 0 | 25.2128 | 26.3473 | 0 | 26.3473
|  | 14.5877 | 0 | 14.5877 | 14.2584 | 0 | 14.2584 | 14.9 | 0 | 14.9 | 15.5705 | 0 | 15.5705 | 16.2712 | 0 | 16.2712 | 17.0034 | 0 | 17.0034 | 17.7686 | 0 | 17.7686 | 18.5682 | 0 | 18.5682 | 19.4037 | 0 | 19.4037 | 20.2769 | 0 | 20.2769 | 21.1894 | 0 | 21.1894 | 22.1429 | 0 | 22.1429 | 23.1393 | 0 | 23.1393 | 24.1806 | 0 | 24.1806 | 25.2687 | 0 | 25.2687
|  | 13.2769 | 0 | 13.2769 | 12.9772 | 0 | 12.9772 | 13.5612 | 0 | 13.5612 | 14.1714 | 0 | 14.1714 | 14.8092 | 0 | 14.8092 | 15.4756 | 0 | 15.4756 | 16.172 | 0 | 16.172 | 16.8997 | 0 | 16.8997 | 17.6602 | 0 | 17.6602 | 18.4549 | 0 | 18.4549 | 19.2854 | 0 | 19.2854 | 20.1532 | 0 | 20.1532 | 21.0601 | 0 | 21.0601 | 22.0078 | 0 | 22.0078 | 22.9982 | 0 | 22.9982
|  | 13.9443 | 0 | 13.9443 | 13.6296 | 0 | 13.6296 | 14.2429 | 0 | 14.2429 | 14.8839 | 0 | 14.8839 | 15.5536 | 0 | 15.5536 | 16.2535 | 0 | 16.2535 | 16.9849 | 0 | 16.9849 | 17.7493 | 0 | 17.7493 | 18.548 | 0 | 18.548 | 19.3826 | 0 | 19.3826 | 20.2549 | 0 | 20.2549 | 21.1663 | 0 | 21.1663 | 22.1188 | 0 | 22.1188 | 23.1142 | 0 | 23.1142 | 24.1543 | 0 | 24.1543
|  | 15.1036 | 0 | 15.1036 | 14.7627 | 0 | 14.7627 | 15.427 | 0 | 15.427 | 16.1212 | 0 | 16.1212 | 16.8467 | 0 | 16.8467 | 17.6048 | 0 | 17.6048 | 18.397 | 0 | 18.397 | 19.2248 | 0 | 19.2248 | 20.09 | 0 | 20.09 | 20.994 | 0 | 20.994 | 21.9387 | 0 | 21.9387 | 22.926 | 0 | 22.926 | 23.9576 | 0 | 23.9576 | 25.0357 | 0 | 25.0357 | 26.1623 | 0 | 26.1623
|  | 17.1454 | 0 | 17.1454 | 16.7584 | 0 | 16.7584 | 17.5125 | 0 | 17.5125 | 18.3006 | 0 | 18.3006 | 19.1241 | 0 | 19.1241 | 19.9847 | 0 | 19.9847 | 20.884 | 0 | 20.884 | 21.8238 | 0 | 21.8238 | 22.8058 | 0 | 22.8058 | 23.8321 | 0 | 23.8321 | 24.9046 | 0 | 24.9046 | 26.0253 | 0 | 26.0253 | 27.1964 | 0 | 27.1964 | 28.4202 | 0 | 28.4202 | 29.6991 | 0 | 29.6991
|  | 19.9448 | 0 | 19.9448 | 19.4946 | 0 | 19.4946 | 20.3718 | 0 | 20.3718 | 21.2886 | 0 | 21.2886 | 22.2466 | 0 | 22.2466 | 23.2477 | 0 | 23.2477 | 24.2938 | 0 | 24.2938 | 25.387 | 0 | 25.387 | 26.5294 | 0 | 26.5294 | 27.7233 | 0 | 27.7233 | 28.9708 | 0 | 28.9708 | 30.2745 | 0 | 30.2745 | 31.6369 | 0 | 31.6369 | 33.0605 | 0 | 33.0605 | 34.5482 | 0 | 34.5482
|  | 17.6106 | 0 | 17.6106 | 17.2131 | 0 | 17.2131 | 17.9877 | 0 | 17.9877 | 18.7972 | 0 | 18.7972 | 19.643 | 0 | 19.643 | 20.527 | 0 | 20.527 | 21.4507 | 0 | 21.4507 | 22.416 | 0 | 22.416 | 23.4247 | 0 | 23.4247 | 24.4788 | 0 | 24.4788 | 25.5803 | 0 | 25.5803 | 26.7314 | 0 | 26.7314 | 27.9344 | 0 | 27.9344 | 29.1914 | 0 | 29.1914 | 30.505 | 0 | 30.505
|  | 18.3721 | 0 | 18.3721 | 17.9574 | 0 | 17.9574 | 18.7655 | 0 | 18.7655 | 19.6099 | 0 | 19.6099 | 20.4924 | 0 | 20.4924 | 21.4145 | 0 | 21.4145 | 22.3782 | 0 | 22.3782 | 23.3852 | 0 | 23.3852 | 24.4375 | 0 | 24.4375 | 25.5372 | 0 | 25.5372 | 26.6864 | 0 | 26.6864 | 27.8873 | 0 | 27.8873 | 29.1422 | 0 | 29.1422 | 30.4536 | 0 | 30.4536 | 31.824 | 0 | 31.824
|  | 19.0307 | 0 | 19.0307 | 18.6012 | 0 | 18.6012 | 19.4382 | 0 | 19.4382 | 20.3129 | 0 | 20.3129 | 21.227 | 0 | 21.227 | 22.1822 | 0 | 22.1822 | 23.1804 | 0 | 23.1804 | 24.2236 | 0 | 24.2236 | 25.3136 | 0 | 25.3136 | 26.4527 | 0 | 26.4527 | 27.6431 | 0 | 27.6431 | 28.8871 | 0 | 28.8871 | 30.187 | 0 | 30.187 | 31.5454 | 0 | 31.5454 | 32.9649 | 0 | 32.9649
|  | 16.3972 | 0 | 16.3972 | 16.0271 | 0 | 16.0271 | 16.7483 | 0 | 16.7483 | 17.502 | 0 | 17.502 | 18.2896 | 0 | 18.2896 | 19.1126 | 0 | 19.1126 | 19.9727 | 0 | 19.9727 | 20.8715 | 0 | 20.8715 | 21.8107 | 0 | 21.8107 | 22.7922 | 0 | 22.7922 | 23.8178 | 0 | 23.8178 | 24.8896 | 0 | 24.8896 | 26.0097 | 0 | 26.0097 | 27.1801 | 0 | 27.1801 | 28.4032 | 0 | 28.4032
|  | 17.1099 | 0 | 17.1099 | 16.7237 | 0 | 16.7237 | 17.4763 | 0 | 17.4763 | 18.2627 | 0 | 18.2627 | 19.0845 | 0 | 19.0845 | 19.9433 | 0 | 19.9433 | 20.8408 | 0 | 20.8408 | 21.7786 | 0 | 21.7786 | 22.7587 | 0 | 22.7587 | 23.7828 | 0 | 23.7828 | 24.853 | 0 | 24.853 | 25.9714 | 0 | 25.9714 | 27.1401 | 0 | 27.1401 | 28.3614 | 0 | 28.3614 | 29.6377 | 0 | 29.6377
|  | 19.1129 | 0 | 19.1129 | 18.6815 | 0 | 18.6815 | 19.5222 | 0 | 19.5222 | 20.4007 | 0 | 20.4007 | 21.3187 | 0 | 21.3187 | 22.278 | 0 | 22.278 | 23.2806 | 0 | 23.2806 | 24.3282 | 0 | 24.3282 | 25.423 | 0 | 25.423 | 26.567 | 0 | 26.567 | 27.7625 | 0 | 27.7625 | 29.0118 | 0 | 29.0118 | 30.3173 | 0 | 30.3173 | 31.6816 | 0 | 31.6816 | 33.1073 | 0 | 33.1073
|  | 20.5498 | 0 | 20.5498 | 20.086 | 0 | 20.086 | 20.9899 | 0 | 20.9899 | 21.9344 | 0 | 21.9344 | 22.9215 | 0 | 22.9215 | 23.9529 | 0 | 23.9529 | 25.0308 | 0 | 25.0308 | 26.1572 | 0 | 26.1572 | 27.3343 | 0 | 27.3343 | 28.5643 | 0 | 28.5643 | 29.8497 | 0 | 29.8497 | 31.1929 | 0 | 31.1929 | 32.5966 | 0 | 32.5966 | 34.0635 | 0 | 34.0635 | 35.5963 | 0 | 35.5963
|  | 23.3323 | 0 | 23.3323 | 22.8057 | 0 | 22.8057 | 23.8319 | 0 | 23.8319 | 24.9044 | 0 | 24.9044 | 26.0251 | 0 | 26.0251 | 27.1962 | 0 | 27.1962 | 28.42 | 0 | 28.42 | 29.6989 | 0 | 29.6989 | 31.0354 | 0 | 31.0354 | 32.432 | 0 | 32.432 | 33.8914 | 0 | 33.8914 | 35.4165 | 0 | 35.4165 | 37.0102 | 0 | 37.0102 | 38.6757 | 0 | 38.6757 | 40.4161 | 0 | 40.4161
|  | 25.0704 | 0 | 25.0704 | 24.5045 | 0 | 24.5045 | 25.6072 | 0 | 25.6072 | 26.7595 | 0 | 26.7595 | 27.9637 | 0 | 27.9637 | 29.2221 | 0 | 29.2221 | 30.5371 | 0 | 30.5371 | 31.9112 | 0 | 31.9112 | 33.3472 | 0 | 33.3472 | 34.8479 | 0 | 34.8479 | 36.416 | 0 | 36.416 | 38.0547 | 0 | 38.0547 | 39.7672 | 0 | 39.7672 | 41.5567 | 0 | 41.5567 | 43.4268 | 0 | 43.4268
|  | 28.1717 | 0 | 28.1717 | 27.5358 | 0 | 27.5358 | 28.7749 | 0 | 28.7749 | 30.0698 | 0 | 30.0698 | 31.4229 | 0 | 31.4229 | 32.837 | 0 | 32.837 | 34.3146 | 0 | 34.3146 | 35.8588 | 0 | 35.8588 | 37.4724 | 0 | 37.4724 | 39.1587 | 0 | 39.1587 | 40.9208 | 0 | 40.9208 | 42.7623 | 0 | 42.7623 | 44.6866 | 0 | 44.6866 | 46.6974 | 0 | 46.6974 | 48.7988 | 0 | 48.7988
|  | 29.6342 | 0 | 29.6342 | 28.9654 | 0 | 28.9654 | 30.2688 | 0 | 30.2688 | 31.6309 | 0 | 31.6309 | 33.0543 | 0 | 33.0543 | 34.5417 | 0 | 34.5417 | 36.0961 | 0 | 36.0961 | 37.7204 | 0 | 37.7204 | 39.4178 | 0 | 39.4178 | 41.1916 | 0 | 41.1916 | 43.0453 | 0 | 43.0453 | 44.9823 | 0 | 44.9823 | 47.0065 | 0 | 47.0065 | 49.1218 | 0 | 49.1218 | 51.3323 | 0 | 51.3323
|  | 27.2671 | 0 | 27.2671 | 26.6516 | 0 | 26.6516 | 27.851 | 0 | 27.851 | 29.1043 | 0 | 29.1043 | 30.414 | 0 | 30.414 | 31.7826 | 0 | 31.7826 | 33.2128 | 0 | 33.2128 | 34.7074 | 0 | 34.7074 | 36.2692 | 0 | 36.2692 | 37.9013 | 0 | 37.9013 | 39.6069 | 0 | 39.6069 | 41.3892 | 0 | 41.3892 | 43.2517 | 0 | 43.2517 | 45.198 | 0 | 45.198 | 47.2319 | 0 | 47.2319
|  | 26.157 | 0 | 26.157 | 25.5666 | 0 | 25.5666 | 26.7171 | 0 | 26.7171 | 27.9194 | 0 | 27.9194 | 29.1757 | 0 | 29.1757 | 30.4886 | 0 | 30.4886 | 31.8606 | 0 | 31.8606 | 33.2944 | 0 | 33.2944 | 34.7926 | 0 | 34.7926 | 36.3583 | 0 | 36.3583 | 37.9944 | 0 | 37.9944 | 39.7041 | 0 | 39.7041 | 41.4908 | 0 | 41.4908 | 43.3579 | 0 | 43.3579 | 45.309 | 0 | 45.309
|  | 23.9308 | 0 | 23.9308 | 23.3907 | 0 | 23.3907 | 24.4433 | 0 | 24.4433 | 25.5432 | 0 | 25.5432 | 26.6927 | 0 | 26.6927 | 27.8938 | 0 | 27.8938 | 29.1491 | 0 | 29.1491 | 30.4608 | 0 | 30.4608 | 31.8315 | 0 | 31.8315 | 33.2639 | 0 | 33.2639 | 34.7608 | 0 | 34.7608 | 36.325 | 0 | 36.325 | 37.9596 | 0 | 37.9596 | 39.6678 | 0 | 39.6678 | 41.4529 | 0 | 41.4529
|  | 19.7257 | 0 | 19.7257 | 19.2805 | 0 | 19.2805 | 20.1481 | 0 | 20.1481 | 21.0548 | 0 | 21.0548 | 22.0022 | 0 | 22.0022 | 22.9923 | 0 | 22.9923 | 24.027 | 0 | 24.027 | 25.1082 | 0 | 25.1082 | 26.2381 | 0 | 26.2381 | 27.4188 | 0 | 27.4188 | 28.6526 | 0 | 28.6526 | 29.942 | 0 | 29.942 | 31.2894 | 0 | 31.2894 | 32.6974 | 0 | 32.6974 | 34.1688 | 0 | 34.1688
|  | 16.4019 | 0 | 16.4019 | 16.0317 | 0 | 16.0317 | 16.7531 | 0 | 16.7531 | 17.507 | 0 | 17.507 | 18.2948 | 0 | 18.2948 | 19.1181 | 0 | 19.1181 | 19.9784 | 0 | 19.9784 | 20.8774 | 0 | 20.8774 | 21.8169 | 0 | 21.8169 | 22.7986 | 0 | 22.7986 | 23.8246 | 0 | 23.8246 | 24.8967 | 0 | 24.8967 | 26.017 | 0 | 26.017 | 27.1878 | 0 | 27.1878 | 28.4113 | 0 | 28.4113
|  | 17.6069 | 0 | 17.6069 | 17.2095 | 0 | 17.2095 | 17.9839 | 0 | 17.9839 | 18.7932 | 0 | 18.7932 | 19.6389 | 0 | 19.6389 | 20.5226 | 0 | 20.5226 | 21.4461 | 0 | 21.4461 | 22.4112 | 0 | 22.4112 | 23.4197 | 0 | 23.4197 | 24.4736 | 0 | 24.4736 | 25.5749 | 0 | 25.5749 | 26.7258 | 0 | 26.7258 | 27.9284 | 0 | 27.9284 | 29.1852 | 0 | 29.1852 | 30.4985 | 0 | 30.4985
|  | 15.4043 | 0 | 15.4043 | 15.0566 | 0 | 15.0566 | 15.7342 | 0 | 15.7342 | 16.4422 | 0 | 16.4422 | 17.1821 | 0 | 17.1821 | 17.9553 | 0 | 17.9553 | 18.7633 | 0 | 18.7633 | 19.6076 | 0 | 19.6076 | 20.49 | 0 | 20.49 | 21.412 | 0 | 21.412 | 22.3756 | 0 | 22.3756 | 23.3825 | 0 | 23.3825 | 24.4347 | 0 | 24.4347 | 25.5342 | 0 | 25.5342 | 26.6833 | 0 | 26.6833
|  | 14.6489 | 0 | 14.6489 | 14.3183 | 0 | 14.3183 | 14.9626 | 0 | 14.9626 | 15.6359 | 0 | 15.6359 | 16.3396 | 0 | 16.3396 | 17.0748 | 0 | 17.0748 | 17.8432 | 0 | 17.8432 | 18.6462 | 0 | 18.6462 | 19.4852 | 0 | 19.4852 | 20.3621 | 0 | 20.3621 | 21.2784 | 0 | 21.2784 | 22.2359 | 0 | 22.2359 | 23.2365 | 0 | 23.2365 | 24.2821 | 0 | 24.2821 | 25.3748 | 0 | 25.3748
|  | 14.0145 | 0 | 14.0145 | 13.6982 | 0 | 13.6982 | 14.3146 | 0 | 14.3146 | 14.9587 | 0 | 14.9587 | 15.6319 | 0 | 15.6319 | 16.3353 | 0 | 16.3353 | 17.0704 | 0 | 17.0704 | 17.8386 | 0 | 17.8386 | 18.6413 | 0 | 18.6413 | 19.4801 | 0 | 19.4801 | 20.3568 | 0 | 20.3568 | 21.2728 | 0 | 21.2728 | 22.2301 | 0 | 22.2301 | 23.2304 | 0 | 23.2304 | 24.2758 | 0 | 24.2758
|  | 14.1009 | 0 | 14.1009 | 13.7827 | 0 | 13.7827 | 14.4029 | 0 | 14.4029 | 15.051 | 0 | 15.051 | 15.7283 | 0 | 15.7283 | 16.4361 | 0 | 16.4361 | 17.1757 | 0 | 17.1757 | 17.9486 | 0 | 17.9486 | 18.7563 | 0 | 18.7563 | 19.6004 | 0 | 19.6004 | 20.4824 | 0 | 20.4824 | 21.4041 | 0 | 21.4041 | 22.3673 | 0 | 22.3673 | 23.3738 | 0 | 23.3738 | 24.4256 | 0 | 24.4256
|  | 14.6709 | 0 | 14.6709 | 14.3398 | 0 | 14.3398 | 14.9851 | 0 | 14.9851 | 15.6594 | 0 | 15.6594 | 16.3641 | 0 | 16.3641 | 17.1005 | 0 | 17.1005 | 17.87 | 0 | 17.87 | 18.6741 | 0 | 18.6741 | 19.5145 | 0 | 19.5145 | 20.3926 | 0 | 20.3926 | 21.3103 | 0 | 21.3103 | 22.2692 | 0 | 22.2692 | 23.2714 | 0 | 23.2714 | 24.3186 | 0 | 24.3186 | 25.4129 | 0 | 25.4129
|  | 16.1524 | 0 | 16.1524 | 15.7878 | 0 | 15.7878 | 16.4982 | 0 | 16.4982 | 17.2406 | 0 | 17.2406 | 18.0165 | 0 | 18.0165 | 18.8272 | 0 | 18.8272 | 19.6744 | 0 | 19.6744 | 20.5598 | 0 | 20.5598 | 21.485 | 0 | 21.485 | 22.4518 | 0 | 22.4518 | 23.4621 | 0 | 23.4621 | 24.5179 | 0 | 24.5179 | 25.6212 | 0 | 25.6212 | 26.7742 | 0 | 26.7742 | 27.979 | 0 | 27.979
|  | 19.3619 | 0 | 19.3619 | 18.9249 | 0 | 18.9249 | 19.7765 | 0 | 19.7765 | 20.6665 | 0 | 20.6665 | 21.5965 | 0 | 21.5965 | 22.5683 | 0 | 22.5683 | 23.5839 | 0 | 23.5839 | 24.6452 | 0 | 24.6452 | 25.7542 | 0 | 25.7542 | 26.9131 | 0 | 26.9131 | 28.1242 | 0 | 28.1242 | 29.3898 | 0 | 29.3898 | 30.7124 | 0 | 30.7124 | 32.0944 | 0 | 32.0944 | 33.5387 | 0 | 33.5387
|  | 19.0804 | 0 | 19.0804 | 18.6497 | 0 | 18.6497 | 19.489 | 0 | 19.489 | 20.366 | 0 | 20.366 | 21.2824 | 0 | 21.2824 | 22.2401 | 0 | 22.2401 | 23.241 | 0 | 23.241 | 24.2868 | 0 | 24.2868 | 25.3797 | 0 | 25.3797 | 26.5218 | 0 | 26.5218 | 27.7153 | 0 | 27.7153 | 28.9625 | 0 | 28.9625 | 30.2658 | 0 | 30.2658 | 31.6277 | 0 | 31.6277 | 33.051 | 0 | 33.051
|  | 21.0472 | 0 | 21.0472 | 20.5722 | 0 | 20.5722 | 21.4979 | 0 | 21.4979 | 22.4653 | 0 | 22.4653 | 23.4762 | 0 | 23.4762 | 24.5327 | 0 | 24.5327 | 25.6366 | 0 | 25.6366 | 26.7903 | 0 | 26.7903 | 27.9959 | 0 | 27.9959 | 29.2557 | 0 | 29.2557 | 30.5722 | 0 | 30.5722 | 31.9479 | 0 | 31.9479 | 33.3856 | 0 | 33.3856 | 34.8879 | 0 | 34.8879 | 36.4579 | 0 | 36.4579
|  | 21.8588 | 0 | 21.8588 | 21.3655 | 0 | 21.3655 | 22.3269 | 0 | 22.3269 | 23.3316 | 0 | 23.3316 | 24.3815 | 0 | 24.3815 | 25.4787 | 0 | 25.4787 | 26.6252 | 0 | 26.6252 | 27.8234 | 0 | 27.8234 | 29.0754 | 0 | 29.0754 | 30.3838 | 0 | 30.3838 | 31.7511 | 0 | 31.7511 | 33.1799 | 0 | 33.1799 | 34.673 | 0 | 34.673 | 36.2333 | 0 | 36.2333 | 37.8638 | 0 | 37.8638
|  | 23.2493 | 0 | 23.2493 | 22.7245 | 0 | 22.7245 | 23.7471 | 0 | 23.7471 | 24.8158 | 0 | 24.8158 | 25.9325 | 0 | 25.9325 | 27.0994 | 0 | 27.0994 | 28.3189 | 0 | 28.3189 | 29.5933 | 0 | 29.5933 | 30.925 | 0 | 30.925 | 32.3166 | 0 | 32.3166 | 33.7708 | 0 | 33.7708 | 35.2905 | 0 | 35.2905 | 36.8786 | 0 | 36.8786 | 38.5381 | 0 | 38.5381 | 40.2723 | 0 | 40.2723
|  | 24.5531 | 0 | 24.5531 | 23.9989 | 0 | 23.9989 | 25.0789 | 0 | 25.0789 | 26.2074 | 0 | 26.2074 | 27.3867 | 0 | 27.3867 | 28.6192 | 0 | 28.6192 | 29.907 | 0 | 29.907 | 31.2528 | 0 | 31.2528 | 32.6592 | 0 | 32.6592 | 34.1289 | 0 | 34.1289 | 35.6647 | 0 | 35.6647 | 37.2696 | 0 | 37.2696 | 38.9467 | 0 | 38.9467 | 40.6993 | 0 | 40.6993 | 42.5308 | 0 | 42.5308
|  | 25.3716 | 0 | 25.3716 | 24.7989 | 0 | 24.7989 | 25.9149 | 0 | 25.9149 | 27.081 | 0 | 27.081 | 28.2997 | 0 | 28.2997 | 29.5732 | 0 | 29.5732 | 30.904 | 0 | 30.904 | 32.2946 | 0 | 32.2946 | 33.7479 | 0 | 33.7479 | 35.2666 | 0 | 35.2666 | 36.8536 | 0 | 36.8536 | 38.512 | 0 | 38.512 | 40.245 | 0 | 40.245 | 42.056 | 0 | 42.056 | 43.9485 | 0 | 43.9485
|  | 25.2503 | 0 | 25.2503 | 24.6804 | 0 | 24.6804 | 25.791 | 0 | 25.791 | 26.9516 | 0 | 26.9516 | 28.1644 | 0 | 28.1644 | 29.4318 | 0 | 29.4318 | 30.7562 | 0 | 30.7562 | 32.1403 | 0 | 32.1403 | 33.5866 | 0 | 33.5866 | 35.098 | 0 | 35.098 | 36.6774 | 0 | 36.6774 | 38.3279 | 0 | 38.3279 | 40.0526 | 0 | 40.0526 | 41.855 | 0 | 41.855 | 43.7385 | 0 | 43.7385
|  | 26.301 | 0 | 26.301 | 25.7074 | 0 | 25.7074 | 26.8642 | 0 | 26.8642 | 28.0731 | 0 | 28.0731 | 29.3364 | 0 | 29.3364 | 30.6565 | 0 | 30.6565 | 32.036 | 0 | 32.036 | 33.4777 | 0 | 33.4777 | 34.9842 | 0 | 34.9842 | 36.5585 | 0 | 36.5585 | 38.2036 | 0 | 38.2036 | 39.9227 | 0 | 39.9227 | 41.7193 | 0 | 41.7193 | 43.5966 | 0 | 43.5966 | 45.5585 | 0 | 45.5585
|  | 23.601 | 0 | 23.601 | 23.0683 | 0 | 23.0683 | 24.1064 | 0 | 24.1064 | 25.1912 | 0 | 25.1912 | 26.3248 | 0 | 26.3248 | 27.5094 | 0 | 27.5094 | 28.7473 | 0 | 28.7473 | 30.0409 | 0 | 30.0409 | 31.3928 | 0 | 31.3928 | 32.8054 | 0 | 32.8054 | 34.2817 | 0 | 34.2817 | 35.8244 | 0 | 35.8244 | 37.4365 | 0 | 37.4365 | 39.1211 | 0 | 39.1211 | 40.8816 | 0 | 40.8816
|  | 23.6932 | 0 | 23.6932 | 23.1585 | 0 | 23.1585 | 24.2006 | 0 | 24.2006 | 25.2896 | 0 | 25.2896 | 26.4276 | 0 | 26.4276 | 27.6169 | 0 | 27.6169 | 28.8597 | 0 | 28.8597 | 30.1583 | 0 | 30.1583 | 31.5155 | 0 | 31.5155 | 32.9337 | 0 | 32.9337 | 34.4157 | 0 | 34.4157 | 35.9644 | 0 | 35.9644 | 37.5828 | 0 | 37.5828 | 39.274 | 0 | 39.274 | 41.0413 | 0 | 41.0413
|  | 22.8307 | 0 | 22.8307 | 22.3154 | 0 | 22.3154 | 23.3196 | 0 | 23.3196 | 24.369 | 0 | 24.369 | 25.4656 | 0 | 25.4656 | 26.6116 | 0 | 26.6116 | 27.8091 | 0 | 27.8091 | 29.0605 | 0 | 29.0605 | 30.3682 | 0 | 30.3682 | 31.7348 | 0 | 31.7348 | 33.1629 | 0 | 33.1629 | 34.6552 | 0 | 34.6552 | 36.2147 | 0 | 36.2147 | 37.8443 | 0 | 37.8443 | 39.5473 | 0 | 39.5473
|  | 21.4415 | 0 | 21.4415 | 20.9576 | 0 | 20.9576 | 21.9007 | 0 | 21.9007 | 22.8862 | 0 | 22.8862 | 23.9161 | 0 | 23.9161 | 24.9923 | 0 | 24.9923 | 26.1169 | 0 | 26.1169 | 27.2922 | 0 | 27.2922 | 28.5204 | 0 | 28.5204 | 29.8038 | 0 | 29.8038 | 31.1449 | 0 | 31.1449 | 32.5465 | 0 | 32.5465 | 34.0111 | 0 | 34.0111 | 35.5416 | 0 | 35.5416 | 37.1409 | 0 | 37.1409
|  | 21.307 | 0 | 21.307 | 20.8261 | 0 | 20.8261 | 21.7632 | 0 | 21.7632 | 22.7426 | 0 | 22.7426 | 23.766 | 0 | 23.766 | 24.8355 | 0 | 24.8355 | 25.9531 | 0 | 25.9531 | 27.121 | 0 | 27.121 | 28.3414 | 0 | 28.3414 | 29.6168 | 0 | 29.6168 | 30.9495 | 0 | 30.9495 | 32.3422 | 0 | 32.3422 | 33.7977 | 0 | 33.7977 | 35.3185 | 0 | 35.3185 | 36.9079 | 0 | 36.9079
|  | 19.8186 | 0 | 19.8186 | 19.3713 | 0 | 19.3713 | 20.243 | 0 | 20.243 | 21.1539 | 0 | 21.1539 | 22.1058 | 0 | 22.1058 | 23.1006 | 0 | 23.1006 | 24.1401 | 0 | 24.1401 | 25.2264 | 0 | 25.2264 | 26.3616 | 0 | 26.3616 | 27.5479 | 0 | 27.5479 | 28.7875 | 0 | 28.7875 | 30.083 | 0 | 30.083 | 31.4367 | 0 | 31.4367 | 32.8514 | 0 | 32.8514 | 34.3297 | 0 | 34.3297
|  | 17.3552 | 0 | 17.3552 | 16.9635 | 0 | 16.9635 | 17.7268 | 0 | 17.7268 | 18.5245 | 0 | 18.5245 | 19.3581 | 0 | 19.3581 | 20.2292 | 0 | 20.2292 | 21.1396 | 0 | 21.1396 | 22.0908 | 0 | 22.0908 | 23.0849 | 0 | 23.0849 | 24.1237 | 0 | 24.1237 | 25.2093 | 0 | 25.2093 | 26.3437 | 0 | 26.3437 | 27.5292 | 0 | 27.5292 | 28.768 | 0 | 28.768 | 30.0626 | 0 | 30.0626
|  | 15.6919 | 0 | 15.6919 | 15.3377 | 0 | 15.3377 | 16.0279 | 0 | 16.0279 | 16.7492 | 0 | 16.7492 | 17.5029 | 0 | 17.5029 | 18.2906 | 0 | 18.2906 | 19.1136 | 0 | 19.1136 | 19.9737 | 0 | 19.9737 | 20.8726 | 0 | 20.8726 | 21.8118 | 0 | 21.8118 | 22.7934 | 0 | 22.7934 | 23.8191 | 0 | 23.8191 | 24.8909 | 0 | 24.8909 | 26.011 | 0 | 26.011 | 27.1815 | 0 | 27.1815
|  | 15.5662 | 0 | 15.5662 | 15.2148 | 0 | 15.2148 | 15.8995 | 0 | 15.8995 | 16.615 | 0 | 16.615 | 17.3626 | 0 | 17.3626 | 18.144 | 0 | 18.144 | 18.9604 | 0 | 18.9604 | 19.8137 | 0 | 19.8137 | 20.7053 | 0 | 20.7053 | 21.637 | 0 | 21.637 | 22.6107 | 0 | 22.6107 | 23.6282 | 0 | 23.6282 | 24.6914 | 0 | 24.6914 | 25.8025 | 0 | 25.8025 | 26.9637 | 0 | 26.9637
|  | 13.6647 | 0 | 13.6647 | 13.3562 | 0 | 13.3562 | 13.9573 | 0 | 13.9573 | 14.5853 | 0 | 14.5853 | 15.2417 | 0 | 15.2417 | 15.9276 | 0 | 15.9276 | 16.6443 | 0 | 16.6443 | 17.3933 | 0 | 17.3933 | 18.176 | 0 | 18.176 | 18.9939 | 0 | 18.9939 | 19.8486 | 0 | 19.8486 | 20.7418 | 0 | 20.7418 | 21.6752 | 0 | 21.6752 | 22.6506 | 0 | 22.6506 | 23.6699 | 0 | 23.6699
|  | 13.0491 | 0 | 13.0491 | 12.7546 | 0 | 12.7546 | 13.3286 | 0 | 13.3286 | 13.9284 | 0 | 13.9284 | 14.5551 | 0 | 14.5551 | 15.2101 | 0 | 15.2101 | 15.8946 | 0 | 15.8946 | 16.6098 | 0 | 16.6098 | 17.3573 | 0 | 17.3573 | 18.1383 | 0 | 18.1383 | 18.9546 | 0 | 18.9546 | 19.8075 | 0 | 19.8075 | 20.6989 | 0 | 20.6989 | 21.6303 | 0 | 21.6303 | 22.6037 | 0 | 22.6037
|  | 11.1753 | 0 | 11.1753 | 10.923 | 0 | 10.923 | 11.4146 | 0 | 11.4146 | 11.9282 | 0 | 11.9282 | 12.465 | 0 | 12.465 | 13.0259 | 0 | 13.0259 | 13.6121 | 0 | 13.6121 | 14.2246 | 0 | 14.2246 | 14.8647 | 0 | 14.8647 | 15.5336 | 0 | 15.5336 | 16.2326 | 0 | 16.2326 | 16.9631 | 0 | 16.9631 | 17.7265 | 0 | 17.7265 | 18.5241 | 0 | 18.5241 | 19.3577 | 0 | 19.3577
|  | 11.5731 | 0 | 11.5731 | 11.3119 | 0 | 11.3119 | 11.8209 | 0 | 11.8209 | 12.3528 | 0 | 12.3528 | 12.9087 | 0 | 12.9087 | 13.4896 | 0 | 13.4896 | 14.0966 | 0 | 14.0966 | 14.731 | 0 | 14.731 | 15.3939 | 0 | 15.3939 | 16.0866 | 0 | 16.0866 | 16.8105 | 0 | 16.8105 | 17.567 | 0 | 17.567 | 18.3575 | 0 | 18.3575 | 19.1836 | 0 | 19.1836 | 20.0468 | 0 | 20.0468
|  | 13.8531 | 0 | 13.8531 | 13.5404 | 0 | 13.5404 | 14.1498 | 0 | 14.1498 | 14.7865 | 0 | 14.7865 | 15.4519 | 0 | 15.4519 | 16.1472 | 0 | 16.1472 | 16.8739 | 0 | 16.8739 | 17.6332 | 0 | 17.6332 | 18.4267 | 0 | 18.4267 | 19.2559 | 0 | 19.2559 | 20.1224 | 0 | 20.1224 | 21.0279 | 0 | 21.0279 | 21.9741 | 0 | 21.9741 | 22.963 | 0 | 22.963 | 23.9963 | 0 | 23.9963
|  | 15.3179 | 0 | 15.3179 | 14.9721 | 0 | 14.9721 | 15.6459 | 0 | 15.6459 | 16.3499 | 0 | 16.3499 | 17.0857 | 0 | 17.0857 | 17.8545 | 0 | 17.8545 | 18.658 | 0 | 18.658 | 19.4976 | 0 | 19.4976 | 20.375 | 0 | 20.375 | 21.2919 | 0 | 21.2919 | 22.25 | 0 | 22.25 | 23.2512 | 0 | 23.2512 | 24.2975 | 0 | 24.2975 | 25.3909 | 0 | 25.3909 | 26.5335 | 0 | 26.5335
|  | 17.7151 | 0 | 17.7151 | 17.3153 | 0 | 17.3153 | 18.0945 | 0 | 18.0945 | 18.9087 | 0 | 18.9087 | 19.7596 | 0 | 19.7596 | 20.6488 | 0 | 20.6488 | 21.578 | 0 | 21.578 | 22.549 | 0 | 22.549 | 23.5637 | 0 | 23.5637 | 24.6241 | 0 | 24.6241 | 25.7322 | 0 | 25.7322 | 26.8901 | 0 | 26.8901 | 28.1002 | 0 | 28.1002 | 29.3647 | 0 | 29.3647 | 30.6861 | 0 | 30.6861
|  | 16.8676 | 0 | 16.8676 | 16.4868 | 0 | 16.4868 | 17.2288 | 0 | 17.2288 | 18.004 | 0 | 18.004 | 18.8142 | 0 | 18.8142 | 19.6609 | 0 | 19.6609 | 20.5456 | 0 | 20.5456 | 21.4702 | 0 | 21.4702 | 22.4363 | 0 | 22.4363 | 23.446 | 0 | 23.446 | 24.501 | 0 | 24.501 | 25.6036 | 0 | 25.6036 | 26.7557 | 0 | 26.7557 | 27.9597 | 0 | 27.9597 | 29.2179 | 0 | 29.2179
|  | 17.465 | 0 | 17.465 | 17.0708 | 0 | 17.0708 | 17.839 | 0 | 17.839 | 18.6418 | 0 | 18.6418 | 19.4806 | 0 | 19.4806 | 20.3573 | 0 | 20.3573 | 21.2734 | 0 | 21.2734 | 22.2307 | 0 | 22.2307 | 23.231 | 0 | 23.231 | 24.2764 | 0 | 24.2764 | 25.3689 | 0 | 25.3689 | 26.5105 | 0 | 26.5105 | 27.7034 | 0 | 27.7034 | 28.9501 | 0 | 28.9501 | 30.2528 | 0 | 30.2528
|  | 16.7778 | 0 | 16.7778 | 16.3991 | 0 | 16.3991 | 17.137 | 0 | 17.137 | 17.9082 | 0 | 17.9082 | 18.7141 | 0 | 18.7141 | 19.5562 | 0 | 19.5562 | 20.4362 | 0 | 20.4362 | 21.3559 | 0 | 21.3559 | 22.3169 | 0 | 22.3169 | 23.3211 | 0 | 23.3211 | 24.3706 | 0 | 24.3706 | 25.4673 | 0 | 25.4673 | 26.6133 | 0 | 26.6133 | 27.8109 | 0 | 27.8109 | 29.0624 | 0 | 29.0624
|  | 16.3625 | 0 | 16.3625 | 15.9932 | 0 | 15.9932 | 16.7129 | 0 | 16.7129 | 17.465 | 0 | 17.465 | 18.2509 | 0 | 18.2509 | 19.0722 | 0 | 19.0722 | 19.9305 | 0 | 19.9305 | 20.8273 | 0 | 20.8273 | 21.7646 | 0 | 21.7646 | 22.744 | 0 | 22.744 | 23.7674 | 0 | 23.7674 | 24.837 | 0 | 24.837 | 25.9546 | 0 | 25.9546 | 27.1226 | 0 | 27.1226 | 28.3431 | 0 | 28.3431
|  | 16.8852 | 0 | 16.8852 | 16.5041 | 0 | 16.5041 | 17.2468 | 0 | 17.2468 | 18.0229 | 0 | 18.0229 | 18.8339 | 0 | 18.8339 | 19.6815 | 0 | 19.6815 | 20.5671 | 0 | 20.5671 | 21.4926 | 0 | 21.4926 | 22.4598 | 0 | 22.4598 | 23.4705 | 0 | 23.4705 | 24.5267 | 0 | 24.5267 | 25.6304 | 0 | 25.6304 | 26.7837 | 0 | 26.7837 | 27.989 | 0 | 27.989 | 29.2485 | 0 | 29.2485
|  | 17.2713 | 0 | 17.2713 | 16.8815 | 0 | 16.8815 | 17.6411 | 0 | 17.6411 | 18.435 | 0 | 18.435 | 19.2645 | 0 | 19.2645 | 20.1314 | 0 | 20.1314 | 21.0374 | 0 | 21.0374 | 21.984 | 0 | 21.984 | 22.9733 | 0 | 22.9733 | 24.0071 | 0 | 24.0071 | 25.0874 | 0 | 25.0874 | 26.2164 | 0 | 26.2164 | 27.3961 | 0 | 27.3961 | 28.6289 | 0 | 28.6289 | 29.9172 | 0 | 29.9172
|  | 16.633 | 0 | 16.633 | 16.2576 | 0 | 16.2576 | 16.9892 | 0 | 16.9892 | 17.7537 | 0 | 17.7537 | 18.5526 | 0 | 18.5526 | 19.3875 | 0 | 19.3875 | 20.2599 | 0 | 20.2599 | 21.1716 | 0 | 21.1716 | 22.1243 | 0 | 22.1243 | 23.1199 | 0 | 23.1199 | 24.1603 | 0 | 24.1603 | 25.2475 | 0 | 25.2475 | 26.3837 | 0 | 26.3837 | 27.5709 | 0 | 27.5709 | 28.8116 | 0 | 28.8116
|  | 15.4027 | 0 | 15.4027 | 15.0551 | 0 | 15.0551 | 15.7326 | 0 | 15.7326 | 16.4405 | 0 | 16.4405 | 17.1804 | 0 | 17.1804 | 17.9535 | 0 | 17.9535 | 18.7614 | 0 | 18.7614 | 19.6056 | 0 | 19.6056 | 20.4879 | 0 | 20.4879 | 21.4099 | 0 | 21.4099 | 22.3733 | 0 | 22.3733 | 23.3801 | 0 | 23.3801 | 24.4322 | 0 | 24.4322 | 25.5316 | 0 | 25.5316 | 26.6806 | 0 | 26.6806
|  | 16.064 | 0 | 16.064 | 15.7014 | 0 | 15.7014 | 16.408 | 0 | 16.408 | 17.1463 | 0 | 17.1463 | 17.9179 | 0 | 17.9179 | 18.7242 | 0 | 18.7242 | 19.5668 | 0 | 19.5668 | 20.4473 | 0 | 20.4473 | 21.3674 | 0 | 21.3674 | 22.329 | 0 | 22.329 | 23.3338 | 0 | 23.3338 | 24.3838 | 0 | 24.3838 | 25.481 | 0 | 25.481 | 26.6277 | 0 | 26.6277 | 27.8259 | 0 | 27.8259
|  | 17.9908 | 0 | 17.9908 | 17.5848 | 0 | 17.5848 | 18.3761 | 0 | 18.3761 | 19.203 | 0 | 19.203 | 20.0671 | 0 | 20.0671 | 20.9702 | 0 | 20.9702 | 21.9138 | 0 | 21.9138 | 22.8999 | 0 | 22.8999 | 23.9304 | 0 | 23.9304 | 25.0073 | 0 | 25.0073 | 26.1326 | 0 | 26.1326 | 27.3086 | 0 | 27.3086 | 28.5375 | 0 | 28.5375 | 29.8217 | 0 | 29.8217 | 31.1637 | 0 | 31.1637
|  | 17.9977 | 0 | 17.9977 | 17.5915 | 0 | 17.5915 | 18.3831 | 0 | 18.3831 | 19.2104 | 0 | 19.2104 | 20.0748 | 0 | 20.0748 | 20.9782 | 0 | 20.9782 | 21.9222 | 0 | 21.9222 | 22.9087 | 0 | 22.9087 | 23.9396 | 0 | 23.9396 | 25.0169 | 0 | 25.0169 | 26.1426 | 0 | 26.1426 | 27.3191 | 0 | 27.3191 | 28.5484 | 0 | 28.5484 | 29.8331 | 0 | 29.8331 | 31.1756 | 0 | 31.1756
|  | 17.4819 | 0 | 17.4819 | 17.0873 | 0 | 17.0873 | 17.8562 | 0 | 17.8562 | 18.6598 | 0 | 18.6598 | 19.4995 | 0 | 19.4995 | 20.3769 | 0 | 20.3769 | 21.2939 | 0 | 21.2939 | 22.2521 | 0 | 22.2521 | 23.2535 | 0 | 23.2535 | 24.2999 | 0 | 24.2999 | 25.3934 | 0 | 25.3934 | 26.5361 | 0 | 26.5361 | 27.7302 | 0 | 27.7302 | 28.978 | 0 | 28.978 | 30.2821 | 0 | 30.2821
|  | 17.718 | 0 | 17.718 | 17.3181 | 0 | 17.3181 | 18.0974 | 0 | 18.0974 | 18.9118 | 0 | 18.9118 | 19.7628 | 0 | 19.7628 | 20.6521 | 0 | 20.6521 | 21.5815 | 0 | 21.5815 | 22.5526 | 0 | 22.5526 | 23.5675 | 0 | 23.5675 | 24.628 | 0 | 24.628 | 25.7363 | 0 | 25.7363 | 26.8944 | 0 | 26.8944 | 28.1047 | 0 | 28.1047 | 29.3694 | 0 | 29.3694 | 30.691 | 0 | 30.691
|  | 17.0321 | 0 | 17.0321 | 16.6477 | 0 | 16.6477 | 17.3968 | 0 | 17.3968 | 18.1797 | 0 | 18.1797 | 18.9978 | 0 | 18.9978 | 19.8527 | 0 | 19.8527 | 20.7461 | 0 | 20.7461 | 21.6796 | 0 | 21.6796 | 22.6552 | 0 | 22.6552 | 23.6747 | 0 | 23.6747 | 24.7401 | 0 | 24.7401 | 25.8534 | 0 | 25.8534 | 27.0168 | 0 | 27.0168 | 28.2325 | 0 | 28.2325 | 29.503 | 0 | 29.503
|  | 15.6028 | 0 | 15.6028 | 15.2506 | 0 | 15.2506 | 15.9369 | 0 | 15.9369 | 16.6541 | 0 | 16.6541 | 17.4035 | 0 | 17.4035 | 18.1867 | 0 | 18.1867 | 19.0051 | 0 | 19.0051 | 19.8603 | 0 | 19.8603 | 20.754 | 0 | 20.754 | 21.6879 | 0 | 21.6879 | 22.6639 | 0 | 22.6639 | 23.6838 | 0 | 23.6838 | 24.7495 | 0 | 24.7495 | 25.8633 | 0 | 25.8633 | 27.0271 | 0 | 27.0271
|  | 14.037 | 0 | 14.037 | 13.7202 | 0 | 13.7202 | 14.3376 | 0 | 14.3376 | 14.9828 | 0 | 14.9828 | 15.657 | 0 | 15.657 | 16.3615 | 0 | 16.3615 | 17.0978 | 0 | 17.0978 | 17.8672 | 0 | 17.8672 | 18.6712 | 0 | 18.6712 | 19.5115 | 0 | 19.5115 | 20.3895 | 0 | 20.3895 | 21.307 | 0 | 21.307 | 22.2658 | 0 | 22.2658 | 23.2678 | 0 | 23.2678 | 24.3148 | 0 | 24.3148
|  | 12.314 | 0 | 12.314 | 12.0361 | 0 | 12.0361 | 12.5777 | 0 | 12.5777 | 13.1437 | 0 | 13.1437 | 13.7352 | 0 | 13.7352 | 14.3533 | 0 | 14.3533 | 14.9991 | 0 | 14.9991 | 15.6741 | 0 | 15.6741 | 16.3794 | 0 | 16.3794 | 17.1165 | 0 | 17.1165 | 17.8868 | 0 | 17.8868 | 18.6917 | 0 | 18.6917 | 19.5328 | 0 | 19.5328 | 20.4118 | 0 | 20.4118 | 21.3303 | 0 | 21.3303
|  | 11.1239 | 0 | 11.1239 | 10.8728 | 0 | 10.8728 | 11.3621 | 0 | 11.3621 | 11.8734 | 0 | 11.8734 | 12.4077 | 0 | 12.4077 | 12.9661 | 0 | 12.9661 | 13.5495 | 0 | 13.5495 | 14.1593 | 0 | 14.1593 | 14.7964 | 0 | 14.7964 | 15.4623 | 0 | 15.4623 | 16.1581 | 0 | 16.1581 | 16.8852 | 0 | 16.8852 | 17.645 | 0 | 17.645 | 18.4391 | 0 | 18.4391 | 19.2688 | 0 | 19.2688
|  | 10.7577 | 0 | 10.7577 | 10.5148 | 0 | 10.5148 | 10.988 | 0 | 10.988 | 11.4825 | 0 | 11.4825 | 11.9992 | 0 | 11.9992 | 12.5391 | 0 | 12.5391 | 13.1034 | 0 | 13.1034 | 13.6931 | 0 | 13.6931 | 14.3092 | 0 | 14.3092 | 14.9532 | 0 | 14.9532 | 15.6261 | 0 | 15.6261 | 16.3292 | 0 | 16.3292 | 17.064 | 0 | 17.064 | 17.8319 | 0 | 17.8319 | 18.6344 | 0 | 18.6344
|  | 10.0044 | 0 | 10.0044 | 9.7786 | 0 | 9.7786 | 10.2186 | 0 | 10.2186 | 10.6785 | 0 | 10.6785 | 11.159 | 0 | 11.159 | 11.6612 | 0 | 11.6612 | 12.1859 | 0 | 12.1859 | 12.7343 | 0 | 12.7343 | 13.3073 | 0 | 13.3073 | 13.9062 | 0 | 13.9062 | 14.5319 | 0 | 14.5319 | 15.1859 | 0 | 15.1859 | 15.8692 | 0 | 15.8692 | 16.5834 | 0 | 16.5834 | 17.3296 | 0 | 17.3296
|  | 10.1973 | 0 | 10.1973 | 9.9671 | 0 | 9.9671 | 10.4156 | 0 | 10.4156 | 10.8843 | 0 | 10.8843 | 11.3741 | 0 | 11.3741 | 11.886 | 0 | 11.886 | 12.4208 | 0 | 12.4208 | 12.9798 | 0 | 12.9798 | 13.5639 | 0 | 13.5639 | 14.1742 | 0 | 14.1742 | 14.8121 | 0 | 14.8121 | 15.4786 | 0 | 15.4786 | 16.1752 | 0 | 16.1752 | 16.903 | 0 | 16.903 | 17.6637 | 0 | 17.6637
|  | 10.1844 | 0 | 10.1844 | 9.9546 | 0 | 9.9546 | 10.4025 | 0 | 10.4025 | 10.8706 | 0 | 10.8706 | 11.3598 | 0 | 11.3598 | 11.871 | 0 | 11.871 | 12.4052 | 0 | 12.4052 | 12.9634 | 0 | 12.9634 | 13.5468 | 0 | 13.5468 | 14.1564 | 0 | 14.1564 | 14.7934 | 0 | 14.7934 | 15.4592 | 0 | 15.4592 | 16.1548 | 0 | 16.1548 | 16.8818 | 0 | 16.8818 | 17.6415 | 0 | 17.6415
|  | 10.6909 | 0 | 10.6909 | 10.4496 | 0 | 10.4496 | 10.9198 | 0 | 10.9198 | 11.4112 | 0 | 11.4112 | 11.9247 | 0 | 11.9247 | 12.4613 | 0 | 12.4613 | 13.0221 | 0 | 13.0221 | 13.6081 | 0 | 13.6081 | 14.2204 | 0 | 14.2204 | 14.8604 | 0 | 14.8604 | 15.5291 | 0 | 15.5291 | 16.2279 | 0 | 16.2279 | 16.9581 | 0 | 16.9581 | 17.7212 | 0 | 17.7212 | 18.5187 | 0 | 18.5187
|  | 13.6983 | 0 | 13.6983 | 13.3891 | 0 | 13.3891 | 13.9916 | 0 | 13.9916 | 14.6213 | 0 | 14.6213 | 15.2792 | 0 | 15.2792 | 15.9668 | 0 | 15.9668 | 16.6853 | 0 | 16.6853 | 17.4361 | 0 | 17.4361 | 18.2207 | 0 | 18.2207 | 19.0407 | 0 | 19.0407 | 19.8975 | 0 | 19.8975 | 20.7929 | 0 | 20.7929 | 21.7286 | 0 | 21.7286 | 22.7064 | 0 | 22.7064 | 23.7282 | 0 | 23.7282
|  | 15.5494 | 0 | 15.5494 | 15.1985 | 0 | 15.1985 | 15.8824 | 0 | 15.8824 | 16.5971 | 0 | 16.5971 | 17.344 | 0 | 17.344 | 18.1245 | 0 | 18.1245 | 18.9401 | 0 | 18.9401 | 19.7924 | 0 | 19.7924 | 20.683 | 0 | 20.683 | 21.6138 | 0 | 21.6138 | 22.5864 | 0 | 22.5864 | 23.6028 | 0 | 23.6028 | 24.6649 | 0 | 24.6649 | 25.7748 | 0 | 25.7748 | 26.9347 | 0 | 26.9347
|  | 15.2719 | 0 | 15.2719 | 14.9272 | 0 | 14.9272 | 15.5989 | 0 | 15.5989 | 16.3009 | 0 | 16.3009 | 17.0344 | 0 | 17.0344 | 17.801 | 0 | 17.801 | 18.602 | 0 | 18.602 | 19.4391 | 0 | 19.4391 | 20.3139 | 0 | 20.3139 | 21.228 | 0 | 21.228 | 22.1832 | 0 | 22.1832 | 23.1815 | 0 | 23.1815 | 24.2246 | 0 | 24.2246 | 25.3148 | 0 | 25.3148 | 26.4539 | 0 | 26.4539
|  | 15.2209 | 0 | 15.2209 | 14.8773 | 0 | 14.8773 | 15.5468 | 0 | 15.5468 | 16.2464 | 0 | 16.2464 | 16.9775 | 0 | 16.9775 | 17.7415 | 0 | 17.7415 | 18.5398 | 0 | 18.5398 | 19.3741 | 0 | 19.3741 | 20.246 | 0 | 20.246 | 21.157 | 0 | 21.157 | 22.1091 | 0 | 22.1091 | 23.104 | 0 | 23.104 | 24.1437 | 0 | 24.1437 | 25.2302 | 0 | 25.2302 | 26.3655 | 0 | 26.3655
|  | 15.4559 | 0 | 15.4559 | 15.1071 | 0 | 15.1071 | 15.7869 | 0 | 15.7869 | 16.4973 | 0 | 16.4973 | 17.2397 | 0 | 17.2397 | 18.0154 | 0 | 18.0154 | 18.8261 | 0 | 18.8261 | 19.6733 | 0 | 19.6733 | 20.5586 | 0 | 20.5586 | 21.4837 | 0 | 21.4837 | 22.4505 | 0 | 22.4505 | 23.4608 | 0 | 23.4608 | 24.5165 | 0 | 24.5165 | 25.6198 | 0 | 25.6198 | 26.7727 | 0 | 26.7727
|  | 15.4541 | 0 | 15.4541 | 15.1053 | 0 | 15.1053 | 15.785 | 0 | 15.785 | 16.4954 | 0 | 16.4954 | 17.2376 | 0 | 17.2376 | 18.0133 | 0 | 18.0133 | 18.8239 | 0 | 18.8239 | 19.671 | 0 | 19.671 | 20.5562 | 0 | 20.5562 | 21.4812 | 0 | 21.4812 | 22.4479 | 0 | 22.4479 | 23.4581 | 0 | 23.4581 | 24.5137 | 0 | 24.5137 | 25.6168 | 0 | 25.6168 | 26.7695 | 0 | 26.7695
|  | 15.62 | 0 | 15.62 | 15.2674 | 0 | 15.2674 | 15.9544 | 0 | 15.9544 | 16.6724 | 0 | 16.6724 | 17.4226 | 0 | 17.4226 | 18.2066 | 0 | 18.2066 | 19.0259 | 0 | 19.0259 | 19.8821 | 0 | 19.8821 | 20.7768 | 0 | 20.7768 | 21.7118 | 0 | 21.7118 | 22.6888 | 0 | 22.6888 | 23.7098 | 0 | 23.7098 | 24.7767 | 0 | 24.7767 | 25.8917 | 0 | 25.8917 | 27.0568 | 0 | 27.0568
|  | 15.6113 | 0 | 15.6113 | 15.2589 | 0 | 15.2589 | 15.9455 | 0 | 15.9455 | 16.6631 | 0 | 16.6631 | 17.4129 | 0 | 17.4129 | 18.1965 | 0 | 18.1965 | 19.0154 | 0 | 19.0154 | 19.8711 | 0 | 19.8711 | 20.7653 | 0 | 20.7653 | 21.6997 | 0 | 21.6997 | 22.6762 | 0 | 22.6762 | 23.6966 | 0 | 23.6966 | 24.7629 | 0 | 24.7629 | 25.8773 | 0 | 25.8773 | 27.0418 | 0 | 27.0418
|  | 15.8782 | 0 | 15.8782 | 15.5198 | 0 | 15.5198 | 16.2182 | 0 | 16.2182 | 16.948 | 0 | 16.948 | 17.7107 | 0 | 17.7107 | 18.5077 | 0 | 18.5077 | 19.3405 | 0 | 19.3405 | 20.2108 | 0 | 20.2108 | 21.1203 | 0 | 21.1203 | 22.0707 | 0 | 22.0707 | 23.0639 | 0 | 23.0639 | 24.1018 | 0 | 24.1018 | 25.1864 | 0 | 25.1864 | 26.3198 | 0 | 26.3198 | 27.5041 | 0 | 27.5041
|  | 15.969 | 0 | 15.969 | 15.6086 | 0 | 15.6086 | 16.3109 | 0 | 16.3109 | 17.0449 | 0 | 17.0449 | 17.812 | 0 | 17.812 | 18.6135 | 0 | 18.6135 | 19.4511 | 0 | 19.4511 | 20.3264 | 0 | 20.3264 | 21.2411 | 0 | 21.2411 | 22.1969 | 0 | 22.1969 | 23.1958 | 0 | 23.1958 | 24.2396 | 0 | 24.2396 | 25.3304 | 0 | 25.3304 | 26.4703 | 0 | 26.4703 | 27.6614 | 0 | 27.6614
|  | 17.2838 | 0 | 17.2838 | 16.8937 | 0 | 16.8937 | 17.6539 | 0 | 17.6539 | 18.4483 | 0 | 18.4483 | 19.2785 | 0 | 19.2785 | 20.1461 | 0 | 20.1461 | 21.0526 | 0 | 21.0526 | 22 | 0 | 22 | 22.99 | 0 | 22.99 | 24.0245 | 0 | 24.0245 | 25.1056 | 0 | 25.1056 | 26.2354 | 0 | 26.2354 | 27.416 | 0 | 27.416 | 28.6497 | 0 | 28.6497 | 29.939 | 0 | 29.939
|  | 16.7874 | 0 | 16.7874 | 16.4085 | 0 | 16.4085 | 17.1469 | 0 | 17.1469 | 17.9185 | 0 | 17.9185 | 18.7248 | 0 | 18.7248 | 19.5674 | 0 | 19.5674 | 20.448 | 0 | 20.448 | 21.3681 | 0 | 21.3681 | 22.3297 | 0 | 22.3297 | 23.3345 | 0 | 23.3345 | 24.3846 | 0 | 24.3846 | 25.4819 | 0 | 25.4819 | 26.6286 | 0 | 26.6286 | 27.8269 | 0 | 27.8269 | 29.0791 | 0 | 29.0791
|  | 16.1254 | 0 | 16.1254 | 15.7615 | 0 | 15.7615 | 16.4707 | 0 | 16.4707 | 17.2119 | 0 | 17.2119 | 17.9864 | 0 | 17.9864 | 18.7958 | 0 | 18.7958 | 19.6416 | 0 | 19.6416 | 20.5255 | 0 | 20.5255 | 21.4492 | 0 | 21.4492 | 22.4144 | 0 | 22.4144 | 23.423 | 0 | 23.423 | 24.4771 | 0 | 24.4771 | 25.5785 | 0 | 25.5785 | 26.7296 | 0 | 26.7296 | 27.9324 | 0 | 27.9324
|  | 16.4796 | 0 | 16.4796 | 16.1077 | 0 | 16.1077 | 16.8325 | 0 | 16.8325 | 17.59 | 0 | 17.59 | 18.3815 | 0 | 18.3815 | 19.2087 | 0 | 19.2087 | 20.0731 | 0 | 20.0731 | 20.9764 | 0 | 20.9764 | 21.9203 | 0 | 21.9203 | 22.9067 | 0 | 22.9067 | 23.9375 | 0 | 23.9375 | 25.0147 | 0 | 25.0147 | 26.1404 | 0 | 26.1404 | 27.3167 | 0 | 27.3167 | 28.5459 | 0 | 28.5459
|  | 16.2495 | 0 | 16.2495 | 15.8827 | 0 | 15.8827 | 16.5975 | 0 | 16.5975 | 17.3443 | 0 | 17.3443 | 18.1248 | 0 | 18.1248 | 18.9405 | 0 | 18.9405 | 19.7928 | 0 | 19.7928 | 20.6835 | 0 | 20.6835 | 21.6142 | 0 | 21.6142 | 22.5868 | 0 | 22.5868 | 23.6033 | 0 | 23.6033 | 24.6654 | 0 | 24.6654 | 25.7753 | 0 | 25.7753 | 26.9352 | 0 | 26.9352 | 28.1473 | 0 | 28.1473
|  | 15.1879 | 0 | 15.1879 | 14.845 | 0 | 14.845 | 15.5131 | 0 | 15.5131 | 16.2112 | 0 | 16.2112 | 16.9407 | 0 | 16.9407 | 17.703 | 0 | 17.703 | 18.4996 | 0 | 18.4996 | 19.3321 | 0 | 19.3321 | 20.2021 | 0 | 20.2021 | 21.1112 | 0 | 21.1112 | 22.0612 | 0 | 22.0612 | 23.0539 | 0 | 23.0539 | 24.0913 | 0 | 24.0913 | 25.1754 | 0 | 25.1754 | 26.3083 | 0 | 26.3083
|  | 13.9211 | 0 | 13.9211 | 13.6068 | 0 | 13.6068 | 14.2192 | 0 | 14.2192 | 14.859 | 0 | 14.859 | 15.5277 | 0 | 15.5277 | 16.2264 | 0 | 16.2264 | 16.9566 | 0 | 16.9566 | 17.7197 | 0 | 17.7197 | 18.517 | 0 | 18.517 | 19.3503 | 0 | 19.3503 | 20.2211 | 0 | 20.2211 | 21.131 | 0 | 21.131 | 22.0819 | 0 | 22.0819 | 23.0756 | 0 | 23.0756 | 24.114 | 0 | 24.114
|  | 13.3599 | 0 | 13.3599 | 13.0584 | 0 | 13.0584 | 13.646 | 0 | 13.646 | 14.2601 | 0 | 14.2601 | 14.9018 | 0 | 14.9018 | 15.5723 | 0 | 15.5723 | 16.2731 | 0 | 16.2731 | 17.0054 | 0 | 17.0054 | 17.7706 | 0 | 17.7706 | 18.5703 | 0 | 18.5703 | 19.406 | 0 | 19.406 | 20.2792 | 0 | 20.2792 | 21.1918 | 0 | 21.1918 | 22.1454 | 0 | 22.1454 | 23.142 | 0 | 23.142
|  | 11.5066 | 0 | 11.5066 | 11.2469 | 0 | 11.2469 | 11.753 | 0 | 11.753 | 12.2819 | 0 | 12.2819 | 12.8346 | 0 | 12.8346 | 13.4122 | 0 | 13.4122 | 14.0157 | 0 | 14.0157 | 14.6464 | 0 | 14.6464 | 15.3055 | 0 | 15.3055 | 15.9942 | 0 | 15.9942 | 16.714 | 0 | 16.714 | 17.4661 | 0 | 17.4661 | 18.2521 | 0 | 18.2521 | 19.0734 | 0 | 19.0734 | 19.9317 | 0 | 19.9317
|  | 10.7408 | 0 | 10.7408 | 10.4984 | 0 | 10.4984 | 10.9708 | 0 | 10.9708 | 11.4645 | 0 | 11.4645 | 11.9804 | 0 | 11.9804 | 12.5196 | 0 | 12.5196 | 13.0829 | 0 | 13.0829 | 13.6717 | 0 | 13.6717 | 14.2869 | 0 | 14.2869 | 14.9298 | 0 | 14.9298 | 15.6016 | 0 | 15.6016 | 16.3037 | 0 | 16.3037 | 17.0374 | 0 | 17.0374 | 17.8041 | 0 | 17.8041 | 18.6052 | 0 | 18.6052
|  | 9.6835 | 0 | 9.6835 | 9.4649 | 0 | 9.4649 | 9.8908 | 0 | 9.8908 | 10.3359 | 0 | 10.3359 | 10.801 | 0 | 10.801 | 11.2871 | 0 | 11.2871 | 11.795 | 0 | 11.795 | 12.3258 | 0 | 12.3258 | 12.8804 | 0 | 12.8804 | 13.46 | 0 | 13.46 | 14.0657 | 0 | 14.0657 | 14.6987 | 0 | 14.6987 | 15.3601 | 0 | 15.3601 | 16.0514 | 0 | 16.0514 | 16.7737 | 0 | 16.7737
|  | 9.7065 | 0 | 9.7065 | 9.4875 | 0 | 9.4875 | 9.9144 | 0 | 9.9144 | 10.3605 | 0 | 10.3605 | 10.8268 | 0 | 10.8268 | 11.314 | 0 | 11.314 | 11.8231 | 0 | 11.8231 | 12.3551 | 0 | 12.3551 | 12.9111 | 0 | 12.9111 | 13.4921 | 0 | 13.4921 | 14.0993 | 0 | 14.0993 | 14.7337 | 0 | 14.7337 | 15.3967 | 0 | 15.3967 | 16.0896 | 0 | 16.0896 | 16.8136 | 0 | 16.8136
|  | 9.65 | 0 | 9.65 | 9.4322 | 0 | 9.4322 | 9.8566 | 0 | 9.8566 | 10.3002 | 0 | 10.3002 | 10.7637 | 0 | 10.7637 | 11.2481 | 0 | 11.2481 | 11.7542 | 0 | 11.7542 | 12.2832 | 0 | 12.2832 | 12.8359 | 0 | 12.8359 | 13.4135 | 0 | 13.4135 | 14.0171 | 0 | 14.0171 | 14.6479 | 0 | 14.6479 | 15.307 | 0 | 15.307 | 15.9959 | 0 | 15.9959 | 16.7157 | 0 | 16.7157
|  | 9.8006 | 0 | 9.8006 | 9.5794 | 0 | 9.5794 | 10.0104 | 0 | 10.0104 | 10.4609 | 0 | 10.4609 | 10.9316 | 0 | 10.9316 | 11.4236 | 0 | 11.4236 | 11.9376 | 0 | 11.9376 | 12.4748 | 0 | 12.4748 | 13.0362 | 0 | 13.0362 | 13.6228 | 0 | 13.6228 | 14.2358 | 0 | 14.2358 | 14.8764 | 0 | 14.8764 | 15.5459 | 0 | 15.5459 | 16.2455 | 0 | 16.2455 | 16.9765 | 0 | 16.9765
|  | 11.0139 | 0 | 11.0139 | 10.7653 | 0 | 10.7653 | 11.2497 | 0 | 11.2497 | 11.756 | 0 | 11.756 | 12.285 | 0 | 12.285 | 12.8378 | 0 | 12.8378 | 13.4155 | 0 | 13.4155 | 14.0192 | 0 | 14.0192 | 14.6501 | 0 | 14.6501 | 15.3093 | 0 | 15.3093 | 15.9982 | 0 | 15.9982 | 16.7182 | 0 | 16.7182 | 17.4705 | 0 | 17.4705 | 18.2567 | 0 | 18.2567 | 19.0782 | 0 | 19.0782
|  | 14.0582 | 0 | 14.0582 | 13.7409 | 0 | 13.7409 | 14.3592 | 0 | 14.3592 | 15.0054 | 0 | 15.0054 | 15.6806 | 0 | 15.6806 | 16.3862 | 0 | 16.3862 | 17.1236 | 0 | 17.1236 | 17.8942 | 0 | 17.8942 | 18.6994 | 0 | 18.6994 | 19.5409 | 0 | 19.5409 | 20.4202 | 0 | 20.4202 | 21.3391 | 0 | 21.3391 | 22.2994 | 0 | 22.2994 | 23.3029 | 0 | 23.3029 | 24.3515 | 0 | 24.3515
|  | 14.1624 | 0 | 14.1624 | 13.8427 | 0 | 13.8427 | 14.4657 | 0 | 14.4657 | 15.1166 | 0 | 15.1166 | 15.7969 | 0 | 15.7969 | 16.5077 | 0 | 16.5077 | 17.2506 | 0 | 17.2506 | 18.0268 | 0 | 18.0268 | 18.8381 | 0 | 18.8381 | 19.6858 | 0 | 19.6858 | 20.5716 | 0 | 20.5716 | 21.4973 | 0 | 21.4973 | 22.4647 | 0 | 22.4647 | 23.4756 | 0 | 23.4756 | 24.532 | 0 | 24.532
|  | 13.9918 | 0 | 13.9918 | 13.676 | 0 | 13.676 | 14.2914 | 0 | 14.2914 | 14.9345 | 0 | 14.9345 | 15.6065 | 0 | 15.6065 | 16.3088 | 0 | 16.3088 | 17.0427 | 0 | 17.0427 | 17.8097 | 0 | 17.8097 | 18.6111 | 0 | 18.6111 | 19.4486 | 0 | 19.4486 | 20.3238 | 0 | 20.3238 | 21.2383 | 0 | 21.2383 | 22.1941 | 0 | 22.1941 | 23.1928 | 0 | 23.1928 | 24.2365 | 0 | 24.2365
|  | 14.2432 | 0 | 14.2432 | 13.9217 | 0 | 13.9217 | 14.5482 | 0 | 14.5482 | 15.2029 | 0 | 15.2029 | 15.887 | 0 | 15.887 | 16.6019 | 0 | 16.6019 | 17.349 | 0 | 17.349 | 18.1297 | 0 | 18.1297 | 18.9456 | 0 | 18.9456 | 19.7981 | 0 | 19.7981 | 20.689 | 0 | 20.689 | 21.62 | 0 | 21.62 | 22.5929 | 0 | 22.5929 | 23.6096 | 0 | 23.6096 | 24.672 | 0 | 24.672
|  | 13.7395 | 0 | 13.7395 | 13.4294 | 0 | 13.4294 | 14.0338 | 0 | 14.0338 | 14.6653 | 0 | 14.6653 | 15.3252 | 0 | 15.3252 | 16.0148 | 0 | 16.0148 | 16.7355 | 0 | 16.7355 | 17.4886 | 0 | 17.4886 | 18.2756 | 0 | 18.2756 | 19.098 | 0 | 19.098 | 19.9574 | 0 | 19.9574 | 20.8555 | 0 | 20.8555 | 21.794 | 0 | 21.794 | 22.7747 | 0 | 22.7747 | 23.7996 | 0 | 23.7996
|  | 13.2574 | 0 | 13.2574 | 12.9582 | 0 | 12.9582 | 13.5413 | 0 | 13.5413 | 14.1507 | 0 | 14.1507 | 14.7875 | 0 | 14.7875 | 15.4529 | 0 | 15.4529 | 16.1483 | 0 | 16.1483 | 16.875 | 0 | 16.875 | 17.6343 | 0 | 17.6343 | 18.4279 | 0 | 18.4279 | 19.2571 | 0 | 19.2571 | 20.1237 | 0 | 20.1237 | 21.0293 | 0 | 21.0293 | 21.9756 | 0 | 21.9756 | 22.9645 | 0 | 22.9645
|  | 13.2872 | 0 | 13.2872 | 12.9873 | 0 | 12.9873 | 13.5718 | 0 | 13.5718 | 14.1825 | 0 | 14.1825 | 14.8207 | 0 | 14.8207 | 15.4876 | 0 | 15.4876 | 16.1846 | 0 | 16.1846 | 16.9129 | 0 | 16.9129 | 17.674 | 0 | 17.674 | 18.4693 | 0 | 18.4693 | 19.3004 | 0 | 19.3004 | 20.1689 | 0 | 20.1689 | 21.0765 | 0 | 21.0765 | 22.025 | 0 | 22.025 | 23.0161 | 0 | 23.0161
|  | 14.0888 | 0 | 14.0888 | 13.7708 | 0 | 13.7708 | 14.3905 | 0 | 14.3905 | 15.0381 | 0 | 15.0381 | 15.7148 | 0 | 15.7148 | 16.422 | 0 | 16.422 | 17.161 | 0 | 17.161 | 17.9332 | 0 | 17.9332 | 18.7402 | 0 | 18.7402 | 19.5835 | 0 | 19.5835 | 20.4648 | 0 | 20.4648 | 21.3857 | 0 | 21.3857 | 22.3481 | 0 | 22.3481 | 23.3537 | 0 | 23.3537 | 24.4046 | 0 | 24.4046
|  | 14.5844 | 0 | 14.5844 | 14.2552 | 0 | 14.2552 | 14.8967 | 0 | 14.8967 | 15.567 | 0 | 15.567 | 16.2676 | 0 | 16.2676 | 16.9996 | 0 | 16.9996 | 17.7646 | 0 | 17.7646 | 18.564 | 0 | 18.564 | 19.3994 | 0 | 19.3994 | 20.2723 | 0 | 20.2723 | 21.1846 | 0 | 21.1846 | 22.1379 | 0 | 22.1379 | 23.1341 | 0 | 23.1341 | 24.1751 | 0 | 24.1751 | 25.263 | 0 | 25.263
|  | 14.4414 | 0 | 14.4414 | 14.1154 | 0 | 14.1154 | 14.7506 | 0 | 14.7506 | 15.4144 | 0 | 15.4144 | 16.108 | 0 | 16.108 | 16.8329 | 0 | 16.8329 | 17.5904 | 0 | 17.5904 | 18.3819 | 0 | 18.3819 | 19.2091 | 0 | 19.2091 | 20.0735 | 0 | 20.0735 | 20.9768 | 0 | 20.9768 | 21.9208 | 0 | 21.9208 | 22.9072 | 0 | 22.9072 | 23.9381 | 0 | 23.9381 | 25.0153 | 0 | 25.0153
|  | 16.3344 | 0 | 16.3344 | 15.9657 | 0 | 15.9657 | 16.6842 | 0 | 16.6842 | 17.435 | 0 | 17.435 | 18.2196 | 0 | 18.2196 | 19.0395 | 0 | 19.0395 | 19.8962 | 0 | 19.8962 | 20.7916 | 0 | 20.7916 | 21.7272 | 0 | 21.7272 | 22.7049 | 0 | 22.7049 | 23.7266 | 0 | 23.7266 | 24.7943 | 0 | 24.7943 | 25.9101 | 0 | 25.9101 | 27.076 | 0 | 27.076 | 28.2944 | 0 | 28.2944
|  | 16.2425 | 0 | 16.2425 | 15.8759 | 0 | 15.8759 | 16.5903 | 0 | 16.5903 | 17.3369 | 0 | 17.3369 | 18.117 | 0 | 18.117 | 18.9323 | 0 | 18.9323 | 19.7842 | 0 | 19.7842 | 20.6745 | 0 | 20.6745 | 21.6049 | 0 | 21.6049 | 22.5771 | 0 | 22.5771 | 23.5931 | 0 | 23.5931 | 24.6548 | 0 | 24.6548 | 25.7642 | 0 | 25.7642 | 26.9236 | 0 | 26.9236 | 28.1352 | 0 | 28.1352
|  | 17.4321 | 0 | 17.4321 | 17.0386 | 0 | 17.0386 | 17.8053 | 0 | 17.8053 | 18.6066 | 0 | 18.6066 | 19.4439 | 0 | 19.4439 | 20.3189 | 0 | 20.3189 | 21.2332 | 0 | 21.2332 | 22.1887 | 0 | 22.1887 | 23.1872 | 0 | 23.1872 | 24.2306 | 0 | 24.2306 | 25.321 | 0 | 25.321 | 26.4604 | 0 | 26.4604 | 27.6512 | 0 | 27.6512 | 28.8955 | 0 | 28.8955 | 30.1958 | 0 | 30.1958
|  | 16.9523 | 0 | 16.9523 | 16.5696 | 0 | 16.5696 | 17.3153 | 0 | 17.3153 | 18.0945 | 0 | 18.0945 | 18.9087 | 0 | 18.9087 | 19.7596 | 0 | 19.7596 | 20.6488 | 0 | 20.6488 | 21.578 | 0 | 21.578 | 22.549 | 0 | 22.549 | 23.5637 | 0 | 23.5637 | 24.6241 | 0 | 24.6241 | 25.7322 | 0 | 25.7322 | 26.8901 | 0 | 26.8901 | 28.1002 | 0 | 28.1002 | 29.3647 | 0 | 29.3647
|  | 14.6915 | 0 | 14.6915 | 14.3599 | 0 | 14.3599 | 15.0061 | 0 | 15.0061 | 15.6814 | 0 | 15.6814 | 16.387 | 0 | 16.387 | 17.1244 | 0 | 17.1244 | 17.895 | 0 | 17.895 | 18.7003 | 0 | 18.7003 | 19.5418 | 0 | 19.5418 | 20.4212 | 0 | 20.4212 | 21.3402 | 0 | 21.3402 | 22.3005 | 0 | 22.3005 | 23.304 | 0 | 23.304 | 24.3527 | 0 | 24.3527 | 25.4486 | 0 | 25.4486
|  | 12.5721 | 0 | 12.5721 | 12.2884 | 0 | 12.2884 | 12.8413 | 0 | 12.8413 | 13.4192 | 0 | 13.4192 | 14.0231 | 0 | 14.0231 | 14.6541 | 0 | 14.6541 | 15.3135 | 0 | 15.3135 | 16.0026 | 0 | 16.0026 | 16.7227 | 0 | 16.7227 | 17.4753 | 0 | 17.4753 | 18.2617 | 0 | 18.2617 | 19.0834 | 0 | 19.0834 | 19.9422 | 0 | 19.9422 | 20.8396 | 0 | 20.8396 | 21.7774 | 0 | 21.7774
|  | 11.7605 | 0 | 11.7605 | 11.4951 | 0 | 11.4951 | 12.0123 | 0 | 12.0123 | 12.5529 | 0 | 12.5529 | 13.1178 | 0 | 13.1178 | 13.7081 | 0 | 13.7081 | 14.3249 | 0 | 14.3249 | 14.9695 | 0 | 14.9695 | 15.6432 | 0 | 15.6432 | 16.3471 | 0 | 16.3471 | 17.0827 | 0 | 17.0827 | 17.8515 | 0 | 17.8515 | 18.6548 | 0 | 18.6548 | 19.4942 | 0 | 19.4942 | 20.3715 | 0 | 20.3715
|  | 10.4796 | 0 | 10.4796 | 10.2431 | 0 | 10.2431 | 10.704 | 0 | 10.704 | 11.1857 | 0 | 11.1857 | 11.689 | 0 | 11.689 | 12.215 | 0 | 12.215 | 12.7647 | 0 | 12.7647 | 13.3391 | 0 | 13.3391 | 13.9394 | 0 | 13.9394 | 14.5667 | 0 | 14.5667 | 15.2222 | 0 | 15.2222 | 15.9072 | 0 | 15.9072 | 16.623 | 0 | 16.623 | 17.371 | 0 | 17.371 | 18.1527 | 0 | 18.1527
|  | 9.9634 | 0 | 9.9634 | 9.7385 | 0 | 9.7385 | 10.1767 | 0 | 10.1767 | 10.6347 | 0 | 10.6347 | 11.1133 | 0 | 11.1133 | 11.6133 | 0 | 11.6133 | 12.1359 | 0 | 12.1359 | 12.6821 | 0 | 12.6821 | 13.2528 | 0 | 13.2528 | 13.8491 | 0 | 13.8491 | 14.4723 | 0 | 14.4723 | 15.1236 | 0 | 15.1236 | 15.8042 | 0 | 15.8042 | 16.5153 | 0 | 16.5153 | 17.2585 | 0 | 17.2585
|  | 9.3461 | 0 | 9.3461 | 9.1351 | 0 | 9.1351 | 9.5462 | 0 | 9.5462 | 9.9758 | 0 | 9.9758 | 10.4247 | 0 | 10.4247 | 10.8938 | 0 | 10.8938 | 11.384 | 0 | 11.384 | 11.8963 | 0 | 11.8963 | 12.4316 | 0 | 12.4316 | 12.991 | 0 | 12.991 | 13.5756 | 0 | 13.5756 | 14.1865 | 0 | 14.1865 | 14.8249 | 0 | 14.8249 | 15.492 | 0 | 15.492 | 16.1892 | 0 | 16.1892
|  | 9.9022 | 0 | 9.9022 | 9.6787 | 0 | 9.6787 | 10.1142 | 0 | 10.1142 | 10.5693 | 0 | 10.5693 | 11.045 | 0 | 11.045 | 11.542 | 0 | 11.542 | 12.0614 | 0 | 12.0614 | 12.6041 | 0 | 12.6041 | 13.1713 | 0 | 13.1713 | 13.764 | 0 | 13.764 | 14.3834 | 0 | 14.3834 | 15.0307 | 0 | 15.0307 | 15.7071 | 0 | 15.7071 | 16.4139 | 0 | 16.4139 | 17.1525 | 0 | 17.1525
|  | 11.1342 | 0 | 11.1342 | 10.8828 | 0 | 10.8828 | 11.3726 | 0 | 11.3726 | 11.8843 | 0 | 11.8843 | 12.4191 | 0 | 12.4191 | 12.978 | 0 | 12.978 | 13.562 | 0 | 13.562 | 14.1723 | 0 | 14.1723 | 14.8101 | 0 | 14.8101 | 15.4765 | 0 | 15.4765 | 16.1729 | 0 | 16.1729 | 16.9007 | 0 | 16.9007 | 17.6613 | 0 | 17.6613 | 18.456 | 0 | 18.456 | 19.2865 | 0 | 19.2865
|  | 12.8652 | 0 | 12.8652 | 12.5748 | 0 | 12.5748 | 13.1407 | 0 | 13.1407 | 13.732 | 0 | 13.732 | 14.3499 | 0 | 14.3499 | 14.9957 | 0 | 14.9957 | 15.6705 | 0 | 15.6705 | 16.3756 | 0 | 16.3756 | 17.1125 | 0 | 17.1125 | 17.8826 | 0 | 17.8826 | 18.6873 | 0 | 18.6873 | 19.5283 | 0 | 19.5283 | 20.407 | 0 | 20.407 | 21.3253 | 0 | 21.3253 | 22.285 | 0 | 22.285
|  | 14.2811 | 0 | 14.2811 | 13.9588 | 0 | 13.9588 | 14.5869 | 0 | 14.5869 | 15.2433 | 0 | 15.2433 | 15.9293 | 0 | 15.9293 | 16.6461 | 0 | 16.6461 | 17.3952 | 0 | 17.3952 | 18.178 | 0 | 18.178 | 18.996 | 0 | 18.996 | 19.8508 | 0 | 19.8508 | 20.7441 | 0 | 20.7441 | 21.6776 | 0 | 21.6776 | 22.6531 | 0 | 22.6531 | 23.6724 | 0 | 23.6724 | 24.7377 | 0 | 24.7377
|  | 13.5816 | 0 | 13.5816 | 13.275 | 0 | 13.275 | 13.8724 | 0 | 13.8724 | 14.4966 | 0 | 14.4966 | 15.149 | 0 | 15.149 | 15.8307 | 0 | 15.8307 | 16.5431 | 0 | 16.5431 | 17.2875 | 0 | 17.2875 | 18.0654 | 0 | 18.0654 | 18.8784 | 0 | 18.8784 | 19.7279 | 0 | 19.7279 | 20.6157 | 0 | 20.6157 | 21.5434 | 0 | 21.5434 | 22.5128 | 0 | 22.5128 | 23.5259 | 0 | 23.5259
|  | 13.4238 | 0 | 13.4238 | 13.1208 | 0 | 13.1208 | 13.7112 | 0 | 13.7112 | 14.3282 | 0 | 14.3282 | 14.973 | 0 | 14.973 | 15.6468 | 0 | 15.6468 | 16.3509 | 0 | 16.3509 | 17.0867 | 0 | 17.0867 | 17.8556 | 0 | 17.8556 | 18.6591 | 0 | 18.6591 | 19.4987 | 0 | 19.4987 | 20.3762 | 0 | 20.3762 | 21.2931 | 0 | 21.2931 | 22.2513 | 0 | 22.2513 | 23.2526 | 0 | 23.2526
|  | 12.2919 | 0 | 12.2919 | 12.0144 | 0 | 12.0144 | 12.5551 | 0 | 12.5551 | 13.1201 | 0 | 13.1201 | 13.7105 | 0 | 13.7105 | 14.3274 | 0 | 14.3274 | 14.9722 | 0 | 14.9722 | 15.6459 | 0 | 15.6459 | 16.35 | 0 | 16.35 | 17.0857 | 0 | 17.0857 | 17.8546 | 0 | 17.8546 | 18.6581 | 0 | 18.6581 | 19.4977 | 0 | 19.4977 | 20.3751 | 0 | 20.3751 | 21.2919 | 0 | 21.2919
|  | 11.992 | 0 | 11.992 | 11.7213 | 0 | 11.7213 | 12.2487 | 0 | 12.2487 | 12.7999 | 0 | 12.7999 | 13.3759 | 0 | 13.3759 | 13.9779 | 0 | 13.9779 | 14.6069 | 0 | 14.6069 | 15.2642 | 0 | 15.2642 | 15.9511 | 0 | 15.9511 | 16.6689 | 0 | 16.6689 | 17.419 | 0 | 17.419 | 18.2028 | 0 | 18.2028 | 19.0219 | 0 | 19.0219 | 19.8779 | 0 | 19.8779 | 20.7724 | 0 | 20.7724
|  | 12.0909 | 0 | 12.0909 | 11.818 | 0 | 11.818 | 12.3498 | 0 | 12.3498 | 12.9055 | 0 | 12.9055 | 13.4863 | 0 | 13.4863 | 14.0931 | 0 | 14.0931 | 14.7273 | 0 | 14.7273 | 15.3901 | 0 | 15.3901 | 16.0826 | 0 | 16.0826 | 16.8063 | 0 | 16.8063 | 17.5626 | 0 | 17.5626 | 18.3529 | 0 | 18.3529 | 19.1788 | 0 | 19.1788 | 20.0419 | 0 | 20.0419 | 20.9437 | 0 | 20.9437
|  | 12.058 | 0 | 12.058 | 11.7858 | 0 | 11.7858 | 12.3162 | 0 | 12.3162 | 12.8704 | 0 | 12.8704 | 13.4496 | 0 | 13.4496 | 14.0548 | 0 | 14.0548 | 14.6873 | 0 | 14.6873 | 15.3482 | 0 | 15.3482 | 16.0389 | 0 | 16.0389 | 16.7607 | 0 | 16.7607 | 17.5149 | 0 | 17.5149 | 18.3031 | 0 | 18.3031 | 19.1267 | 0 | 19.1267 | 19.9874 | 0 | 19.9874 | 20.8868 | 0 | 20.8868
|  | 14.4783 | 0 | 14.4783 | 14.1515 | 0 | 14.1515 | 14.7884 | 0 | 14.7884 | 15.4538 | 0 | 15.4538 | 16.1493 | 0 | 16.1493 | 16.876 | 0 | 16.876 | 17.6354 | 0 | 17.6354 | 18.429 | 0 | 18.429 | 19.2583 | 0 | 19.2583 | 20.1249 | 0 | 20.1249 | 21.0305 | 0 | 21.0305 | 21.9769 | 0 | 21.9769 | 22.9659 | 0 | 22.9659 | 23.9993 | 0 | 23.9993 | 25.0793 | 0 | 25.0793
|  | 15.5107 | 0 | 15.5107 | 15.1606 | 0 | 15.1606 | 15.8428 | 0 | 15.8428 | 16.5557 | 0 | 16.5557 | 17.3007 | 0 | 17.3007 | 18.0793 | 0 | 18.0793 | 18.8928 | 0 | 18.8928 | 19.743 | 0 | 19.743 | 20.6314 | 0 | 20.6314 | 21.5599 | 0 | 21.5599 | 22.53 | 0 | 22.53 | 23.5439 | 0 | 23.5439 | 24.6034 | 0 | 24.6034 | 25.7105 | 0 | 25.7105 | 26.8675 | 0 | 26.8675
|  | 16.1932 | 0 | 16.1932 | 15.8277 | 0 | 15.8277 | 16.54 | 0 | 16.54 | 17.2843 | 0 | 17.2843 | 18.0621 | 0 | 18.0621 | 18.8749 | 0 | 18.8749 | 19.7242 | 0 | 19.7242 | 20.6118 | 0 | 20.6118 | 21.5393 | 0 | 21.5393 | 22.5086 | 0 | 22.5086 | 23.5215 | 0 | 23.5215 | 24.58 | 0 | 24.58 | 25.6861 | 0 | 25.6861 | 26.8419 | 0 | 26.8419 | 28.0498 | 0 | 28.0498
|  | 18.5596 | 0 | 18.5596 | 18.1406 | 0 | 18.1406 | 18.957 | 0 | 18.957 | 19.81 | 0 | 19.81 | 20.7015 | 0 | 20.7015 | 21.6331 | 0 | 21.6331 | 22.6065 | 0 | 22.6065 | 23.6238 | 0 | 23.6238 | 24.6869 | 0 | 24.6869 | 25.7978 | 0 | 25.7978 | 26.9587 | 0 | 26.9587 | 28.1719 | 0 | 28.1719 | 29.4396 | 0 | 29.4396 | 30.7644 | 0 | 30.7644 | 32.1488 | 0 | 32.1488
|  | 19.2264 | 0 | 19.2264 | 18.7924 | 0 | 18.7924 | 19.6381 | 0 | 19.6381 | 20.5218 | 0 | 20.5218 | 21.4453 | 0 | 21.4453 | 22.4103 | 0 | 22.4103 | 23.4187 | 0 | 23.4187 | 24.4726 | 0 | 24.4726 | 25.5739 | 0 | 25.5739 | 26.7247 | 0 | 26.7247 | 27.9273 | 0 | 27.9273 | 29.184 | 0 | 29.184 | 30.4973 | 0 | 30.4973 | 31.8697 | 0 | 31.8697 | 33.3038 | 0 | 33.3038
|  | 18.1469 | 0 | 18.1469 | 17.7373 | 0 | 17.7373 | 18.5355 | 0 | 18.5355 | 19.3696 | 0 | 19.3696 | 20.2413 | 0 | 20.2413 | 21.1521 | 0 | 21.1521 | 22.104 | 0 | 22.104 | 23.0986 | 0 | 23.0986 | 24.1381 | 0 | 24.1381 | 25.2243 | 0 | 25.2243 | 26.3594 | 0 | 26.3594 | 27.5455 | 0 | 27.5455 | 28.7851 | 0 | 28.7851 | 30.0804 | 0 | 30.0804 | 31.434 | 0 | 31.434
|  | 19.2965 | 0 | 19.2965 | 18.8609 | 0 | 18.8609 | 19.7097 | 0 | 19.7097 | 20.5966 | 0 | 20.5966 | 21.5234 | 0 | 21.5234 | 22.492 | 0 | 22.492 | 23.5041 | 0 | 23.5041 | 24.5618 | 0 | 24.5618 | 25.6671 | 0 | 25.6671 | 26.8221 | 0 | 26.8221 | 28.0291 | 0 | 28.0291 | 29.2904 | 0 | 29.2904 | 30.6085 | 0 | 30.6085 | 31.9859 | 0 | 31.9859 | 33.4253 | 0 | 33.4253
|  | 18.7604 | 0 | 18.7604 | 18.3369 | 0 | 18.3369 | 19.1621 | 0 | 19.1621 | 20.0244 | 0 | 20.0244 | 20.9255 | 0 | 20.9255 | 21.8671 | 0 | 21.8671 | 22.8511 | 0 | 22.8511 | 23.8794 | 0 | 23.8794 | 24.954 | 0 | 24.954 | 26.0769 | 0 | 26.0769 | 27.2504 | 0 | 27.2504 | 28.4767 | 0 | 28.4767 | 29.7581 | 0 | 29.7581 | 31.0972 | 0 | 31.0972 | 32.4966 | 0 | 32.4966
|  | 16.1064 | 0 | 16.1064 | 15.7429 | 0 | 15.7429 | 16.4513 | 0 | 16.4513 | 17.1916 | 0 | 17.1916 | 17.9653 | 0 | 17.9653 | 18.7737 | 0 | 18.7737 | 19.6185 | 0 | 19.6185 | 20.5014 | 0 | 20.5014 | 21.4239 | 0 | 21.4239 | 22.388 | 0 | 22.388 | 23.3955 | 0 | 23.3955 | 24.4482 | 0 | 24.4482 | 25.5484 | 0 | 25.5484 | 26.6981 | 0 | 26.6981 | 27.8995 | 0 | 27.8995
|  | 15.0946 | 0 | 15.0946 | 14.7539 | 0 | 14.7539 | 15.4179 | 0 | 15.4179 | 16.1117 | 0 | 16.1117 | 16.8367 | 0 | 16.8367 | 17.5943 | 0 | 17.5943 | 18.3861 | 0 | 18.3861 | 19.2135 | 0 | 19.2135 | 20.0781 | 0 | 20.0781 | 20.9816 | 0 | 20.9816 | 21.9257 | 0 | 21.9257 | 22.9124 | 0 | 22.9124 | 23.9435 | 0 | 23.9435 | 25.0209 | 0 | 25.0209 | 26.1469 | 0 | 26.1469
|  | 14.9627 | 0 | 14.9627 | 14.625 | 0 | 14.625 | 15.2831 | 0 | 15.2831 | 15.9708 | 0 | 15.9708 | 16.6895 | 0 | 16.6895 | 17.4405 | 0 | 17.4405 | 18.2254 | 0 | 18.2254 | 19.0455 | 0 | 19.0455 | 19.9026 | 0 | 19.9026 | 20.7982 | 0 | 20.7982 | 21.7341 | 0 | 21.7341 | 22.7121 | 0 | 22.7121 | 23.7342 | 0 | 23.7342 | 24.8022 | 0 | 24.8022 | 25.9183 | 0 | 25.9183
|  | 13.0376 | 0 | 13.0376 | 12.7433 | 0 | 12.7433 | 13.3167 | 0 | 13.3167 | 13.916 | 0 | 13.916 | 14.5422 | 0 | 14.5422 | 15.1966 | 0 | 15.1966 | 15.8805 | 0 | 15.8805 | 16.5951 | 0 | 16.5951 | 17.3419 | 0 | 17.3419 | 18.1222 | 0 | 18.1222 | 18.9377 | 0 | 18.9377 | 19.7899 | 0 | 19.7899 | 20.6805 | 0 | 20.6805 | 21.6111 | 0 | 21.6111 | 22.5836 | 0 | 22.5836
|  | 12.0764 | 0 | 12.0764 | 11.8038 | 0 | 11.8038 | 12.335 | 0 | 12.335 | 12.89 | 0 | 12.89 | 13.4701 | 0 | 13.4701 | 14.0762 | 0 | 14.0762 | 14.7097 | 0 | 14.7097 | 15.3716 | 0 | 15.3716 | 16.0633 | 0 | 16.0633 | 16.7862 | 0 | 16.7862 | 17.5415 | 0 | 17.5415 | 18.3309 | 0 | 18.3309 | 19.1558 | 0 | 19.1558 | 20.0178 | 0 | 20.0178 | 20.9186 | 0 | 20.9186
|  | 11.1387 | 0 | 11.1387 | 10.8873 | 0 | 10.8873 | 11.3773 | 0 | 11.3773 | 11.8892 | 0 | 11.8892 | 12.4242 | 0 | 12.4242 | 12.9833 | 0 | 12.9833 | 13.5676 | 0 | 13.5676 | 14.1781 | 0 | 14.1781 | 14.8161 | 0 | 14.8161 | 15.4829 | 0 | 15.4829 | 16.1796 | 0 | 16.1796 | 16.9077 | 0 | 16.9077 | 17.6685 | 0 | 17.6685 | 18.4636 | 0 | 18.4636 | 19.2945 | 0 | 19.2945
|  | 11.9239 | 0 | 11.9239 | 11.6548 | 0 | 11.6548 | 12.1793 | 0 | 12.1793 | 12.7273 | 0 | 12.7273 | 13.3001 | 0 | 13.3001 | 13.8986 | 0 | 13.8986 | 14.524 | 0 | 14.524 | 15.1776 | 0 | 15.1776 | 15.8606 | 0 | 15.8606 | 16.5743 | 0 | 16.5743 | 17.3202 | 0 | 17.3202 | 18.0996 | 0 | 18.0996 | 18.914 | 0 | 18.914 | 19.7652 | 0 | 19.7652 | 20.6546 | 0 | 20.6546
|  | 13.2833 | 0 | 13.2833 | 12.9834 | 0 | 12.9834 | 13.5677 | 0 | 13.5677 | 14.1782 | 0 | 14.1782 | 14.8163 | 0 | 14.8163 | 15.483 | 0 | 15.483 | 16.1797 | 0 | 16.1797 | 16.9078 | 0 | 16.9078 | 17.6687 | 0 | 17.6687 | 18.4638 | 0 | 18.4638 | 19.2946 | 0 | 19.2946 | 20.1629 | 0 | 20.1629 | 21.0702 | 0 | 21.0702 | 22.0184 | 0 | 22.0184 | 23.0092 | 0 | 23.0092
|  | 14.7223 | 0 | 14.7223 | 14.39 | 0 | 14.39 | 15.0375 | 0 | 15.0375 | 15.7142 | 0 | 15.7142 | 16.4214 | 0 | 16.4214 | 17.1603 | 0 | 17.1603 | 17.9326 | 0 | 17.9326 | 18.7395 | 0 | 18.7395 | 19.5828 | 0 | 19.5828 | 20.464 | 0 | 20.464 | 21.3849 | 0 | 21.3849 | 22.3472 | 0 | 22.3472 | 23.3528 | 0 | 23.3528 | 24.4037 | 0 | 24.4037 | 25.5019 | 0 | 25.5019
|  | 16.3174 | 0 | 16.3174 | 15.9491 | 0 | 15.9491 | 16.6668 | 0 | 16.6668 | 17.4168 | 0 | 17.4168 | 18.2006 | 0 | 18.2006 | 19.0196 | 0 | 19.0196 | 19.8755 | 0 | 19.8755 | 20.7699 | 0 | 20.7699 | 21.7045 | 0 | 21.7045 | 22.6812 | 0 | 22.6812 | 23.7019 | 0 | 23.7019 | 24.7684 | 0 | 24.7684 | 25.883 | 0 | 25.883 | 27.0478 | 0 | 27.0478 | 28.2649 | 0 | 28.2649
|  | 14.6417 | 0 | 14.6417 | 14.3112 | 0 | 14.3112 | 14.9552 | 0 | 14.9552 | 15.6282 | 0 | 15.6282 | 16.3315 | 0 | 16.3315 | 17.0664 | 0 | 17.0664 | 17.8344 | 0 | 17.8344 | 18.6369 | 0 | 18.6369 | 19.4756 | 0 | 19.4756 | 20.352 | 0 | 20.352 | 21.2678 | 0 | 21.2678 | 22.2249 | 0 | 22.2249 | 23.225 | 0 | 23.225 | 24.2701 | 0 | 24.2701 | 25.3623 | 0 | 25.3623
|  | 14.8197 | 0 | 14.8197 | 14.4852 | 0 | 14.4852 | 15.137 | 0 | 15.137 | 15.8182 | 0 | 15.8182 | 16.53 | 0 | 16.53 | 17.2739 | 0 | 17.2739 | 18.0512 | 0 | 18.0512 | 18.8635 | 0 | 18.8635 | 19.7123 | 0 | 19.7123 | 20.5994 | 0 | 20.5994 | 21.5264 | 0 | 21.5264 | 22.495 | 0 | 22.495 | 23.5073 | 0 | 23.5073 | 24.5652 | 0 | 24.5652 | 25.6706 | 0 | 25.6706
|  | 14.7971 | 0 | 14.7971 | 14.4631 | 0 | 14.4631 | 15.114 | 0 | 15.114 | 15.7941 | 0 | 15.7941 | 16.5048 | 0 | 16.5048 | 17.2475 | 0 | 17.2475 | 18.0237 | 0 | 18.0237 | 18.8348 | 0 | 18.8348 | 19.6823 | 0 | 19.6823 | 20.568 | 0 | 20.568 | 21.4936 | 0 | 21.4936 | 22.4608 | 0 | 22.4608 | 23.4715 | 0 | 23.4715 | 24.5277 | 0 | 24.5277 | 25.6315 | 0 | 25.6315
|  | 15.0735 | 0 | 15.0735 | 14.7333 | 0 | 14.7333 | 15.3963 | 0 | 15.3963 | 16.0891 | 0 | 16.0891 | 16.8131 | 0 | 16.8131 | 17.5697 | 0 | 17.5697 | 18.3604 | 0 | 18.3604 | 19.1866 | 0 | 19.1866 | 20.05 | 0 | 20.05 | 20.9522 | 0 | 20.9522 | 21.8951 | 0 | 21.8951 | 22.8804 | 0 | 22.8804 | 23.91 | 0 | 23.91 | 24.9859 | 0 | 24.9859 | 26.1103 | 0 | 26.1103
|  | 14.9997 | 0 | 14.9997 | 14.6611 | 0 | 14.6611 | 15.3208 | 0 | 15.3208 | 16.0103 | 0 | 16.0103 | 16.7308 | 0 | 16.7308 | 17.4836 | 0 | 17.4836 | 18.2704 | 0 | 18.2704 | 19.0926 | 0 | 19.0926 | 19.9517 | 0 | 19.9517 | 20.8496 | 0 | 20.8496 | 21.7878 | 0 | 21.7878 | 22.7682 | 0 | 22.7682 | 23.7928 | 0 | 23.7928 | 24.8635 | 0 | 24.8635 | 25.9823 | 0 | 25.9823
|  | 14.1898 | 0 | 14.1898 | 13.8696 | 0 | 13.8696 | 14.4937 | 0 | 14.4937 | 15.1459 | 0 | 15.1459 | 15.8275 | 0 | 15.8275 | 16.5397 | 0 | 16.5397 | 17.284 | 0 | 17.284 | 18.0618 | 0 | 18.0618 | 18.8746 | 0 | 18.8746 | 19.7239 | 0 | 19.7239 | 20.6115 | 0 | 20.6115 | 21.539 | 0 | 21.539 | 22.5083 | 0 | 22.5083 | 23.5211 | 0 | 23.5211 | 24.5796 | 0 | 24.5796
|  | 15.3654 | 0 | 15.3654 | 15.0186 | 0 | 15.0186 | 15.6944 | 0 | 15.6944 | 16.4007 | 0 | 16.4007 | 17.1387 | 0 | 17.1387 | 17.9099 | 0 | 17.9099 | 18.7159 | 0 | 18.7159 | 19.5581 | 0 | 19.5581 | 20.4382 | 0 | 20.4382 | 21.3579 | 0 | 21.3579 | 22.3191 | 0 | 22.3191 | 23.3234 | 0 | 23.3234 | 24.373 | 0 | 24.373 | 25.4698 | 0 | 25.4698 | 26.6159 | 0 | 26.6159
|  | 16.5012 | 0 | 16.5012 | 16.1287 | 0 | 16.1287 | 16.8545 | 0 | 16.8545 | 17.613 | 0 | 17.613 | 18.4055 | 0 | 18.4055 | 19.2338 | 0 | 19.2338 | 20.0993 | 0 | 20.0993 | 21.0038 | 0 | 21.0038 | 21.9489 | 0 | 21.9489 | 22.9366 | 0 | 22.9366 | 23.9688 | 0 | 23.9688 | 25.0474 | 0 | 25.0474 | 26.1745 | 0 | 26.1745 | 27.3524 | 0 | 27.3524 | 28.5832 | 0 | 28.5832
|  | 17.5182 | 0 | 17.5182 | 17.1228 | 0 | 17.1228 | 17.8933 | 0 | 17.8933 | 18.6985 | 0 | 18.6985 | 19.5399 | 0 | 19.5399 | 20.4192 | 0 | 20.4192 | 21.3381 | 0 | 21.3381 | 22.2983 | 0 | 22.2983 | 23.3017 | 0 | 23.3017 | 24.3503 | 0 | 24.3503 | 25.4461 | 0 | 25.4461 | 26.5912 | 0 | 26.5912 | 27.7878 | 0 | 27.7878 | 29.0382 | 0 | 29.0382 | 30.3449 | 0 | 30.3449
|  | 19.6947 | 0 | 19.6947 | 19.2501 | 0 | 19.2501 | 20.1164 | 0 | 20.1164 | 21.0216 | 0 | 21.0216 | 21.9676 | 0 | 21.9676 | 22.9562 | 0 | 22.9562 | 23.9892 | 0 | 23.9892 | 25.0687 | 0 | 25.0687 | 26.1968 | 0 | 26.1968 | 27.3756 | 0 | 27.3756 | 28.6076 | 0 | 28.6076 | 29.8949 | 0 | 29.8949 | 31.2402 | 0 | 31.2402 | 32.646 | 0 | 32.646 | 34.115 | 0 | 34.115
|  | 21.036 | 0 | 21.036 | 20.5612 | 0 | 20.5612 | 21.4864 | 0 | 21.4864 | 22.4533 | 0 | 22.4533 | 23.4637 | 0 | 23.4637 | 24.5196 | 0 | 24.5196 | 25.6229 | 0 | 25.6229 | 26.776 | 0 | 26.776 | 27.9809 | 0 | 27.9809 | 29.24 | 0 | 29.24 | 30.5558 | 0 | 30.5558 | 31.9308 | 0 | 31.9308 | 33.3677 | 0 | 33.3677 | 34.8693 | 0 | 34.8693 | 36.4384 | 0 | 36.4384
|  | 19.9675 | 0 | 19.9675 | 19.5168 | 0 | 19.5168 | 20.395 | 0 | 20.395 | 21.3128 | 0 | 21.3128 | 22.2719 | 0 | 22.2719 | 23.2741 | 0 | 23.2741 | 24.3214 | 0 | 24.3214 | 25.4159 | 0 | 25.4159 | 26.5596 | 0 | 26.5596 | 27.7548 | 0 | 27.7548 | 29.0038 | 0 | 29.0038 | 30.309 | 0 | 30.309 | 31.6729 | 0 | 31.6729 | 33.0981 | 0 | 33.0981 | 34.5875 | 0 | 34.5875
|  | 19.4957 | 0 | 19.4957 | 19.0557 | 0 | 19.0557 | 19.9132 | 0 | 19.9132 | 20.8093 | 0 | 20.8093 | 21.7457 | 0 | 21.7457 | 22.7242 | 0 | 22.7242 | 23.7468 | 0 | 23.7468 | 24.8154 | 0 | 24.8154 | 25.9321 | 0 | 25.9321 | 27.0991 | 0 | 27.0991 | 28.3185 | 0 | 28.3185 | 29.5929 | 0 | 29.5929 | 30.9246 | 0 | 30.9246 | 32.3162 | 0 | 32.3162 | 33.7704 | 0 | 33.7704
|  | 18.9297 | 0 | 18.9297 | 18.5024 | 0 | 18.5024 | 19.335 | 0 | 19.335 | 20.2051 | 0 | 20.2051 | 21.1143 | 0 | 21.1143 | 22.0645 | 0 | 22.0645 | 23.0574 | 0 | 23.0574 | 24.0949 | 0 | 24.0949 | 25.1792 | 0 | 25.1792 | 26.3123 | 0 | 26.3123 | 27.4963 | 0 | 27.4963 | 28.7337 | 0 | 28.7337 | 30.0267 | 0 | 30.0267 | 31.3779 | 0 | 31.3779 | 32.7899 | 0 | 32.7899
|  | 15.8083 | 0 | 15.8083 | 15.4515 | 0 | 15.4515 | 16.1468 | 0 | 16.1468 | 16.8735 | 0 | 16.8735 | 17.6328 | 0 | 17.6328 | 18.4262 | 0 | 18.4262 | 19.2554 | 0 | 19.2554 | 20.1219 | 0 | 20.1219 | 21.0274 | 0 | 21.0274 | 21.9736 | 0 | 21.9736 | 22.9624 | 0 | 22.9624 | 23.9957 | 0 | 23.9957 | 25.0756 | 0 | 25.0756 | 26.204 | 0 | 26.204 | 27.3831 | 0 | 27.3831
|  | 14.7787 | 0 | 14.7787 | 14.4451 | 0 | 14.4451 | 15.0951 | 0 | 15.0951 | 15.7744 | 0 | 15.7744 | 16.4842 | 0 | 16.4842 | 17.226 | 0 | 17.226 | 18.0012 | 0 | 18.0012 | 18.8113 | 0 | 18.8113 | 19.6578 | 0 | 19.6578 | 20.5424 | 0 | 20.5424 | 21.4668 | 0 | 21.4668 | 22.4328 | 0 | 22.4328 | 23.4423 | 0 | 23.4423 | 24.4972 | 0 | 24.4972 | 25.5995 | 0 | 25.5995
|  | 15.3681 | 0 | 15.3681 | 15.0212 | 0 | 15.0212 | 15.6972 | 0 | 15.6972 | 16.4036 | 0 | 16.4036 | 17.1417 | 0 | 17.1417 | 17.9131 | 0 | 17.9131 | 18.7192 | 0 | 18.7192 | 19.5615 | 0 | 19.5615 | 20.4418 | 0 | 20.4418 | 21.3617 | 0 | 21.3617 | 22.323 | 0 | 22.323 | 23.3275 | 0 | 23.3275 | 24.3772 | 0 | 24.3772 | 25.4742 | 0 | 25.4742 | 26.6206 | 0 | 26.6206
|  | 13.3401 | 0 | 13.3401 | 13.039 | 0 | 13.039 | 13.6258 | 0 | 13.6258 | 14.2389 | 0 | 14.2389 | 14.8797 | 0 | 14.8797 | 15.5493 | 0 | 15.5493 | 16.249 | 0 | 16.249 | 16.9802 | 0 | 16.9802 | 17.7443 | 0 | 17.7443 | 18.5428 | 0 | 18.5428 | 19.3772 | 0 | 19.3772 | 20.2492 | 0 | 20.2492 | 21.1604 | 0 | 21.1604 | 22.1126 | 0 | 22.1126 | 23.1077 | 0 | 23.1077
|  | 12.0405 | 0 | 12.0405 | 11.7687 | 0 | 11.7687 | 12.2983 | 0 | 12.2983 | 12.8518 | 0 | 12.8518 | 13.4301 | 0 | 13.4301 | 14.0344 | 0 | 14.0344 | 14.666 | 0 | 14.666 | 15.326 | 0 | 15.326 | 16.0156 | 0 | 16.0156 | 16.7363 | 0 | 16.7363 | 17.4895 | 0 | 17.4895 | 18.2765 | 0 | 18.2765 | 19.0989 | 0 | 19.0989 | 19.9584 | 0 | 19.9584 | 20.8565 | 0 | 20.8565
|  | 10.972 | 0 | 10.972 | 10.7243 | 0 | 10.7243 | 11.2069 | 0 | 11.2069 | 11.7112 | 0 | 11.7112 | 12.2382 | 0 | 12.2382 | 12.7889 | 0 | 12.7889 | 13.3644 | 0 | 13.3644 | 13.9658 | 0 | 13.9658 | 14.5943 | 0 | 14.5943 | 15.251 | 0 | 15.251 | 15.9373 | 0 | 15.9373 | 16.6545 | 0 | 16.6545 | 17.404 | 0 | 17.404 | 18.1872 | 0 | 18.1872 | 19.0056 | 0 | 19.0056
|  | 11.3829 | 0 | 11.3829 | 11.126 | 0 | 11.126 | 11.6266 | 0 | 11.6266 | 12.1498 | 0 | 12.1498 | 12.6966 | 0 | 12.6966 | 13.2679 | 0 | 13.2679 | 13.865 | 0 | 13.865 | 14.4889 | 0 | 14.4889 | 15.1409 | 0 | 15.1409 | 15.8223 | 0 | 15.8223 | 16.5343 | 0 | 16.5343 | 17.2783 | 0 | 17.2783 | 18.0558 | 0 | 18.0558 | 18.8683 | 0 | 18.8683 | 19.7174 | 0 | 19.7174
|  | 12.9901 | 0 | 12.9901 | 12.6969 | 0 | 12.6969 | 13.2682 | 0 | 13.2682 | 13.8653 | 0 | 13.8653 | 14.4893 | 0 | 14.4893 | 15.1413 | 0 | 15.1413 | 15.8226 | 0 | 15.8226 | 16.5346 | 0 | 16.5346 | 17.2787 | 0 | 17.2787 | 18.0562 | 0 | 18.0562 | 18.8688 | 0 | 18.8688 | 19.7179 | 0 | 19.7179 | 20.6052 | 0 | 20.6052 | 21.5324 | 0 | 21.5324 | 22.5014 | 0 | 22.5014
|  | 14.9442 | 0 | 14.9442 | 14.6069 | 0 | 14.6069 | 15.2642 | 0 | 15.2642 | 15.9511 | 0 | 15.9511 | 16.6689 | 0 | 16.6689 | 17.419 | 0 | 17.419 | 18.2028 | 0 | 18.2028 | 19.0219 | 0 | 19.0219 | 19.8779 | 0 | 19.8779 | 20.7724 | 0 | 20.7724 | 21.7072 | 0 | 21.7072 | 22.684 | 0 | 22.684 | 23.7048 | 0 | 23.7048 | 24.7715 | 0 | 24.7715 | 25.8862 | 0 | 25.8862
|  | 17.5457 | 0 | 17.5457 | 17.1497 | 0 | 17.1497 | 17.9214 | 0 | 17.9214 | 18.7279 | 0 | 18.7279 | 19.5706 | 0 | 19.5706 | 20.4513 | 0 | 20.4513 | 21.3716 | 0 | 21.3716 | 22.3333 | 0 | 22.3333 | 23.3383 | 0 | 23.3383 | 24.3885 | 0 | 24.3885 | 25.486 | 0 | 25.486 | 26.6329 | 0 | 26.6329 | 27.8314 | 0 | 27.8314 | 29.0838 | 0 | 29.0838 | 30.3926 | 0 | 30.3926
|  | 16.759 | 0 | 16.759 | 16.3807 | 0 | 16.3807 | 17.1179 | 0 | 17.1179 | 17.8882 | 0 | 17.8882 | 18.6931 | 0 | 18.6931 | 19.5343 | 0 | 19.5343 | 20.4134 | 0 | 20.4134 | 21.332 | 0 | 21.332 | 22.2919 | 0 | 22.2919 | 23.2951 | 0 | 23.2951 | 24.3433 | 0 | 24.3433 | 25.4388 | 0 | 25.4388 | 26.5835 | 0 | 26.5835 | 27.7798 | 0 | 27.7798 | 29.0299 | 0 | 29.0299
|  | 16.9468 | 0 | 16.9468 | 16.5643 | 0 | 16.5643 | 17.3097 | 0 | 17.3097 | 18.0887 | 0 | 18.0887 | 18.9026 | 0 | 18.9026 | 19.7533 | 0 | 19.7533 | 20.6422 | 0 | 20.6422 | 21.5711 | 0 | 21.5711 | 22.5418 | 0 | 22.5418 | 23.5561 | 0 | 23.5561 | 24.6162 | 0 | 24.6162 | 25.7239 | 0 | 25.7239 | 26.8815 | 0 | 26.8815 | 28.0911 | 0 | 28.0911 | 29.3552 | 0 | 29.3552
|  | 16.4287 | 0 | 16.4287 | 16.0579 | 0 | 16.0579 | 16.7805 | 0 | 16.7805 | 17.5356 | 0 | 17.5356 | 18.3247 | 0 | 18.3247 | 19.1493 | 0 | 19.1493 | 20.011 | 0 | 20.011 | 20.9115 | 0 | 20.9115 | 21.8525 | 0 | 21.8525 | 22.8359 | 0 | 22.8359 | 23.8635 | 0 | 23.8635 | 24.9374 | 0 | 24.9374 | 26.0595 | 0 | 26.0595 | 27.2322 | 0 | 27.2322 | 28.4577 | 0 | 28.4577
|  | 16.7017 | 0 | 16.7017 | 16.3248 | 0 | 16.3248 | 17.0594 | 0 | 17.0594 | 17.827 | 0 | 17.827 | 18.6293 | 0 | 18.6293 | 19.4676 | 0 | 19.4676 | 20.3436 | 0 | 20.3436 | 21.2591 | 0 | 21.2591 | 22.2157 | 0 | 22.2157 | 23.2155 | 0 | 23.2155 | 24.2601 | 0 | 24.2601 | 25.3519 | 0 | 25.3519 | 26.4927 | 0 | 26.4927 | 27.6849 | 0 | 27.6849 | 28.9307 | 0 | 28.9307
|  | 15.7219 | 0 | 15.7219 | 15.367 | 0 | 15.367 | 16.0586 | 0 | 16.0586 | 16.7812 | 0 | 16.7812 | 17.5363 | 0 | 17.5363 | 18.3255 | 0 | 18.3255 | 19.1501 | 0 | 19.1501 | 20.0119 | 0 | 20.0119 | 20.9124 | 0 | 20.9124 | 21.8535 | 0 | 21.8535 | 22.8369 | 0 | 22.8369 | 23.8645 | 0 | 23.8645 | 24.9384 | 0 | 24.9384 | 26.0607 | 0 | 26.0607 | 27.2334 | 0 | 27.2334
|  | 15.5027 | 0 | 15.5027 | 15.1528 | 0 | 15.1528 | 15.8347 | 0 | 15.8347 | 16.5472 | 0 | 16.5472 | 17.2918 | 0 | 17.2918 | 18.07 | 0 | 18.07 | 18.8831 | 0 | 18.8831 | 19.7329 | 0 | 19.7329 | 20.6208 | 0 | 20.6208 | 21.5488 | 0 | 21.5488 | 22.5185 | 0 | 22.5185 | 23.5318 | 0 | 23.5318 | 24.5907 | 0 | 24.5907 | 25.6973 | 0 | 25.6973 | 26.8537 | 0 | 26.8537
|  | 15.6259 | 0 | 15.6259 | 15.2732 | 0 | 15.2732 | 15.9605 | 0 | 15.9605 | 16.6788 | 0 | 16.6788 | 17.4293 | 0 | 17.4293 | 18.2136 | 0 | 18.2136 | 19.0332 | 0 | 19.0332 | 19.8897 | 0 | 19.8897 | 20.7848 | 0 | 20.7848 | 21.7201 | 0 | 21.7201 | 22.6975 | 0 | 22.6975 | 23.7189 | 0 | 23.7189 | 24.7862 | 0 | 24.7862 | 25.9016 | 0 | 25.9016 | 27.0672 | 0 | 27.0672
|  | 16.7304 | 0 | 16.7304 | 16.3528 | 0 | 16.3528 | 17.0887 | 0 | 17.0887 | 17.8577 | 0 | 17.8577 | 18.6613 | 0 | 18.6613 | 19.501 | 0 | 19.501 | 20.3786 | 0 | 20.3786 | 21.2956 | 0 | 21.2956 | 22.2539 | 0 | 22.2539 | 23.2553 | 0 | 23.2553 | 24.3018 | 0 | 24.3018 | 25.3954 | 0 | 25.3954 | 26.5382 | 0 | 26.5382 | 27.7324 | 0 | 27.7324 | 28.9804 | 0 | 28.9804
|  | 18.2784 | 0 | 18.2784 | 17.8658 | 0 | 17.8658 | 18.6698 | 0 | 18.6698 | 19.5099 | 0 | 19.5099 | 20.3879 | 0 | 20.3879 | 21.3053 | 0 | 21.3053 | 22.2641 | 0 | 22.2641 | 23.266 | 0 | 23.266 | 24.3129 | 0 | 24.3129 | 25.407 | 0 | 25.407 | 26.5503 | 0 | 26.5503 | 27.7451 | 0 | 27.7451 | 28.9936 | 0 | 28.9936 | 30.2983 | 0 | 30.2983 | 31.6618 | 0 | 31.6618
|  | 20.8359 | 0 | 20.8359 | 20.3656 | 0 | 20.3656 | 21.282 | 0 | 21.282 | 22.2397 | 0 | 22.2397 | 23.2405 | 0 | 23.2405 | 24.2863 | 0 | 24.2863 | 25.3792 | 0 | 25.3792 | 26.5213 | 0 | 26.5213 | 27.7147 | 0 | 27.7147 | 28.9619 | 0 | 28.9619 | 30.2652 | 0 | 30.2652 | 31.6271 | 0 | 31.6271 | 33.0504 | 0 | 33.0504 | 34.5376 | 0 | 34.5376 | 36.0918 | 0 | 36.0918
|  | 21.0099 | 0 | 21.0099 | 20.5357 | 0 | 20.5357 | 21.4598 | 0 | 21.4598 | 22.4255 | 0 | 22.4255 | 23.4347 | 0 | 23.4347 | 24.4892 | 0 | 24.4892 | 25.5913 | 0 | 25.5913 | 26.7429 | 0 | 26.7429 | 27.9463 | 0 | 27.9463 | 29.2039 | 0 | 29.2039 | 30.518 | 0 | 30.518 | 31.8914 | 0 | 31.8914 | 33.3265 | 0 | 33.3265 | 34.8262 | 0 | 34.8262 | 36.3933 | 0 | 36.3933
|  | 19.3857 | 0 | 19.3857 | 18.9481 | 0 | 18.9481 | 19.8008 | 0 | 19.8008 | 20.6918 | 0 | 20.6918 | 21.6229 | 0 | 21.6229 | 22.596 | 0 | 22.596 | 23.6128 | 0 | 23.6128 | 24.6754 | 0 | 24.6754 | 25.7857 | 0 | 25.7857 | 26.9461 | 0 | 26.9461 | 28.1587 | 0 | 28.1587 | 29.4258 | 0 | 29.4258 | 30.75 | 0 | 30.75 | 32.1337 | 0 | 32.1337 | 33.5798 | 0 | 33.5798
|  | 19.3672 | 0 | 19.3672 | 18.9301 | 0 | 18.9301 | 19.7819 | 0 | 19.7819 | 20.6721 | 0 | 20.6721 | 21.6024 | 0 | 21.6024 | 22.5745 | 0 | 22.5745 | 23.5903 | 0 | 23.5903 | 24.6519 | 0 | 24.6519 | 25.7612 | 0 | 25.7612 | 26.9205 | 0 | 26.9205 | 28.1319 | 0 | 28.1319 | 29.3979 | 0 | 29.3979 | 30.7208 | 0 | 30.7208 | 32.1032 | 0 | 32.1032 | 33.5478 | 0 | 33.5478
|  | 17.6913 | 0 | 17.6913 | 17.292 | 0 | 17.292 | 18.0701 | 0 | 18.0701 | 18.8833 | 0 | 18.8833 | 19.733 | 0 | 19.733 | 20.621 | 0 | 20.621 | 21.549 | 0 | 21.549 | 22.5187 | 0 | 22.5187 | 23.532 | 0 | 23.532 | 24.5909 | 0 | 24.5909 | 25.6975 | 0 | 25.6975 | 26.8539 | 0 | 26.8539 | 28.0623 | 0 | 28.0623 | 29.3252 | 0 | 29.3252 | 30.6448 | 0 | 30.6448
|  | 15.4825 | 0 | 15.4825 | 15.133 | 0 | 15.133 | 15.814 | 0 | 15.814 | 16.5257 | 0 | 16.5257 | 17.2693 | 0 | 17.2693 | 18.0464 | 0 | 18.0464 | 18.8585 | 0 | 18.8585 | 19.7072 | 0 | 19.7072 | 20.594 | 0 | 20.594 | 21.5207 | 0 | 21.5207 | 22.4891 | 0 | 22.4891 | 23.5012 | 0 | 23.5012 | 24.5587 | 0 | 24.5587 | 25.6638 | 0 | 25.6638 | 26.8187 | 0 | 26.8187
|  | 13.9469 | 0 | 13.9469 | 13.6321 | 0 | 13.6321 | 14.2455 | 0 | 14.2455 | 14.8866 | 0 | 14.8866 | 15.5565 | 0 | 15.5565 | 16.2565 | 0 | 16.2565 | 16.9881 | 0 | 16.9881 | 17.7525 | 0 | 17.7525 | 18.5514 | 0 | 18.5514 | 19.3862 | 0 | 19.3862 | 20.2586 | 0 | 20.2586 | 21.1702 | 0 | 21.1702 | 22.1229 | 0 | 22.1229 | 23.1184 | 0 | 23.1184 | 24.1587 | 0 | 24.1587
|  | 12.1722 | 0 | 12.1722 | 11.8974 | 0 | 11.8974 | 12.4328 | 0 | 12.4328 | 12.9923 | 0 | 12.9923 | 13.5769 | 0 | 13.5769 | 14.1879 | 0 | 14.1879 | 14.8264 | 0 | 14.8264 | 15.4936 | 0 | 15.4936 | 16.1908 | 0 | 16.1908 | 16.9193 | 0 | 16.9193 | 17.6807 | 0 | 17.6807 | 18.4764 | 0 | 18.4764 | 19.3078 | 0 | 19.3078 | 20.1766 | 0 | 20.1766 | 21.0846 | 0 | 21.0846
|  | 13.0945 | 0 | 13.0945 | 12.7989 | 0 | 12.7989 | 13.3749 | 0 | 13.3749 | 13.9767 | 0 | 13.9767 | 14.6057 | 0 | 14.6057 | 15.2629 | 0 | 15.2629 | 15.9498 | 0 | 15.9498 | 16.6675 | 0 | 16.6675 | 17.4175 | 0 | 17.4175 | 18.2013 | 0 | 18.2013 | 19.0204 | 0 | 19.0204 | 19.8763 | 0 | 19.8763 | 20.7707 | 0 | 20.7707 | 21.7054 | 0 | 21.7054 | 22.6822 | 0 | 22.6822
|  | 12.149 | 0 | 12.149 | 11.8748 | 0 | 11.8748 | 12.4092 | 0 | 12.4092 | 12.9676 | 0 | 12.9676 | 13.5511 | 0 | 13.5511 | 14.1609 | 0 | 14.1609 | 14.7981 | 0 | 14.7981 | 15.4641 | 0 | 15.4641 | 16.1599 | 0 | 16.1599 | 16.8871 | 0 | 16.8871 | 17.6471 | 0 | 17.6471 | 18.4412 | 0 | 18.4412 | 19.271 | 0 | 19.271 | 20.1382 | 0 | 20.1382 | 21.0445 | 0 | 21.0445
|  | 11.2159 | 0 | 11.2159 | 10.9628 | 0 | 10.9628 | 11.4561 | 0 | 11.4561 | 11.9716 | 0 | 11.9716 | 12.5103 | 0 | 12.5103 | 13.0733 | 0 | 13.0733 | 13.6616 | 0 | 13.6616 | 14.2764 | 0 | 14.2764 | 14.9188 | 0 | 14.9188 | 15.5902 | 0 | 15.5902 | 16.2917 | 0 | 16.2917 | 17.0248 | 0 | 17.0248 | 17.791 | 0 | 17.791 | 18.5916 | 0 | 18.5916 | 19.4282 | 0 | 19.4282
|  | 11.4579 | 0 | 11.4579 | 11.1993 | 0 | 11.1993 | 11.7032 | 0 | 11.7032 | 12.2299 | 0 | 12.2299 | 12.7802 | 0 | 12.7802 | 13.3553 | 0 | 13.3553 | 13.9563 | 0 | 13.9563 | 14.5843 | 0 | 14.5843 | 15.2406 | 0 | 15.2406 | 15.9265 | 0 | 15.9265 | 16.6432 | 0 | 16.6432 | 17.3921 | 0 | 17.3921 | 18.1747 | 0 | 18.1747 | 18.9926 | 0 | 18.9926 | 19.8473 | 0 | 19.8473
|  | 12.5522 | 0 | 12.5522 | 12.2689 | 0 | 12.2689 | 12.821 | 0 | 12.821 | 13.398 | 0 | 13.398 | 14.0009 | 0 | 14.0009 | 14.6309 | 0 | 14.6309 | 15.2893 | 0 | 15.2893 | 15.9773 | 0 | 15.9773 | 16.6963 | 0 | 16.6963 | 17.4476 | 0 | 17.4476 | 18.2328 | 0 | 18.2328 | 19.0533 | 0 | 19.0533 | 19.9107 | 0 | 19.9107 | 20.8066 | 0 | 20.8066 | 21.7429 | 0 | 21.7429
|  | 14.6507 | 0 | 14.6507 | 14.32 | 0 | 14.32 | 14.9644 | 0 | 14.9644 | 15.6378 | 0 | 15.6378 | 16.3415 | 0 | 16.3415 | 17.0768 | 0 | 17.0768 | 17.8453 | 0 | 17.8453 | 18.6483 | 0 | 18.6483 | 19.4875 | 0 | 19.4875 | 20.3645 | 0 | 20.3645 | 21.2809 | 0 | 21.2809 | 22.2385 | 0 | 22.2385 | 23.2392 | 0 | 23.2392 | 24.285 | 0 | 24.285 | 25.3778 | 0 | 25.3778
|  | 15.8064 | 0 | 15.8064 | 15.4497 | 0 | 15.4497 | 16.1449 | 0 | 16.1449 | 16.8714 | 0 | 16.8714 | 17.6306 | 0 | 17.6306 | 18.424 | 0 | 18.424 | 19.2531 | 0 | 19.2531 | 20.1195 | 0 | 20.1195 | 21.0249 | 0 | 21.0249 | 21.971 | 0 | 21.971 | 22.9597 | 0 | 22.9597 | 23.9929 | 0 | 23.9929 | 25.0725 | 0 | 25.0725 | 26.2008 | 0 | 26.2008 | 27.3798 | 0 | 27.3798
|  | 15.326 | 0 | 15.326 | 14.9801 | 0 | 14.9801 | 15.6542 | 0 | 15.6542 | 16.3586 | 0 | 16.3586 | 17.0948 | 0 | 17.0948 | 17.864 | 0 | 17.864 | 18.6679 | 0 | 18.6679 | 19.508 | 0 | 19.508 | 20.3858 | 0 | 20.3858 | 21.3032 | 0 | 21.3032 | 22.2619 | 0 | 22.2619 | 23.2636 | 0 | 23.2636 | 24.3105 | 0 | 24.3105 | 25.4045 | 0 | 25.4045 | 26.5477 | 0 | 26.5477
|  | 15.1255 | 0 | 15.1255 | 14.7841 | 0 | 14.7841 | 15.4494 | 0 | 15.4494 | 16.1446 | 0 | 16.1446 | 16.8712 | 0 | 16.8712 | 17.6304 | 0 | 17.6304 | 18.4237 | 0 | 18.4237 | 19.2528 | 0 | 19.2528 | 20.1192 | 0 | 20.1192 | 21.0245 | 0 | 21.0245 | 21.9706 | 0 | 21.9706 | 22.9593 | 0 | 22.9593 | 23.9925 | 0 | 23.9925 | 25.0721 | 0 | 25.0721 | 26.2004 | 0 | 26.2004
|  | 14.7589 | 0 | 14.7589 | 14.4258 | 0 | 14.4258 | 15.075 | 0 | 15.075 | 15.7533 | 0 | 15.7533 | 16.4622 | 0 | 16.4622 | 17.203 | 0 | 17.203 | 17.9772 | 0 | 17.9772 | 18.7861 | 0 | 18.7861 | 19.6315 | 0 | 19.6315 | 20.5149 | 0 | 20.5149 | 21.4381 | 0 | 21.4381 | 22.4028 | 0 | 22.4028 | 23.411 | 0 | 23.411 | 24.4645 | 0 | 24.4645 | 25.5654 | 0 | 25.5654
|  | 14.8634 | 0 | 14.8634 | 14.5279 | 0 | 14.5279 | 15.1817 | 0 | 15.1817 | 15.8648 | 0 | 15.8648 | 16.5788 | 0 | 16.5788 | 17.3248 | 0 | 17.3248 | 18.1044 | 0 | 18.1044 | 18.9191 | 0 | 18.9191 | 19.7705 | 0 | 19.7705 | 20.6602 | 0 | 20.6602 | 21.5899 | 0 | 21.5899 | 22.5614 | 0 | 22.5614 | 23.5767 | 0 | 23.5767 | 24.6376 | 0 | 24.6376 | 25.7463 | 0 | 25.7463
|  | 14.3225 | 0 | 14.3225 | 13.9992 | 0 | 13.9992 | 14.6292 | 0 | 14.6292 | 15.2875 | 0 | 15.2875 | 15.9755 | 0 | 15.9755 | 16.6944 | 0 | 16.6944 | 17.4456 | 0 | 17.4456 | 18.2307 | 0 | 18.2307 | 19.051 | 0 | 19.051 | 19.9083 | 0 | 19.9083 | 20.8042 | 0 | 20.8042 | 21.7404 | 0 | 21.7404 | 22.7187 | 0 | 22.7187 | 23.7411 | 0 | 23.7411 | 24.8094 | 0 | 24.8094
|  | 14.7145 | 0 | 14.7145 | 14.3824 | 0 | 14.3824 | 15.0296 | 0 | 15.0296 | 15.7059 | 0 | 15.7059 | 16.4127 | 0 | 16.4127 | 17.1513 | 0 | 17.1513 | 17.9231 | 0 | 17.9231 | 18.7296 | 0 | 18.7296 | 19.5725 | 0 | 19.5725 | 20.4532 | 0 | 20.4532 | 21.3736 | 0 | 21.3736 | 22.3354 | 0 | 22.3354 | 23.3405 | 0 | 23.3405 | 24.3909 | 0 | 24.3909 | 25.4884 | 0 | 25.4884
|  | 15.0382 | 0 | 15.0382 | 14.6988 | 0 | 14.6988 | 15.3602 | 0 | 15.3602 | 16.0514 | 0 | 16.0514 | 16.7738 | 0 | 16.7738 | 17.5286 | 0 | 17.5286 | 18.3174 | 0 | 18.3174 | 19.1416 | 0 | 19.1416 | 20.003 | 0 | 20.003 | 20.9031 | 0 | 20.9031 | 21.8438 | 0 | 21.8438 | 22.8268 | 0 | 22.8268 | 23.854 | 0 | 23.854 | 24.9274 | 0 | 24.9274 | 26.0491 | 0 | 26.0491
|  | 15.7989 | 0 | 15.7989 | 15.4423 | 0 | 15.4423 | 16.1372 | 0 | 16.1372 | 16.8634 | 0 | 16.8634 | 17.6222 | 0 | 17.6222 | 18.4152 | 0 | 18.4152 | 19.2439 | 0 | 19.2439 | 20.1099 | 0 | 20.1099 | 21.0148 | 0 | 21.0148 | 21.9605 | 0 | 21.9605 | 22.9487 | 0 | 22.9487 | 23.9814 | 0 | 23.9814 | 25.0606 | 0 | 25.0606 | 26.1883 | 0 | 26.1883 | 27.3668 | 0 | 27.3668
|  | 17.1914 | 0 | 17.1914 | 16.8034 | 0 | 16.8034 | 17.5595 | 0 | 17.5595 | 18.3497 | 0 | 18.3497 | 19.1755 | 0 | 19.1755 | 20.0384 | 0 | 20.0384 | 20.9401 | 0 | 20.9401 | 21.8824 | 0 | 21.8824 | 22.8671 | 0 | 22.8671 | 23.8961 | 0 | 23.8961 | 24.9714 | 0 | 24.9714 | 26.0951 | 0 | 26.0951 | 27.2694 | 0 | 27.2694 | 28.4966 | 0 | 28.4966 | 29.7789 | 0 | 29.7789
|  | 18.4702 | 0 | 18.4702 | 18.0533 | 0 | 18.0533 | 18.8657 | 0 | 18.8657 | 19.7146 | 0 | 19.7146 | 20.6018 | 0 | 20.6018 | 21.5289 | 0 | 21.5289 | 22.4977 | 0 | 22.4977 | 23.5101 | 0 | 23.5101 | 24.568 | 0 | 24.568 | 25.6736 | 0 | 25.6736 | 26.8289 | 0 | 26.8289 | 28.0362 | 0 | 28.0362 | 29.2978 | 0 | 29.2978 | 30.6162 | 0 | 30.6162 | 31.9939 | 0 | 31.9939
|  | 19.0117 | 0 | 19.0117 | 18.5826 | 0 | 18.5826 | 19.4188 | 0 | 19.4188 | 20.2927 | 0 | 20.2927 | 21.2059 | 0 | 21.2059 | 22.1601 | 0 | 22.1601 | 23.1573 | 0 | 23.1573 | 24.1994 | 0 | 24.1994 | 25.2884 | 0 | 25.2884 | 26.4264 | 0 | 26.4264 | 27.6155 | 0 | 27.6155 | 28.8582 | 0 | 28.8582 | 30.1569 | 0 | 30.1569 | 31.5139 | 0 | 31.5139 | 32.9321 | 0 | 32.9321
|  | 18.7149 | 0 | 18.7149 | 18.2925 | 0 | 18.2925 | 19.1156 | 0 | 19.1156 | 19.9758 | 0 | 19.9758 | 20.8748 | 0 | 20.8748 | 21.8141 | 0 | 21.8141 | 22.7958 | 0 | 22.7958 | 23.8216 | 0 | 23.8216 | 24.8935 | 0 | 24.8935 | 26.0137 | 0 | 26.0137 | 27.1844 | 0 | 27.1844 | 28.4077 | 0 | 28.4077 | 29.686 | 0 | 29.686 | 31.0219 | 0 | 31.0219 | 32.4179 | 0 | 32.4179
|  | 19.6558 | 0 | 19.6558 | 19.2122 | 0 | 19.2122 | 20.0767 | 0 | 20.0767 | 20.9802 | 0 | 20.9802 | 21.9243 | 0 | 21.9243 | 22.9109 | 0 | 22.9109 | 23.9418 | 0 | 23.9418 | 25.0192 | 0 | 25.0192 | 26.1451 | 0 | 26.1451 | 27.3216 | 0 | 27.3216 | 28.5511 | 0 | 28.5511 | 29.8359 | 0 | 29.8359 | 31.1785 | 0 | 31.1785 | 32.5815 | 0 | 32.5815 | 34.0477 | 0 | 34.0477
|  | 19.103 | 0 | 19.103 | 18.6718 | 0 | 18.6718 | 19.512 | 0 | 19.512 | 20.3901 | 0 | 20.3901 | 21.3076 | 0 | 21.3076 | 22.2665 | 0 | 22.2665 | 23.2685 | 0 | 23.2685 | 24.3156 | 0 | 24.3156 | 25.4098 | 0 | 25.4098 | 26.5532 | 0 | 26.5532 | 27.7481 | 0 | 27.7481 | 28.9968 | 0 | 28.9968 | 30.3016 | 0 | 30.3016 | 31.6652 | 0 | 31.6652 | 33.0901 | 0 | 33.0901
|  | 16.4363 | 0 | 16.4363 | 16.0653 | 0 | 16.0653 | 16.7883 | 0 | 16.7883 | 17.5438 | 0 | 17.5438 | 18.3332 | 0 | 18.3332 | 19.1582 | 0 | 19.1582 | 20.0203 | 0 | 20.0203 | 20.9213 | 0 | 20.9213 | 21.8627 | 0 | 21.8627 | 22.8465 | 0 | 22.8465 | 23.8746 | 0 | 23.8746 | 24.949 | 0 | 24.949 | 26.0717 | 0 | 26.0717 | 27.2449 | 0 | 27.2449 | 28.4709 | 0 | 28.4709
|  | 15.5869 | 0 | 15.5869 | 15.2351 | 0 | 15.2351 | 15.9207 | 0 | 15.9207 | 16.6371 | 0 | 16.6371 | 17.3858 | 0 | 17.3858 | 18.1681 | 0 | 18.1681 | 18.9857 | 0 | 18.9857 | 19.8401 | 0 | 19.8401 | 20.7329 | 0 | 20.7329 | 21.6658 | 0 | 21.6658 | 22.6408 | 0 | 22.6408 | 23.6596 | 0 | 23.6596 | 24.7243 | 0 | 24.7243 | 25.8369 | 0 | 25.8369 | 26.9996 | 0 | 26.9996
|  | 15.2917 | 0 | 15.2917 | 14.9466 | 0 | 14.9466 | 15.6192 | 0 | 15.6192 | 16.322 | 0 | 16.322 | 17.0565 | 0 | 17.0565 | 17.8241 | 0 | 17.8241 | 18.6262 | 0 | 18.6262 | 19.4643 | 0 | 19.4643 | 20.3402 | 0 | 20.3402 | 21.2555 | 0 | 21.2555 | 22.212 | 0 | 22.212 | 23.2116 | 0 | 23.2116 | 24.2561 | 0 | 24.2561 | 25.3476 | 0 | 25.3476 | 26.4883 | 0 | 26.4883
|  | 13.4287 | 0 | 13.4287 | 13.1256 | 0 | 13.1256 | 13.7163 | 0 | 13.7163 | 14.3335 | 0 | 14.3335 | 14.9785 | 0 | 14.9785 | 15.6526 | 0 | 15.6526 | 16.3569 | 0 | 16.3569 | 17.093 | 0 | 17.093 | 17.8622 | 0 | 17.8622 | 18.666 | 0 | 18.666 | 19.506 | 0 | 19.506 | 20.3837 | 0 | 20.3837 | 21.301 | 0 | 21.301 | 22.2595 | 0 | 22.2595 | 23.2612 | 0 | 23.2612
|  | 12.3479 | 0 | 12.3479 | 12.0692 | 0 | 12.0692 | 12.6123 | 0 | 12.6123 | 13.1799 | 0 | 13.1799 | 13.773 | 0 | 13.773 | 14.3927 | 0 | 14.3927 | 15.0404 | 0 | 15.0404 | 15.7172 | 0 | 15.7172 | 16.4245 | 0 | 16.4245 | 17.1636 | 0 | 17.1636 | 17.936 | 0 | 17.936 | 18.7431 | 0 | 18.7431 | 19.5865 | 0 | 19.5865 | 20.4679 | 0 | 20.4679 | 21.389 | 0 | 21.389
|  | 10.776 | 0 | 10.776 | 10.5327 | 0 | 10.5327 | 11.0067 | 0 | 11.0067 | 11.502 | 0 | 11.502 | 12.0196 | 0 | 12.0196 | 12.5605 | 0 | 12.5605 | 13.1257 | 0 | 13.1257 | 13.7164 | 0 | 13.7164 | 14.3336 | 0 | 14.3336 | 14.9786 | 0 | 14.9786 | 15.6526 | 0 | 15.6526 | 16.357 | 0 | 16.357 | 17.0931 | 0 | 17.0931 | 17.8623 | 0 | 17.8623 | 18.6661 | 0 | 18.6661
|  | 11.4683 | 0 | 11.4683 | 11.2094 | 0 | 11.2094 | 11.7139 | 0 | 11.7139 | 12.241 | 0 | 12.241 | 12.7918 | 0 | 12.7918 | 13.3675 | 0 | 13.3675 | 13.969 | 0 | 13.969 | 14.5976 | 0 | 14.5976 | 15.2545 | 0 | 15.2545 | 15.9409 | 0 | 15.9409 | 16.6583 | 0 | 16.6583 | 17.4079 | 0 | 17.4079 | 18.1913 | 0 | 18.1913 | 19.0099 | 0 | 19.0099 | 19.8653 | 0 | 19.8653
|  | 12.8075 | 0 | 12.8075 | 12.5185 | 0 | 12.5185 | 13.0818 | 0 | 13.0818 | 13.6705 | 0 | 13.6705 | 14.2856 | 0 | 14.2856 | 14.9285 | 0 | 14.9285 | 15.6003 | 0 | 15.6003 | 16.3023 | 0 | 16.3023 | 17.0359 | 0 | 17.0359 | 17.8025 | 0 | 17.8025 | 18.6036 | 0 | 18.6036 | 19.4408 | 0 | 19.4408 | 20.3156 | 0 | 20.3156 | 21.2298 | 0 | 21.2298 | 22.1852 | 0 | 22.1852
|  | 14.5029 | 0 | 14.5029 | 14.1756 | 0 | 14.1756 | 14.8135 | 0 | 14.8135 | 15.4801 | 0 | 15.4801 | 16.1767 | 0 | 16.1767 | 16.9047 | 0 | 16.9047 | 17.6654 | 0 | 17.6654 | 18.4603 | 0 | 18.4603 | 19.291 | 0 | 19.291 | 20.1591 | 0 | 20.1591 | 21.0663 | 0 | 21.0663 | 22.0143 | 0 | 22.0143 | 23.0049 | 0 | 23.0049 | 24.0401 | 0 | 24.0401 | 25.1219 | 0 | 25.1219
|  | 15.6941 | 0 | 15.6941 | 15.3399 | 0 | 15.3399 | 16.0302 | 0 | 16.0302 | 16.7515 | 0 | 16.7515 | 17.5053 | 0 | 17.5053 | 18.2931 | 0 | 18.2931 | 19.1163 | 0 | 19.1163 | 19.9765 | 0 | 19.9765 | 20.8754 | 0 | 20.8754 | 21.8148 | 0 | 21.8148 | 22.7965 | 0 | 22.7965 | 23.8223 | 0 | 23.8223 | 24.8944 | 0 | 24.8944 | 26.0146 | 0 | 26.0146 | 27.1853 | 0 | 27.1853
|  | 14.8332 | 0 | 14.8332 | 14.4984 | 0 | 14.4984 | 15.1509 | 0 | 15.1509 | 15.8326 | 0 | 15.8326 | 16.5451 | 0 | 16.5451 | 17.2896 | 0 | 17.2896 | 18.0677 | 0 | 18.0677 | 18.8807 | 0 | 18.8807 | 19.7304 | 0 | 19.7304 | 20.6182 | 0 | 20.6182 | 21.546 | 0 | 21.546 | 22.5156 | 0 | 22.5156 | 23.5288 | 0 | 23.5288 | 24.5876 | 0 | 24.5876 | 25.694 | 0 | 25.694
|  | 15.0309 | 0 | 15.0309 | 14.6917 | 0 | 14.6917 | 15.3528 | 0 | 15.3528 | 16.0437 | 0 | 16.0437 | 16.7656 | 0 | 16.7656 | 17.5201 | 0 | 17.5201 | 18.3085 | 0 | 18.3085 | 19.1324 | 0 | 19.1324 | 19.9933 | 0 | 19.9933 | 20.893 | 0 | 20.893 | 21.8332 | 0 | 21.8332 | 22.8157 | 0 | 22.8157 | 23.8424 | 0 | 23.8424 | 24.9153 | 0 | 24.9153 | 26.0365 | 0 | 26.0365
|  | 14.3724 | 0 | 14.3724 | 14.048 | 0 | 14.048 | 14.6802 | 0 | 14.6802 | 15.3408 | 0 | 15.3408 | 16.0311 | 0 | 16.0311 | 16.7525 | 0 | 16.7525 | 17.5064 | 0 | 17.5064 | 18.2942 | 0 | 18.2942 | 19.1174 | 0 | 19.1174 | 19.9777 | 0 | 19.9777 | 20.8767 | 0 | 20.8767 | 21.8161 | 0 | 21.8161 | 22.7978 | 0 | 22.7978 | 23.8237 | 0 | 23.8237 | 24.8958 | 0 | 24.8958
|  | 14.4062 | 0 | 14.4062 | 14.0811 | 0 | 14.0811 | 14.7147 | 0 | 14.7147 | 15.3769 | 0 | 15.3769 | 16.0689 | 0 | 16.0689 | 16.7919 | 0 | 16.7919 | 17.5476 | 0 | 17.5476 | 18.3372 | 0 | 18.3372 | 19.1624 | 0 | 19.1624 | 20.0247 | 0 | 20.0247 | 20.9258 | 0 | 20.9258 | 21.8675 | 0 | 21.8675 | 22.8515 | 0 | 22.8515 | 23.8798 | 0 | 23.8798 | 24.9544 | 0 | 24.9544
|  | 14.3732 | 0 | 14.3732 | 14.0487 | 0 | 14.0487 | 14.6809 | 0 | 14.6809 | 15.3416 | 0 | 15.3416 | 16.0319 | 0 | 16.0319 | 16.7534 | 0 | 16.7534 | 17.5073 | 0 | 17.5073 | 18.2951 | 0 | 18.2951 | 19.1184 | 0 | 19.1184 | 19.9787 | 0 | 19.9787 | 20.8778 | 0 | 20.8778 | 21.8173 | 0 | 21.8173 | 22.799 | 0 | 22.799 | 23.825 | 0 | 23.825 | 24.8971 | 0 | 24.8971
|  | 14.4104 | 0 | 14.4104 | 14.0851 | 0 | 14.0851 | 14.719 | 0 | 14.719 | 15.3813 | 0 | 15.3813 | 16.0735 | 0 | 16.0735 | 16.7968 | 0 | 16.7968 | 17.5526 | 0 | 17.5526 | 18.3425 | 0 | 18.3425 | 19.1679 | 0 | 19.1679 | 20.0305 | 0 | 20.0305 | 20.9318 | 0 | 20.9318 | 21.8738 | 0 | 21.8738 | 22.8581 | 0 | 22.8581 | 23.8867 | 0 | 23.8867 | 24.9616 | 0 | 24.9616
|  | 14.9223 | 0 | 14.9223 | 14.5855 | 0 | 14.5855 | 15.2418 | 0 | 15.2418 | 15.9277 | 0 | 15.9277 | 16.6444 | 0 | 16.6444 | 17.3934 | 0 | 17.3934 | 18.1761 | 0 | 18.1761 | 18.9941 | 0 | 18.9941 | 19.8488 | 0 | 19.8488 | 20.742 | 0 | 20.742 | 21.6754 | 0 | 21.6754 | 22.6508 | 0 | 22.6508 | 23.6701 | 0 | 23.6701 | 24.7352 | 0 | 24.7352 | 25.8483 | 0 | 25.8483
|  | 15.7845 | 0 | 15.7845 | 15.4282 | 0 | 15.4282 | 16.1225 | 0 | 16.1225 | 16.848 | 0 | 16.848 | 17.6062 | 0 | 17.6062 | 18.3984 | 0 | 18.3984 | 19.2264 | 0 | 19.2264 | 20.0916 | 0 | 20.0916 | 20.9957 | 0 | 20.9957 | 21.9405 | 0 | 21.9405 | 22.9278 | 0 | 22.9278 | 23.9596 | 0 | 23.9596 | 25.0377 | 0 | 25.0377 | 26.1644 | 0 | 26.1644 | 27.3418 | 0 | 27.3418
|  | 16.5273 | 0 | 16.5273 | 16.1543 | 0 | 16.1543 | 16.8812 | 0 | 16.8812 | 17.6409 | 0 | 17.6409 | 18.4347 | 0 | 18.4347 | 19.2643 | 0 | 19.2643 | 20.1312 | 0 | 20.1312 | 21.0371 | 0 | 21.0371 | 21.9837 | 0 | 21.9837 | 22.973 | 0 | 22.973 | 24.0068 | 0 | 24.0068 | 25.0871 | 0 | 25.0871 | 26.216 | 0 | 26.216 | 27.3957 | 0 | 27.3957 | 28.6285 | 0 | 28.6285
|  | 18.0672 | 0 | 18.0672 | 17.6594 | 0 | 17.6594 | 18.4541 | 0 | 18.4541 | 19.2845 | 0 | 19.2845 | 20.1523 | 0 | 20.1523 | 21.0592 | 0 | 21.0592 | 22.0068 | 0 | 22.0068 | 22.9971 | 0 | 22.9971 | 24.032 | 0 | 24.032 | 25.1134 | 0 | 25.1134 | 26.2435 | 0 | 26.2435 | 27.4245 | 0 | 27.4245 | 28.6586 | 0 | 28.6586 | 29.9482 | 0 | 29.9482 | 31.2959 | 0 | 31.2959
|  | 18.5665 | 0 | 18.5665 | 18.1474 | 0 | 18.1474 | 18.964 | 0 | 18.964 | 19.8174 | 0 | 19.8174 | 20.7092 | 0 | 20.7092 | 21.6411 | 0 | 21.6411 | 22.615 | 0 | 22.615 | 23.6326 | 0 | 23.6326 | 24.6961 | 0 | 24.6961 | 25.8074 | 0 | 25.8074 | 26.9688 | 0 | 26.9688 | 28.1824 | 0 | 28.1824 | 29.4506 | 0 | 29.4506 | 30.7758 | 0 | 30.7758 | 32.1607 | 0 | 32.1607
|  | 18.1373 | 0 | 18.1373 | 17.7279 | 0 | 17.7279 | 18.5256 | 0 | 18.5256 | 19.3593 | 0 | 19.3593 | 20.2305 | 0 | 20.2305 | 21.1408 | 0 | 21.1408 | 22.0922 | 0 | 22.0922 | 23.0863 | 0 | 23.0863 | 24.1252 | 0 | 24.1252 | 25.2108 | 0 | 25.2108 | 26.3453 | 0 | 26.3453 | 27.5309 | 0 | 27.5309 | 28.7698 | 0 | 28.7698 | 30.0644 | 0 | 30.0644 | 31.4173 | 0 | 31.4173
|  | 18.9035 | 0 | 18.9035 | 18.4768 | 0 | 18.4768 | 19.3083 | 0 | 19.3083 | 20.1771 | 0 | 20.1771 | 21.0851 | 0 | 21.0851 | 22.0339 | 0 | 22.0339 | 23.0255 | 0 | 23.0255 | 24.0616 | 0 | 24.0616 | 25.1444 | 0 | 25.1444 | 26.2759 | 0 | 26.2759 | 27.4583 | 0 | 27.4583 | 28.6939 | 0 | 28.6939 | 29.9851 | 0 | 29.9851 | 31.3345 | 0 | 31.3345 | 32.7445 | 0 | 32.7445
|  | 18.8923 | 0 | 18.8923 | 18.4659 | 0 | 18.4659 | 19.2969 | 0 | 19.2969 | 20.1652 | 0 | 20.1652 | 21.0726 | 0 | 21.0726 | 22.0209 | 0 | 22.0209 | 23.0119 | 0 | 23.0119 | 24.0474 | 0 | 24.0474 | 25.1295 | 0 | 25.1295 | 26.2604 | 0 | 26.2604 | 27.4421 | 0 | 27.4421 | 28.677 | 0 | 28.677 | 29.9674 | 0 | 29.9674 | 31.316 | 0 | 31.316 | 32.7252 | 0 | 32.7252
|  | 16.6639 | 0 | 16.6639 | 16.2878 | 0 | 16.2878 | 17.0208 | 0 | 17.0208 | 17.7867 | 0 | 17.7867 | 18.5871 | 0 | 18.5871 | 19.4235 | 0 | 19.4235 | 20.2976 | 0 | 20.2976 | 21.211 | 0 | 21.211 | 22.1655 | 0 | 22.1655 | 23.1629 | 0 | 23.1629 | 24.2052 | 0 | 24.2052 | 25.2945 | 0 | 25.2945 | 26.4327 | 0 | 26.4327 | 27.6222 | 0 | 27.6222 | 28.8652 | 0 | 28.8652
|  | 15.9406 | 0 | 15.9406 | 15.5808 | 0 | 15.5808 | 16.2819 | 0 | 16.2819 | 17.0146 | 0 | 17.0146 | 17.7803 | 0 | 17.7803 | 18.5804 | 0 | 18.5804 | 19.4165 | 0 | 19.4165 | 20.2902 | 0 | 20.2902 | 21.2033 | 0 | 21.2033 | 22.1574 | 0 | 22.1574 | 23.1545 | 0 | 23.1545 | 24.1965 | 0 | 24.1965 | 25.2853 | 0 | 25.2853 | 26.4232 | 0 | 26.4232 | 27.6122 | 0 | 27.6122
|  | 15.6225 | 0 | 15.6225 | 15.2699 | 0 | 15.2699 | 15.957 | 0 | 15.957 | 16.6751 | 0 | 16.6751 | 17.4255 | 0 | 17.4255 | 18.2096 | 0 | 18.2096 | 19.029 | 0 | 19.029 | 19.8853 | 0 | 19.8853 | 20.7802 | 0 | 20.7802 | 21.7153 | 0 | 21.7153 | 22.6925 | 0 | 22.6925 | 23.7136 | 0 | 23.7136 | 24.7808 | 0 | 24.7808 | 25.8959 | 0 | 25.8959 | 27.0612 | 0 | 27.0612
|  | 14.0729 | 0 | 14.0729 | 13.7553 | 0 | 13.7553 | 14.3742 | 0 | 14.3742 | 15.0211 | 0 | 15.0211 | 15.697 | 0 | 15.697 | 16.4034 | 0 | 16.4034 | 17.1416 | 0 | 17.1416 | 17.9129 | 0 | 17.9129 | 18.719 | 0 | 18.719 | 19.5614 | 0 | 19.5614 | 20.4416 | 0 | 20.4416 | 21.3615 | 0 | 21.3615 | 22.3228 | 0 | 22.3228 | 23.3273 | 0 | 23.3273 | 24.377 | 0 | 24.377
|  | 12.7217 | 0 | 12.7217 | 12.4345 | 0 | 12.4345 | 12.9941 | 0 | 12.9941 | 13.5788 | 0 | 13.5788 | 14.1898 | 0 | 14.1898 | 14.8284 | 0 | 14.8284 | 15.4957 | 0 | 15.4957 | 16.193 | 0 | 16.193 | 16.9217 | 0 | 16.9217 | 17.6831 | 0 | 17.6831 | 18.4789 | 0 | 18.4789 | 19.3104 | 0 | 19.3104 | 20.1794 | 0 | 20.1794 | 21.0875 | 0 | 21.0875 | 22.0364 | 0 | 22.0364
|  | 11.3202 | 0 | 11.3202 | 11.0647 | 0 | 11.0647 | 11.5627 | 0 | 11.5627 | 12.083 | 0 | 12.083 | 12.6267 | 0 | 12.6267 | 13.1949 | 0 | 13.1949 | 13.7887 | 0 | 13.7887 | 14.4092 | 0 | 14.4092 | 15.0576 | 0 | 15.0576 | 15.7352 | 0 | 15.7352 | 16.4433 | 0 | 16.4433 | 17.1832 | 0 | 17.1832 | 17.9564 | 0 | 17.9564 | 18.7645 | 0 | 18.7645 | 19.6089 | 0 | 19.6089
|  | 11.2624 | 0 | 11.2624 | 11.0082 | 0 | 11.0082 | 11.5035 | 0 | 11.5035 | 12.0212 | 0 | 12.0212 | 12.5621 | 0 | 12.5621 | 13.1274 | 0 | 13.1274 | 13.7182 | 0 | 13.7182 | 14.3355 | 0 | 14.3355 | 14.9806 | 0 | 14.9806 | 15.6547 | 0 | 15.6547 | 16.3592 | 0 | 16.3592 | 17.0953 | 0 | 17.0953 | 17.8646 | 0 | 17.8646 | 18.6685 | 0 | 18.6685 | 19.5086 | 0 | 19.5086
|  | 11.1794 | 0 | 11.1794 | 10.927 | 0 | 10.927 | 11.4188 | 0 | 11.4188 | 11.9326 | 0 | 11.9326 | 12.4696 | 0 | 12.4696 | 13.0307 | 0 | 13.0307 | 13.6171 | 0 | 13.6171 | 14.2299 | 0 | 14.2299 | 14.8702 | 0 | 14.8702 | 15.5394 | 0 | 15.5394 | 16.2386 | 0 | 16.2386 | 16.9694 | 0 | 16.9694 | 17.733 | 0 | 17.733 | 18.531 | 0 | 18.531 | 19.3649 | 0 | 19.3649
|  | 11.4736 | 0 | 11.4736 | 11.2146 | 0 | 11.2146 | 11.7193 | 0 | 11.7193 | 12.2467 | 0 | 12.2467 | 12.7978 | 0 | 12.7978 | 13.3737 | 0 | 13.3737 | 13.9755 | 0 | 13.9755 | 14.6044 | 0 | 14.6044 | 15.2616 | 0 | 15.2616 | 15.9483 | 0 | 15.9483 | 16.666 | 0 | 16.666 | 17.416 | 0 | 17.416 | 18.1997 | 0 | 18.1997 | 19.0187 | 0 | 19.0187 | 19.8745 | 0 | 19.8745
|  | 14.0337 | 0 | 14.0337 | 13.7169 | 0 | 13.7169 | 14.3342 | 0 | 14.3342 | 14.9792 | 0 | 14.9792 | 15.6533 | 0 | 15.6533 | 16.3577 | 0 | 16.3577 | 17.0938 | 0 | 17.0938 | 17.863 | 0 | 17.863 | 18.6668 | 0 | 18.6668 | 19.5068 | 0 | 19.5068 | 20.3846 | 0 | 20.3846 | 21.302 | 0 | 21.302 | 22.2605 | 0 | 22.2605 | 23.2623 | 0 | 23.2623 | 24.3091 | 0 | 24.3091
|  | 14.6578 | 0 | 14.6578 | 14.327 | 0 | 14.327 | 14.9717 | 0 | 14.9717 | 15.6454 | 0 | 15.6454 | 16.3495 | 0 | 16.3495 | 17.0852 | 0 | 17.0852 | 17.854 | 0 | 17.854 | 18.6575 | 0 | 18.6575 | 19.4971 | 0 | 19.4971 | 20.3744 | 0 | 20.3744 | 21.2913 | 0 | 21.2913 | 22.2494 | 0 | 22.2494 | 23.2506 | 0 | 23.2506 | 24.2969 | 0 | 24.2969 | 25.3902 | 0 | 25.3902
|  | 15.1684 | 0 | 15.1684 | 14.826 | 0 | 14.826 | 15.4932 | 0 | 15.4932 | 16.1904 | 0 | 16.1904 | 16.919 | 0 | 16.919 | 17.6803 | 0 | 17.6803 | 18.4759 | 0 | 18.4759 | 19.3074 | 0 | 19.3074 | 20.1762 | 0 | 20.1762 | 21.0841 | 0 | 21.0841 | 22.0329 | 0 | 22.0329 | 23.0244 | 0 | 23.0244 | 24.0605 | 0 | 24.0605 | 25.1432 | 0 | 25.1432 | 26.2746 | 0 | 26.2746
|  | 15.3952 | 0 | 15.3952 | 15.0477 | 0 | 15.0477 | 15.7248 | 0 | 15.7248 | 16.4325 | 0 | 16.4325 | 17.1719 | 0 | 17.1719 | 17.9446 | 0 | 17.9446 | 18.7522 | 0 | 18.7522 | 19.596 | 0 | 19.596 | 20.4778 | 0 | 20.4778 | 21.3993 | 0 | 21.3993 | 22.3623 | 0 | 22.3623 | 23.3686 | 0 | 23.3686 | 24.4202 | 0 | 24.4202 | 25.5191 | 0 | 25.5191 | 26.6675 | 0 | 26.6675
|  | 15.9014 | 0 | 15.9014 | 15.5425 | 0 | 15.5425 | 16.2419 | 0 | 16.2419 | 16.9728 | 0 | 16.9728 | 17.7365 | 0 | 17.7365 | 18.5347 | 0 | 18.5347 | 19.3687 | 0 | 19.3687 | 20.2403 | 0 | 20.2403 | 21.1512 | 0 | 21.1512 | 22.103 | 0 | 22.103 | 23.0976 | 0 | 23.0976 | 24.137 | 0 | 24.137 | 25.2231 | 0 | 25.2231 | 26.3582 | 0 | 26.3582 | 27.5443 | 0 | 27.5443
|  | 16.3405 | 0 | 16.3405 | 15.9717 | 0 | 15.9717 | 16.6904 | 0 | 16.6904 | 17.4415 | 0 | 17.4415 | 18.2263 | 0 | 18.2263 | 19.0465 | 0 | 19.0465 | 19.9036 | 0 | 19.9036 | 20.7993 | 0 | 20.7993 | 21.7352 | 0 | 21.7352 | 22.7133 | 0 | 22.7133 | 23.7354 | 0 | 23.7354 | 24.8035 | 0 | 24.8035 | 25.9197 | 0 | 25.9197 | 27.0861 | 0 | 27.0861 | 28.3049 | 0 | 28.3049
|  | 16.1745 | 0 | 16.1745 | 15.8094 | 0 | 15.8094 | 16.5209 | 0 | 16.5209 | 17.2643 | 0 | 17.2643 | 18.0412 | 0 | 18.0412 | 18.853 | 0 | 18.853 | 19.7014 | 0 | 19.7014 | 20.588 | 0 | 20.588 | 21.5145 | 0 | 21.5145 | 22.4826 | 0 | 22.4826 | 23.4943 | 0 | 23.4943 | 24.5516 | 0 | 24.5516 | 25.6564 | 0 | 25.6564 | 26.8109 | 0 | 26.8109 | 28.0174 | 0 | 28.0174
|  | 16.79 | 0 | 16.79 | 16.4111 | 0 | 16.4111 | 17.1496 | 0 | 17.1496 | 17.9213 | 0 | 17.9213 | 18.7277 | 0 | 18.7277 | 19.5705 | 0 | 19.5705 | 20.4512 | 0 | 20.4512 | 21.3715 | 0 | 21.3715 | 22.3332 | 0 | 22.3332 | 23.3382 | 0 | 23.3382 | 24.3884 | 0 | 24.3884 | 25.4859 | 0 | 25.4859 | 26.6327 | 0 | 26.6327 | 27.8312 | 0 | 27.8312 | 29.0836 | 0 | 29.0836
|  | 19.1451 | 0 | 19.1451 | 18.713 | 0 | 18.713 | 19.5551 | 0 | 19.5551 | 20.4351 | 0 | 20.4351 | 21.3546 | 0 | 21.3546 | 22.3156 | 0 | 22.3156 | 23.3198 | 0 | 23.3198 | 24.3692 | 0 | 24.3692 | 25.4658 | 0 | 25.4658 | 26.6118 | 0 | 26.6118 | 27.8093 | 0 | 27.8093 | 29.0607 | 0 | 29.0607 | 30.3684 | 0 | 30.3684 | 31.735 | 0 | 31.735 | 33.1631 | 0 | 33.1631
|  | 19.3361 | 0 | 19.3361 | 18.8997 | 0 | 18.8997 | 19.7502 | 0 | 19.7502 | 20.639 | 0 | 20.639 | 21.5677 | 0 | 21.5677 | 22.5383 | 0 | 22.5383 | 23.5525 | 0 | 23.5525 | 24.6123 | 0 | 24.6123 | 25.7199 | 0 | 25.7199 | 26.8773 | 0 | 26.8773 | 28.0868 | 0 | 28.0868 | 29.3507 | 0 | 29.3507 | 30.6714 | 0 | 30.6714 | 32.0517 | 0 | 32.0517 | 33.494 | 0 | 33.494
|  | 20.2099 | 0 | 20.2099 | 19.7537 | 0 | 19.7537 | 20.6426 | 0 | 20.6426 | 21.5715 | 0 | 21.5715 | 22.5423 | 0 | 22.5423 | 23.5567 | 0 | 23.5567 | 24.6167 | 0 | 24.6167 | 25.7245 | 0 | 25.7245 | 26.8821 | 0 | 26.8821 | 28.0918 | 0 | 28.0918 | 29.3559 | 0 | 29.3559 | 30.6769 | 0 | 30.6769 | 32.0574 | 0 | 32.0574 | 33.5 | 0 | 33.5 | 35.0075 | 0 | 35.0075
|  | 20.5026 | 0 | 20.5026 | 20.0398 | 0 | 20.0398 | 20.9416 | 0 | 20.9416 | 21.884 | 0 | 21.884 | 22.8687 | 0 | 22.8687 | 23.8978 | 0 | 23.8978 | 24.9732 | 0 | 24.9732 | 26.097 | 0 | 26.097 | 27.2714 | 0 | 27.2714 | 28.4986 | 0 | 28.4986 | 29.781 | 0 | 29.781 | 31.1212 | 0 | 31.1212 | 32.5216 | 0 | 32.5216 | 33.9851 | 0 | 33.9851 | 35.5145 | 0 | 35.5145
|  | 19.6219 | 0 | 19.6219 | 19.179 | 0 | 19.179 | 20.0421 | 0 | 20.0421 | 20.944 | 0 | 20.944 | 21.8864 | 0 | 21.8864 | 22.8713 | 0 | 22.8713 | 23.9005 | 0 | 23.9005 | 24.9761 | 0 | 24.9761 | 26.1 | 0 | 26.1 | 27.2745 | 0 | 27.2745 | 28.5018 | 0 | 28.5018 | 29.7844 | 0 | 29.7844 | 31.1247 | 0 | 31.1247 | 32.5253 | 0 | 32.5253 | 33.989 | 0 | 33.989
|  | 19.0223 | 0 | 19.0223 | 18.593 | 0 | 18.593 | 19.4297 | 0 | 19.4297 | 20.304 | 0 | 20.304 | 21.2177 | 0 | 21.2177 | 22.1725 | 0 | 22.1725 | 23.1702 | 0 | 23.1702 | 24.2129 | 0 | 24.2129 | 25.3025 | 0 | 25.3025 | 26.4411 | 0 | 26.4411 | 27.6309 | 0 | 27.6309 | 28.8743 | 0 | 28.8743 | 30.1737 | 0 | 30.1737 | 31.5315 | 0 | 31.5315 | 32.9504 | 0 | 32.9504
|  | 18.6855 | 0 | 18.6855 | 18.2638 | 0 | 18.2638 | 19.0856 | 0 | 19.0856 | 19.9445 | 0 | 19.9445 | 20.842 | 0 | 20.842 | 21.7799 | 0 | 21.7799 | 22.76 | 0 | 22.76 | 23.7842 | 0 | 23.7842 | 24.8544 | 0 | 24.8544 | 25.9729 | 0 | 25.9729 | 27.1417 | 0 | 27.1417 | 28.363 | 0 | 28.363 | 29.6394 | 0 | 29.6394 | 30.9732 | 0 | 30.9732 | 32.3669 | 0 | 32.3669
|  | 16.6909 | 0 | 16.6909 | 16.3141 | 0 | 16.3141 | 17.0483 | 0 | 17.0483 | 17.8154 | 0 | 17.8154 | 18.6171 | 0 | 18.6171 | 19.4549 | 0 | 19.4549 | 20.3304 | 0 | 20.3304 | 21.2452 | 0 | 21.2452 | 22.2013 | 0 | 22.2013 | 23.2003 | 0 | 23.2003 | 24.2443 | 0 | 24.2443 | 25.3353 | 0 | 25.3353 | 26.4754 | 0 | 26.4754 | 27.6668 | 0 | 27.6668 | 28.9118 | 0 | 28.9118
|  | 17.1395 | 0 | 17.1395 | 16.7526 | 0 | 16.7526 | 17.5065 | 0 | 17.5065 | 18.2943 | 0 | 18.2943 | 19.1175 | 0 | 19.1175 | 19.9778 | 0 | 19.9778 | 20.8768 | 0 | 20.8768 | 21.8163 | 0 | 21.8163 | 22.798 | 0 | 22.798 | 23.8239 | 0 | 23.8239 | 24.896 | 0 | 24.896 | 26.0163 | 0 | 26.0163 | 27.187 | 0 | 27.187 | 28.4104 | 0 | 28.4104 | 29.6889 | 0 | 29.6889
|  | 16.2399 | 0 | 16.2399 | 15.8733 | 0 | 15.8733 | 16.5876 | 0 | 16.5876 | 17.3341 | 0 | 17.3341 | 18.1141 | 0 | 18.1141 | 18.9292 | 0 | 18.9292 | 19.7811 | 0 | 19.7811 | 20.6712 | 0 | 20.6712 | 21.6014 | 0 | 21.6014 | 22.5735 | 0 | 22.5735 | 23.5893 | 0 | 23.5893 | 24.6508 | 0 | 24.6508 | 25.7601 | 0 | 25.7601 | 26.9193 | 0 | 26.9193 | 28.1307 | 0 | 28.1307
|  | 14.3562 | 0 | 14.3562 | 14.0321 | 0 | 14.0321 | 14.6636 | 0 | 14.6636 | 15.3235 | 0 | 15.3235 | 16.013 | 0 | 16.013 | 16.7336 | 0 | 16.7336 | 17.4866 | 0 | 17.4866 | 18.2735 | 0 | 18.2735 | 19.0958 | 0 | 19.0958 | 19.9551 | 0 | 19.9551 | 20.8531 | 0 | 20.8531 | 21.7915 | 0 | 21.7915 | 22.7721 | 0 | 22.7721 | 23.7969 | 0 | 23.7969 | 24.8677 | 0 | 24.8677
|  | 12.4263 | 0 | 12.4263 | 12.1458 | 0 | 12.1458 | 12.6924 | 0 | 12.6924 | 13.2636 | 0 | 13.2636 | 13.8604 | 0 | 13.8604 | 14.4841 | 0 | 14.4841 | 15.1359 | 0 | 15.1359 | 15.817 | 0 | 15.817 | 16.5288 | 0 | 16.5288 | 17.2726 | 0 | 17.2726 | 18.0499 | 0 | 18.0499 | 18.8621 | 0 | 18.8621 | 19.7109 | 0 | 19.7109 | 20.5979 | 0 | 20.5979 | 21.5248 | 0 | 21.5248
|  | 11.169 | 0 | 11.169 | 10.9169 | 0 | 10.9169 | 11.4082 | 0 | 11.4082 | 11.9216 | 0 | 11.9216 | 12.458 | 0 | 12.458 | 13.0186 | 0 | 13.0186 | 13.6045 | 0 | 13.6045 | 14.2167 | 0 | 14.2167 | 14.8564 | 0 | 14.8564 | 15.525 | 0 | 15.525 | 16.2236 | 0 | 16.2236 | 16.9537 | 0 | 16.9537 | 17.7166 | 0 | 17.7166 | 18.5138 | 0 | 18.5138 | 19.3469 | 0 | 19.3469
|  | 10.8071 | 0 | 10.8071 | 10.5632 | 0 | 10.5632 | 11.0385 | 0 | 11.0385 | 11.5353 | 0 | 11.5353 | 12.0544 | 0 | 12.0544 | 12.5968 | 0 | 12.5968 | 13.1637 | 0 | 13.1637 | 13.756 | 0 | 13.756 | 14.3751 | 0 | 14.3751 | 15.0219 | 0 | 15.0219 | 15.6979 | 0 | 15.6979 | 16.4043 | 0 | 16.4043 | 17.1425 | 0 | 17.1425 | 17.9139 | 0 | 17.9139 | 18.7201 | 0 | 18.7201
|  | 10.6226 | 0 | 10.6226 | 10.3828 | 0 | 10.3828 | 10.85 | 0 | 10.85 | 11.3383 | 0 | 11.3383 | 11.8485 | 0 | 11.8485 | 12.3817 | 0 | 12.3817 | 12.9388 | 0 | 12.9388 | 13.5211 | 0 | 13.5211 | 14.1295 | 0 | 14.1295 | 14.7654 | 0 | 14.7654 | 15.4298 | 0 | 15.4298 | 16.1242 | 0 | 16.1242 | 16.8497 | 0 | 16.8497 | 17.608 | 0 | 17.608 | 18.4003 | 0 | 18.4003
|  | 11.5751 | 0 | 11.5751 | 11.3139 | 0 | 11.3139 | 11.823 | 0 | 11.823 | 12.355 | 0 | 12.355 | 12.911 | 0 | 12.911 | 13.492 | 0 | 13.492 | 14.0991 | 0 | 14.0991 | 14.7336 | 0 | 14.7336 | 15.3966 | 0 | 15.3966 | 16.0895 | 0 | 16.0895 | 16.8135 | 0 | 16.8135 | 17.5701 | 0 | 17.5701 | 18.3608 | 0 | 18.3608 | 19.187 | 0 | 19.187 | 20.0504 | 0 | 20.0504
|  | 14.0053 | 0 | 14.0053 | 13.6891 | 0 | 13.6891 | 14.3052 | 0 | 14.3052 | 14.9489 | 0 | 14.9489 | 15.6216 | 0 | 15.6216 | 16.3246 | 0 | 16.3246 | 17.0592 | 0 | 17.0592 | 17.8268 | 0 | 17.8268 | 18.629 | 0 | 18.629 | 19.4673 | 0 | 19.4673 | 20.3434 | 0 | 20.3434 | 21.2588 | 0 | 21.2588 | 22.2155 | 0 | 22.2155 | 23.2152 | 0 | 23.2152 | 24.2598 | 0 | 24.2598
|  | 15.9606 | 0 | 15.9606 | 15.6004 | 0 | 15.6004 | 16.3024 | 0 | 16.3024 | 17.036 | 0 | 17.036 | 17.8026 | 0 | 17.8026 | 18.6037 | 0 | 18.6037 | 19.4409 | 0 | 19.4409 | 20.3158 | 0 | 20.3158 | 21.23 | 0 | 21.23 | 22.1853 | 0 | 22.1853 | 23.1837 | 0 | 23.1837 | 24.2269 | 0 | 24.2269 | 25.3171 | 0 | 25.3171 | 26.4564 | 0 | 26.4564 | 27.6469 | 0 | 27.6469
|  | 18.1983 | 0 | 18.1983 | 17.7876 | 0 | 17.7876 | 18.588 | 0 | 18.588 | 19.4245 | 0 | 19.4245 | 20.2986 | 0 | 20.2986 | 21.212 | 0 | 21.212 | 22.1666 | 0 | 22.1666 | 23.1641 | 0 | 23.1641 | 24.2064 | 0 | 24.2064 | 25.2957 | 0 | 25.2957 | 26.434 | 0 | 26.434 | 27.6236 | 0 | 27.6236 | 28.8666 | 0 | 28.8666 | 30.1656 | 0 | 30.1656 | 31.5231 | 0 | 31.5231
|  | 19.389 | 0 | 19.389 | 18.9514 | 0 | 18.9514 | 19.8042 | 0 | 19.8042 | 20.6954 | 0 | 20.6954 | 21.6267 | 0 | 21.6267 | 22.5999 | 0 | 22.5999 | 23.6169 | 0 | 23.6169 | 24.6797 | 0 | 24.6797 | 25.7902 | 0 | 25.7902 | 26.9508 | 0 | 26.9508 | 28.1636 | 0 | 28.1636 | 29.4309 | 0 | 29.4309 | 30.7553 | 0 | 30.7553 | 32.1393 | 0 | 32.1393 | 33.5856 | 0 | 33.5856
|  | 22.1663 | 0 | 22.1663 | 21.666 | 0 | 21.666 | 22.6409 | 0 | 22.6409 | 23.6598 | 0 | 23.6598 | 24.7245 | 0 | 24.7245 | 25.8371 | 0 | 25.8371 | 26.9997 | 0 | 26.9997 | 28.2147 | 0 | 28.2147 | 29.4844 | 0 | 29.4844 | 30.8112 | 0 | 30.8112 | 32.1977 | 0 | 32.1977 | 33.6466 | 0 | 33.6466 | 35.1607 | 0 | 35.1607 | 36.7429 | 0 | 36.7429 | 38.3963 | 0 | 38.3963
|  | 23.8149 | 0 | 23.8149 | 23.2773 | 0 | 23.2773 | 24.3248 | 0 | 24.3248 | 25.4194 | 0 | 25.4194 | 26.5633 | 0 | 26.5633 | 27.7587 | 0 | 27.7587 | 29.0078 | 0 | 29.0078 | 30.3131 | 0 | 30.3131 | 31.6772 | 0 | 31.6772 | 33.1027 | 0 | 33.1027 | 34.5923 | 0 | 34.5923 | 36.149 | 0 | 36.149 | 37.7757 | 0 | 37.7757 | 39.4756 | 0 | 39.4756 | 41.252 | 0 | 41.252
|  | 25.3376 | 0 | 25.3376 | 24.7657 | 0 | 24.7657 | 25.8801 | 0 | 25.8801 | 27.0447 | 0 | 27.0447 | 28.2618 | 0 | 28.2618 | 29.5335 | 0 | 29.5335 | 30.8625 | 0 | 30.8625 | 32.2514 | 0 | 32.2514 | 33.7027 | 0 | 33.7027 | 35.2193 | 0 | 35.2193 | 36.8042 | 0 | 36.8042 | 38.4604 | 0 | 38.4604 | 40.1911 | 0 | 40.1911 | 41.9997 | 0 | 41.9997 | 43.8897 | 0 | 43.8897
|  | 26.4131 | 0 | 26.4131 | 25.817 | 0 | 25.817 | 26.9787 | 0 | 26.9787 | 28.1928 | 0 | 28.1928 | 29.4614 | 0 | 29.4614 | 30.7872 | 0 | 30.7872 | 32.1726 | 0 | 32.1726 | 33.6204 | 0 | 33.6204 | 35.1333 | 0 | 35.1333 | 36.7143 | 0 | 36.7143 | 38.3664 | 0 | 38.3664 | 40.0929 | 0 | 40.0929 | 41.8971 | 0 | 41.8971 | 43.7825 | 0 | 43.7825 | 45.7527 | 0 | 45.7527
|  | 27.3999 | 0 | 27.3999 | 26.7814 | 0 | 26.7814 | 27.9866 | 0 | 27.9866 | 29.246 | 0 | 29.246 | 30.562 | 0 | 30.562 | 31.9373 | 0 | 31.9373 | 33.3745 | 0 | 33.3745 | 34.8764 | 0 | 34.8764 | 36.4458 | 0 | 36.4458 | 38.0859 | 0 | 38.0859 | 39.7997 | 0 | 39.7997 | 41.5907 | 0 | 41.5907 | 43.4623 | 0 | 43.4623 | 45.4181 | 0 | 45.4181 | 47.4619 | 0 | 47.4619
|  | 29.5312 | 0 | 29.5312 | 28.8646 | 0 | 28.8646 | 30.1635 | 0 | 30.1635 | 31.5209 | 0 | 31.5209 | 32.9393 | 0 | 32.9393 | 34.4216 | 0 | 34.4216 | 35.9706 | 0 | 35.9706 | 37.5893 | 0 | 37.5893 | 39.2808 | 0 | 39.2808 | 41.0484 | 0 | 41.0484 | 42.8956 | 0 | 42.8956 | 44.8259 | 0 | 44.8259 | 46.8431 | 0 | 46.8431 | 48.951 | 0 | 48.951 | 51.1538 | 0 | 51.1538
|  | 31.9357 | 0 | 31.9357 | 31.2149 | 0 | 31.2149 | 32.6195 | 0 | 32.6195 | 34.0874 | 0 | 34.0874 | 35.6213 | 0 | 35.6213 | 37.2243 | 0 | 37.2243 | 38.8994 | 0 | 38.8994 | 40.6499 | 0 | 40.6499 | 42.4791 | 0 | 42.4791 | 44.3907 | 0 | 44.3907 | 46.3883 | 0 | 46.3883 | 48.4757 | 0 | 48.4757 | 50.6571 | 0 | 50.6571 | 52.9367 | 0 | 52.9367 | 55.3189 | 0 | 55.3189
|  | 32.6716 | 0 | 32.6716 | 31.9342 | 0 | 31.9342 | 33.3712 | 0 | 33.3712 | 34.8729 | 0 | 34.8729 | 36.4422 | 0 | 36.4422 | 38.0821 | 0 | 38.0821 | 39.7958 | 0 | 39.7958 | 41.5866 | 0 | 41.5866 | 43.458 | 0 | 43.458 | 45.4136 | 0 | 45.4136 | 47.4572 | 0 | 47.4572 | 49.5928 | 0 | 49.5928 | 51.8244 | 0 | 51.8244 | 54.1565 | 0 | 54.1565 | 56.5936 | 0 | 56.5936
|  | 30.2568 | 0 | 30.2568 | 29.5739 | 0 | 29.5739 | 30.9047 | 0 | 30.9047 | 32.2954 | 0 | 32.2954 | 33.7487 | 0 | 33.7487 | 35.2674 | 0 | 35.2674 | 36.8544 | 0 | 36.8544 | 38.5129 | 0 | 38.5129 | 40.246 | 0 | 40.246 | 42.057 | 0 | 42.057 | 43.9496 | 0 | 43.9496 | 45.9273 | 0 | 45.9273 | 47.9941 | 0 | 47.9941 | 50.1538 | 0 | 50.1538 | 52.4107 | 0 | 52.4107
|  | 28.0916 | 0 | 28.0916 | 27.4575 | 0 | 27.4575 | 28.6931 | 0 | 28.6931 | 29.9843 | 0 | 29.9843 | 31.3336 | 0 | 31.3336 | 32.7436 | 0 | 32.7436 | 34.2171 | 0 | 34.2171 | 35.7568 | 0 | 35.7568 | 37.3659 | 0 | 37.3659 | 39.0473 | 0 | 39.0473 | 40.8045 | 0 | 40.8045 | 42.6407 | 0 | 42.6407 | 44.5595 | 0 | 44.5595 | 46.5647 | 0 | 46.5647 | 48.6601 | 0 | 48.6601
|  | 25.5647 | 0 | 25.5647 | 24.9877 | 0 | 24.9877 | 26.1122 | 0 | 26.1122 | 27.2872 | 0 | 27.2872 | 28.5151 | 0 | 28.5151 | 29.7983 | 0 | 29.7983 | 31.1392 | 0 | 31.1392 | 32.5405 | 0 | 32.5405 | 34.0048 | 0 | 34.0048 | 35.5351 | 0 | 35.5351 | 37.1341 | 0 | 37.1341 | 38.8052 | 0 | 38.8052 | 40.5514 | 0 | 40.5514 | 42.3762 | 0 | 42.3762 | 44.2831 | 0 | 44.2831
|  | 23.1447 | 0 | 23.1447 | 22.6223 | 0 | 22.6223 | 23.6403 | 0 | 23.6403 | 24.7041 | 0 | 24.7041 | 25.8158 | 0 | 25.8158 | 26.9775 | 0 | 26.9775 | 28.1915 | 0 | 28.1915 | 29.4601 | 0 | 29.4601 | 30.7858 | 0 | 30.7858 | 32.1712 | 0 | 32.1712 | 33.6189 | 0 | 33.6189 | 35.1317 | 0 | 35.1317 | 36.7127 | 0 | 36.7127 | 38.3647 | 0 | 38.3647 | 40.0911 | 0 | 40.0911
|  | 20.6127 | 0 | 20.6127 | 20.1475 | 0 | 20.1475 | 21.0541 | 0 | 21.0541 | 22.0016 | 0 | 22.0016 | 22.9916 | 0 | 22.9916 | 24.0263 | 0 | 24.0263 | 25.1074 | 0 | 25.1074 | 26.2373 | 0 | 26.2373 | 27.418 | 0 | 27.418 | 28.6518 | 0 | 28.6518 | 29.9411 | 0 | 29.9411 | 31.2884 | 0 | 31.2884 | 32.6964 | 0 | 32.6964 | 34.1678 | 0 | 34.1678 | 35.7053 | 0 | 35.7053
|  | 19.7548 | 0 | 19.7548 | 19.3089 | 0 | 19.3089 | 20.1778 | 0 | 20.1778 | 21.0858 | 0 | 21.0858 | 22.0347 | 0 | 22.0347 | 23.0262 | 0 | 23.0262 | 24.0624 | 0 | 24.0624 | 25.1452 | 0 | 25.1452 | 26.2767 | 0 | 26.2767 | 27.4592 | 0 | 27.4592 | 28.6949 | 0 | 28.6949 | 29.9861 | 0 | 29.9861 | 31.3355 | 0 | 31.3355 | 32.7456 | 0 | 32.7456 | 34.2192 | 0 | 34.2192
|  | 17.1049 | 0 | 17.1049 | 16.7188 | 0 | 16.7188 | 17.4712 | 0 | 17.4712 | 18.2574 | 0 | 18.2574 | 19.079 | 0 | 19.079 | 19.9375 | 0 | 19.9375 | 20.8347 | 0 | 20.8347 | 21.7723 | 0 | 21.7723 | 22.752 | 0 | 22.752 | 23.7759 | 0 | 23.7759 | 24.8458 | 0 | 24.8458 | 25.9638 | 0 | 25.9638 | 27.1322 | 0 | 27.1322 | 28.3532 | 0 | 28.3532 | 29.6291 | 0 | 29.6291
|  | 16.4638 | 0 | 16.4638 | 16.0922 | 0 | 16.0922 | 16.8163 | 0 | 16.8163 | 17.5731 | 0 | 17.5731 | 18.3639 | 0 | 18.3639 | 19.1902 | 0 | 19.1902 | 20.0538 | 0 | 20.0538 | 20.9562 | 0 | 20.9562 | 21.8992 | 0 | 21.8992 | 22.8847 | 0 | 22.8847 | 23.9145 | 0 | 23.9145 | 24.9907 | 0 | 24.9907 | 26.1153 | 0 | 26.1153 | 27.2904 | 0 | 27.2904 | 28.5185 | 0 | 28.5185
|  | 15.2739 | 0 | 15.2739 | 14.9291 | 0 | 14.9291 | 15.601 | 0 | 15.601 | 16.303 | 0 | 16.303 | 17.0366 | 0 | 17.0366 | 17.8033 | 0 | 17.8033 | 18.6044 | 0 | 18.6044 | 19.4416 | 0 | 19.4416 | 20.3165 | 0 | 20.3165 | 21.2307 | 0 | 21.2307 | 22.1861 | 0 | 22.1861 | 23.1845 | 0 | 23.1845 | 24.2278 | 0 | 24.2278 | 25.3181 | 0 | 25.3181 | 26.4574 | 0 | 26.4574
|  | 15.4376 | 0 | 15.4376 | 15.0892 | 0 | 15.0892 | 15.7682 | 0 | 15.7682 | 16.4777 | 0 | 16.4777 | 17.2192 | 0 | 17.2192 | 17.9941 | 0 | 17.9941 | 18.8038 | 0 | 18.8038 | 19.65 | 0 | 19.65 | 20.5343 | 0 | 20.5343 | 21.4583 | 0 | 21.4583 | 22.4239 | 0 | 22.4239 | 23.433 | 0 | 23.433 | 24.4875 | 0 | 24.4875 | 25.5894 | 0 | 25.5894 | 26.741 | 0 | 26.741
|  | 15.8747 | 0 | 15.8747 | 15.5164 | 0 | 15.5164 | 16.2147 | 0 | 16.2147 | 16.9443 | 0 | 16.9443 | 17.7068 | 0 | 17.7068 | 18.5036 | 0 | 18.5036 | 19.3363 | 0 | 19.3363 | 20.2064 | 0 | 20.2064 | 21.1157 | 0 | 21.1157 | 22.0659 | 0 | 22.0659 | 23.0589 | 0 | 23.0589 | 24.0965 | 0 | 24.0965 | 25.1809 | 0 | 25.1809 | 26.314 | 0 | 26.314 | 27.4982 | 0 | 27.4982
|  | 16.2868 | 0 | 16.2868 | 15.9191 | 0 | 15.9191 | 16.6355 | 0 | 16.6355 | 17.3841 | 0 | 17.3841 | 18.1664 | 0 | 18.1664 | 18.9839 | 0 | 18.9839 | 19.8381 | 0 | 19.8381 | 20.7309 | 0 | 20.7309 | 21.6638 | 0 | 21.6638 | 22.6386 | 0 | 22.6386 | 23.6574 | 0 | 23.6574 | 24.7219 | 0 | 24.7219 | 25.8344 | 0 | 25.8344 | 26.997 | 0 | 26.997 | 28.2118 | 0 | 28.2118
|  | 19.327 | 0 | 19.327 | 18.8907 | 0 | 18.8907 | 19.7408 | 0 | 19.7408 | 20.6291 | 0 | 20.6291 | 21.5575 | 0 | 21.5575 | 22.5275 | 0 | 22.5275 | 23.5413 | 0 | 23.5413 | 24.6006 | 0 | 24.6006 | 25.7077 | 0 | 25.7077 | 26.8645 | 0 | 26.8645 | 28.0734 | 0 | 28.0734 | 29.3367 | 0 | 29.3367 | 30.6569 | 0 | 30.6569 | 32.0364 | 0 | 32.0364 | 33.4781 | 0 | 33.4781
|  | 20.5257 | 0 | 20.5257 | 20.0624 | 0 | 20.0624 | 20.9652 | 0 | 20.9652 | 21.9087 | 0 | 21.9087 | 22.8946 | 0 | 22.8946 | 23.9248 | 0 | 23.9248 | 25.0014 | 0 | 25.0014 | 26.1265 | 0 | 26.1265 | 27.3022 | 0 | 27.3022 | 28.5308 | 0 | 28.5308 | 29.8147 | 0 | 29.8147 | 31.1563 | 0 | 31.1563 | 32.5584 | 0 | 32.5584 | 34.0235 | 0 | 34.0235 | 35.5546 | 0 | 35.5546
|  | 21.2717 | 0 | 21.2717 | 20.7916 | 0 | 20.7916 | 21.7272 | 0 | 21.7272 | 22.7049 | 0 | 22.7049 | 23.7267 | 0 | 23.7267 | 24.7944 | 0 | 24.7944 | 25.9101 | 0 | 25.9101 | 27.0761 | 0 | 27.0761 | 28.2945 | 0 | 28.2945 | 29.5677 | 0 | 29.5677 | 30.8983 | 0 | 30.8983 | 32.2887 | 0 | 32.2887 | 33.7417 | 0 | 33.7417 | 35.2601 | 0 | 35.2601 | 36.8468 | 0 | 36.8468
|  | 21.6692 | 0 | 21.6692 | 21.1801 | 0 | 21.1801 | 22.1332 | 0 | 22.1332 | 23.1292 | 0 | 23.1292 | 24.17 | 0 | 24.17 | 25.2577 | 0 | 25.2577 | 26.3943 | 0 | 26.3943 | 27.582 | 0 | 27.582 | 28.8232 | 0 | 28.8232 | 30.1203 | 0 | 30.1203 | 31.4757 | 0 | 31.4757 | 32.8921 | 0 | 32.8921 | 34.3722 | 0 | 34.3722 | 35.919 | 0 | 35.919 | 37.5353 | 0 | 37.5353
|  | 21.8949 | 0 | 21.8949 | 21.4007 | 0 | 21.4007 | 22.3637 | 0 | 22.3637 | 23.3701 | 0 | 23.3701 | 24.4217 | 0 | 24.4217 | 25.5207 | 0 | 25.5207 | 26.6691 | 0 | 26.6691 | 27.8692 | 0 | 27.8692 | 29.1234 | 0 | 29.1234 | 30.4339 | 0 | 30.4339 | 31.8034 | 0 | 31.8034 | 33.2346 | 0 | 33.2346 | 34.7301 | 0 | 34.7301 | 36.293 | 0 | 36.293 | 37.9262 | 0 | 37.9262
|  | 21.4804 | 0 | 21.4804 | 20.9955 | 0 | 20.9955 | 21.9403 | 0 | 21.9403 | 22.9276 | 0 | 22.9276 | 23.9594 | 0 | 23.9594 | 25.0375 | 0 | 25.0375 | 26.1642 | 0 | 26.1642 | 27.3416 | 0 | 27.3416 | 28.572 | 0 | 28.572 | 29.8577 | 0 | 29.8577 | 31.2013 | 0 | 31.2013 | 32.6054 | 0 | 32.6054 | 34.0726 | 0 | 34.0726 | 35.6059 | 0 | 35.6059 | 37.2082 | 0 | 37.2082
|  | 20.4515 | 0 | 20.4515 | 19.9899 | 0 | 19.9899 | 20.8894 | 0 | 20.8894 | 21.8294 | 0 | 21.8294 | 22.8118 | 0 | 22.8118 | 23.8383 | 0 | 23.8383 | 24.911 | 0 | 24.911 | 26.032 | 0 | 26.032 | 27.2034 | 0 | 27.2034 | 28.4276 | 0 | 28.4276 | 29.7068 | 0 | 29.7068 | 31.0436 | 0 | 31.0436 | 32.4406 | 0 | 32.4406 | 33.9004 | 0 | 33.9004 | 35.426 | 0 | 35.426
|  | 19.4625 | 0 | 19.4625 | 19.0233 | 0 | 19.0233 | 19.8793 | 0 | 19.8793 | 20.7739 | 0 | 20.7739 | 21.7087 | 0 | 21.7087 | 22.6856 | 0 | 22.6856 | 23.7064 | 0 | 23.7064 | 24.7732 | 0 | 24.7732 | 25.888 | 0 | 25.888 | 27.053 | 0 | 27.053 | 28.2704 | 0 | 28.2704 | 29.5425 | 0 | 29.5425 | 30.8719 | 0 | 30.8719 | 32.2612 | 0 | 32.2612 | 33.7129 | 0 | 33.7129
|  | 19.4186 | 0 | 19.4186 | 18.9803 | 0 | 18.9803 | 19.8344 | 0 | 19.8344 | 20.7269 | 0 | 20.7269 | 21.6596 | 0 | 21.6596 | 22.6343 | 0 | 22.6343 | 23.6529 | 0 | 23.6529 | 24.7172 | 0 | 24.7172 | 25.8295 | 0 | 25.8295 | 26.9918 | 0 | 26.9918 | 28.2065 | 0 | 28.2065 | 29.4758 | 0 | 29.4758 | 30.8022 | 0 | 30.8022 | 32.1883 | 0 | 32.1883 | 33.6367 | 0 | 33.6367
|  | 19.0859 | 0 | 19.0859 | 18.6551 | 0 | 18.6551 | 19.4946 | 0 | 19.4946 | 20.3719 | 0 | 20.3719 | 21.2886 | 0 | 21.2886 | 22.2466 | 0 | 22.2466 | 23.2477 | 0 | 23.2477 | 24.2938 | 0 | 24.2938 | 25.3871 | 0 | 25.3871 | 26.5295 | 0 | 26.5295 | 27.7233 | 0 | 27.7233 | 28.9709 | 0 | 28.9709 | 30.2746 | 0 | 30.2746 | 31.6369 | 0 | 31.6369 | 33.0606 | 0 | 33.0606
|  | 20.036 | 0 | 20.036 | 19.5838 | 0 | 19.5838 | 20.4651 | 0 | 20.4651 | 21.386 | 0 | 21.386 | 22.3484 | 0 | 22.3484 | 23.354 | 0 | 23.354 | 24.405 | 0 | 24.405 | 25.5032 | 0 | 25.5032 | 26.6508 | 0 | 26.6508 | 27.8501 | 0 | 27.8501 | 29.1034 | 0 | 29.1034 | 30.413 | 0 | 30.413 | 31.7816 | 0 | 31.7816 | 33.2118 | 0 | 33.2118 | 34.7063 | 0 | 34.7063
|  | 19.6382 | 0 | 19.6382 | 19.1949 | 0 | 19.1949 | 20.0587 | 0 | 20.0587 | 20.9613 | 0 | 20.9613 | 21.9046 | 0 | 21.9046 | 22.8903 | 0 | 22.8903 | 23.9203 | 0 | 23.9203 | 24.9968 | 0 | 24.9968 | 26.1216 | 0 | 26.1216 | 27.2971 | 0 | 27.2971 | 28.5255 | 0 | 28.5255 | 29.8091 | 0 | 29.8091 | 31.1505 | 0 | 31.1505 | 32.5523 | 0 | 32.5523 | 34.0171 | 0 | 34.0171
|  | 18.1261 | 0 | 18.1261 | 17.717 | 0 | 17.717 | 18.5142 | 0 | 18.5142 | 19.3474 | 0 | 19.3474 | 20.218 | 0 | 20.218 | 21.1278 | 0 | 21.1278 | 22.0785 | 0 | 22.0785 | 23.0721 | 0 | 23.0721 | 24.1103 | 0 | 24.1103 | 25.1953 | 0 | 25.1953 | 26.3291 | 0 | 26.3291 | 27.5139 | 0 | 27.5139 | 28.752 | 0 | 28.752 | 30.0458 | 0 | 30.0458 | 31.3979 | 0 | 31.3979
|  | 18.747 | 0 | 18.747 | 18.3239 | 0 | 18.3239 | 19.1484 | 0 | 19.1484 | 20.0101 | 0 | 20.0101 | 20.9106 | 0 | 20.9106 | 21.8515 | 0 | 21.8515 | 22.8349 | 0 | 22.8349 | 23.8624 | 0 | 23.8624 | 24.9362 | 0 | 24.9362 | 26.0584 | 0 | 26.0584 | 27.231 | 0 | 27.231 | 28.4564 | 0 | 28.4564 | 29.7369 | 0 | 29.7369 | 31.0751 | 0 | 31.0751 | 32.4735 | 0 | 32.4735
|  | 17.5854 | 0 | 17.5854 | 17.1885 | 0 | 17.1885 | 17.962 | 0 | 17.962 | 18.7703 | 0 | 18.7703 | 19.6149 | 0 | 19.6149 | 20.4976 | 0 | 20.4976 | 21.42 | 0 | 21.42 | 22.3839 | 0 | 22.3839 | 23.3912 | 0 | 23.3912 | 24.4438 | 0 | 24.4438 | 25.5437 | 0 | 25.5437 | 26.6932 | 0 | 26.6932 | 27.8944 | 0 | 27.8944 | 29.1496 | 0 | 29.1496 | 30.4614 | 0 | 30.4614
|  | 16.0282 | 0 | 16.0282 | 15.6664 | 0 | 15.6664 | 16.3714 | 0 | 16.3714 | 17.1081 | 0 | 17.1081 | 17.878 | 0 | 17.878 | 18.6825 | 0 | 18.6825 | 19.5232 | 0 | 19.5232 | 20.4017 | 0 | 20.4017 | 21.3198 | 0 | 21.3198 | 22.2792 | 0 | 22.2792 | 23.2818 | 0 | 23.2818 | 24.3294 | 0 | 24.3294 | 25.4243 | 0 | 25.4243 | 26.5684 | 0 | 26.5684 | 27.7639 | 0 | 27.7639
|  | 14.7371 | 0 | 14.7371 | 14.4044 | 0 | 14.4044 | 15.0526 | 0 | 15.0526 | 15.73 | 0 | 15.73 | 16.4379 | 0 | 16.4379 | 17.1776 | 0 | 17.1776 | 17.9505 | 0 | 17.9505 | 18.7583 | 0 | 18.7583 | 19.6024 | 0 | 19.6024 | 20.4846 | 0 | 20.4846 | 21.4064 | 0 | 21.4064 | 22.3696 | 0 | 22.3696 | 23.3763 | 0 | 23.3763 | 24.4282 | 0 | 24.4282 | 25.5275 | 0 | 25.5275
|  | 13.998 | 0 | 13.998 | 13.6821 | 0 | 13.6821 | 14.2978 | 0 | 14.2978 | 14.9412 | 0 | 14.9412 | 15.6135 | 0 | 15.6135 | 16.3161 | 0 | 16.3161 | 17.0503 | 0 | 17.0503 | 17.8176 | 0 | 17.8176 | 18.6194 | 0 | 18.6194 | 19.4573 | 0 | 19.4573 | 20.3329 | 0 | 20.3329 | 21.2478 | 0 | 21.2478 | 22.204 | 0 | 22.204 | 23.2032 | 0 | 23.2032 | 24.2473 | 0 | 24.2473
|  | 11.5555 | 0 | 11.5555 | 11.2947 | 0 | 11.2947 | 11.803 | 0 | 11.803 | 12.3341 | 0 | 12.3341 | 12.8892 | 0 | 12.8892 | 13.4692 | 0 | 13.4692 | 14.0753 | 0 | 14.0753 | 14.7087 | 0 | 14.7087 | 15.3706 | 0 | 15.3706 | 16.0622 | 0 | 16.0622 | 16.785 | 0 | 16.785 | 17.5404 | 0 | 17.5404 | 18.3297 | 0 | 18.3297 | 19.1545 | 0 | 19.1545 | 20.0165 | 0 | 20.0165
|  | 10.6435 | 0 | 10.6435 | 10.4032 | 0 | 10.4032 | 10.8714 | 0 | 10.8714 | 11.3606 | 0 | 11.3606 | 11.8718 | 0 | 11.8718 | 12.406 | 0 | 12.406 | 12.9643 | 0 | 12.9643 | 13.5477 | 0 | 13.5477 | 14.1573 | 0 | 14.1573 | 14.7944 | 0 | 14.7944 | 15.4602 | 0 | 15.4602 | 16.1559 | 0 | 16.1559 | 16.8829 | 0 | 16.8829 | 17.6426 | 0 | 17.6426 | 18.4365 | 0 | 18.4365
|  | 9.7884 | 0 | 9.7884 | 9.5674 | 0 | 9.5674 | 9.998 | 0 | 9.998 | 10.4479 | 0 | 10.4479 | 10.918 | 0 | 10.918 | 11.4094 | 0 | 11.4094 | 11.9228 | 0 | 11.9228 | 12.4593 | 0 | 12.4593 | 13.02 | 0 | 13.02 | 13.6059 | 0 | 13.6059 | 14.2181 | 0 | 14.2181 | 14.8579 | 0 | 14.8579 | 15.5266 | 0 | 15.5266 | 16.2252 | 0 | 16.2252 | 16.9554 | 0 | 16.9554
|  | 9.3894 | 0 | 9.3894 | 9.1775 | 0 | 9.1775 | 9.5905 | 0 | 9.5905 | 10.022 | 0 | 10.022 | 10.473 | 0 | 10.473 | 10.9443 | 0 | 10.9443 | 11.4368 | 0 | 11.4368 | 11.9515 | 0 | 11.9515 | 12.4893 | 0 | 12.4893 | 13.0513 | 0 | 13.0513 | 13.6386 | 0 | 13.6386 | 14.2523 | 0 | 14.2523 | 14.8937 | 0 | 14.8937 | 15.5639 | 0 | 15.5639 | 16.2643 | 0 | 16.2643
|  | 8.8077 | 0 | 8.8077 | 8.6089 | 0 | 8.6089 | 8.9963 | 0 | 8.9963 | 9.4011 | 0 | 9.4011 | 9.8242 | 0 | 9.8242 | 10.2662 | 0 | 10.2662 | 10.7282 | 0 | 10.7282 | 11.211 | 0 | 11.211 | 11.7155 | 0 | 11.7155 | 12.2427 | 0 | 12.2427 | 12.7936 | 0 | 12.7936 | 13.3693 | 0 | 13.3693 | 13.9709 | 0 | 13.9709 | 14.5996 | 0 | 14.5996 | 15.2566 | 0 | 15.2566
|  | 10.013 | 0 | 10.013 | 9.787 | 0 | 9.787 | 10.2274 | 0 | 10.2274 | 10.6876 | 0 | 10.6876 | 11.1686 | 0 | 11.1686 | 11.6712 | 0 | 11.6712 | 12.1964 | 0 | 12.1964 | 12.7452 | 0 | 12.7452 | 13.3187 | 0 | 13.3187 | 13.9181 | 0 | 13.9181 | 14.5444 | 0 | 14.5444 | 15.1989 | 0 | 15.1989 | 15.8828 | 0 | 15.8828 | 16.5976 | 0 | 16.5976 | 17.3445 | 0 | 17.3445
|  | 11.5396 | 0 | 11.5396 | 11.2792 | 0 | 11.2792 | 11.7867 | 0 | 11.7867 | 12.3171 | 0 | 12.3171 | 12.8714 | 0 | 12.8714 | 13.4506 | 0 | 13.4506 | 14.0559 | 0 | 14.0559 | 14.6884 | 0 | 14.6884 | 15.3494 | 0 | 15.3494 | 16.0401 | 0 | 16.0401 | 16.7619 | 0 | 16.7619 | 17.5162 | 0 | 17.5162 | 18.3044 | 0 | 18.3044 | 19.1281 | 0 | 19.1281 | 19.9889 | 0 | 19.9889
|  | 14.3495 | 0 | 14.3495 | 14.0257 | 0 | 14.0257 | 14.6568 | 0 | 14.6568 | 15.3164 | 0 | 15.3164 | 16.0056 | 0 | 16.0056 | 16.7259 | 0 | 16.7259 | 17.4785 | 0 | 17.4785 | 18.265 | 0 | 18.265 | 19.087 | 0 | 19.087 | 19.9459 | 0 | 19.9459 | 20.8435 | 0 | 20.8435 | 21.7814 | 0 | 21.7814 | 22.7616 | 0 | 22.7616 | 23.7858 | 0 | 23.7858 | 24.8562 | 0 | 24.8562
|  | 15.0846 | 0 | 15.0846 | 14.7441 | 0 | 14.7441 | 15.4076 | 0 | 15.4076 | 16.101 | 0 | 16.101 | 16.8255 | 0 | 16.8255 | 17.5827 | 0 | 17.5827 | 18.3739 | 0 | 18.3739 | 19.2007 | 0 | 19.2007 | 20.0647 | 0 | 20.0647 | 20.9677 | 0 | 20.9677 | 21.9112 | 0 | 21.9112 | 22.8972 | 0 | 22.8972 | 23.9276 | 0 | 23.9276 | 25.0043 | 0 | 25.0043 | 26.1295 | 0 | 26.1295
|  | 15.3291 | 0 | 15.3291 | 14.9831 | 0 | 14.9831 | 15.6574 | 0 | 15.6574 | 16.362 | 0 | 16.362 | 17.0982 | 0 | 17.0982 | 17.8677 | 0 | 17.8677 | 18.6717 | 0 | 18.6717 | 19.5119 | 0 | 19.5119 | 20.39 | 0 | 20.39 | 21.3075 | 0 | 21.3075 | 22.2664 | 0 | 22.2664 | 23.2684 | 0 | 23.2684 | 24.3154 | 0 | 24.3154 | 25.4096 | 0 | 25.4096 | 26.5531 | 0 | 26.5531
|  | 15.5897 | 0 | 15.5897 | 15.2378 | 0 | 15.2378 | 15.9235 | 0 | 15.9235 | 16.6401 | 0 | 16.6401 | 17.3889 | 0 | 17.3889 | 18.1714 | 0 | 18.1714 | 18.9891 | 0 | 18.9891 | 19.8436 | 0 | 19.8436 | 20.7365 | 0 | 20.7365 | 21.6697 | 0 | 21.6697 | 22.6448 | 0 | 22.6448 | 23.6638 | 0 | 23.6638 | 24.7287 | 0 | 24.7287 | 25.8415 | 0 | 25.8415 | 27.0044 | 0 | 27.0044
|  | 14.1242 | 0 | 14.1242 | 13.8054 | 0 | 13.8054 | 14.4266 | 0 | 14.4266 | 15.0758 | 0 | 15.0758 | 15.7542 | 0 | 15.7542 | 16.4632 | 0 | 16.4632 | 17.204 | 0 | 17.204 | 17.9782 | 0 | 17.9782 | 18.7872 | 0 | 18.7872 | 19.6326 | 0 | 19.6326 | 20.5161 | 0 | 20.5161 | 21.4393 | 0 | 21.4393 | 22.4041 | 0 | 22.4041 | 23.4123 | 0 | 23.4123 | 24.4658 | 0 | 24.4658
|  | 11.5155 | 0 | 11.5155 | 11.2556 | 0 | 11.2556 | 11.7621 | 0 | 11.7621 | 12.2914 | 0 | 12.2914 | 12.8445 | 0 | 12.8445 | 13.4225 | 0 | 13.4225 | 14.0265 | 0 | 14.0265 | 14.6577 | 0 | 14.6577 | 15.3173 | 0 | 15.3173 | 16.0066 | 0 | 16.0066 | 16.7268 | 0 | 16.7268 | 17.4796 | 0 | 17.4796 | 18.2661 | 0 | 18.2661 | 19.0881 | 0 | 19.0881 | 19.9471 | 0 | 19.9471
|  | 10.4175 | 0 | 10.4175 | 10.1824 | 0 | 10.1824 | 10.6406 | 0 | 10.6406 | 11.1194 | 0 | 11.1194 | 11.6198 | 0 | 11.6198 | 12.1427 | 0 | 12.1427 | 12.6891 | 0 | 12.6891 | 13.2601 | 0 | 13.2601 | 13.8568 | 0 | 13.8568 | 14.4804 | 0 | 14.4804 | 15.132 | 0 | 15.132 | 15.813 | 0 | 15.813 | 16.5246 | 0 | 16.5246 | 17.2682 | 0 | 17.2682 | 18.0452 | 0 | 18.0452
|  | 11.2103 | 0 | 11.2103 | 10.9573 | 0 | 10.9573 | 11.4504 | 0 | 11.4504 | 11.9657 | 0 | 11.9657 | 12.5041 | 0 | 12.5041 | 13.0668 | 0 | 13.0668 | 13.6548 | 0 | 13.6548 | 14.2693 | 0 | 14.2693 | 14.9114 | 0 | 14.9114 | 15.5824 | 0 | 15.5824 | 16.2836 | 0 | 16.2836 | 17.0164 | 0 | 17.0164 | 17.7821 | 0 | 17.7821 | 18.5823 | 0 | 18.5823 | 19.4185 | 0 | 19.4185
|  | 10.7883 | 0 | 10.7883 | 10.5448 | 0 | 10.5448 | 11.0193 | 0 | 11.0193 | 11.5152 | 0 | 11.5152 | 12.0334 | 0 | 12.0334 | 12.5749 | 0 | 12.5749 | 13.1407 | 0 | 13.1407 | 13.7321 | 0 | 13.7321 | 14.35 | 0 | 14.35 | 14.9958 | 0 | 14.9958 | 15.6706 | 0 | 15.6706 | 16.3757 | 0 | 16.3757 | 17.1127 | 0 | 17.1127 | 17.8827 | 0 | 17.8827 | 18.6874 | 0 | 18.6874
|  | 11.8877 | 0 | 11.8877 | 11.6194 | 0 | 11.6194 | 12.1422 | 0 | 12.1422 | 12.6886 | 0 | 12.6886 | 13.2596 | 0 | 13.2596 | 13.8563 | 0 | 13.8563 | 14.4799 | 0 | 14.4799 | 15.1314 | 0 | 15.1314 | 15.8124 | 0 | 15.8124 | 16.5239 | 0 | 16.5239 | 17.2675 | 0 | 17.2675 | 18.0445 | 0 | 18.0445 | 18.8565 | 0 | 18.8565 | 19.7051 | 0 | 19.7051 | 20.5918 | 0 | 20.5918
|  | 12.0817 | 0 | 12.0817 | 11.809 | 0 | 11.809 | 12.3404 | 0 | 12.3404 | 12.8958 | 0 | 12.8958 | 13.4761 | 0 | 13.4761 | 14.0825 | 0 | 14.0825 | 14.7162 | 0 | 14.7162 | 15.3784 | 0 | 15.3784 | 16.0705 | 0 | 16.0705 | 16.7936 | 0 | 16.7936 | 17.5493 | 0 | 17.5493 | 18.3391 | 0 | 18.3391 | 19.1643 | 0 | 19.1643 | 20.0267 | 0 | 20.0267 | 20.9279 | 0 | 20.9279
|  | 12.8025 | 0 | 12.8025 | 12.5135 | 0 | 12.5135 | 13.0766 | 0 | 13.0766 | 13.6651 | 0 | 13.6651 | 14.28 | 0 | 14.28 | 14.9226 | 0 | 14.9226 | 15.5941 | 0 | 15.5941 | 16.2959 | 0 | 16.2959 | 17.0292 | 0 | 17.0292 | 17.7955 | 0 | 17.7955 | 18.5963 | 0 | 18.5963 | 19.4331 | 0 | 19.4331 | 20.3076 | 0 | 20.3076 | 21.2215 | 0 | 21.2215 | 22.1764 | 0 | 22.1764
|  | 14.7766 | 0 | 14.7766 | 14.4431 | 0 | 14.4431 | 15.093 | 0 | 15.093 | 15.7722 | 0 | 15.7722 | 16.482 | 0 | 16.482 | 17.2237 | 0 | 17.2237 | 17.9987 | 0 | 17.9987 | 18.8087 | 0 | 18.8087 | 19.655 | 0 | 19.655 | 20.5395 | 0 | 20.5395 | 21.4638 | 0 | 21.4638 | 22.4297 | 0 | 22.4297 | 23.439 | 0 | 23.439 | 24.4938 | 0 | 24.4938 | 25.596 | 0 | 25.596
|  | 15.4363 | 0 | 15.4363 | 15.0878 | 0 | 15.0878 | 15.7668 | 0 | 15.7668 | 16.4763 | 0 | 16.4763 | 17.2177 | 0 | 17.2177 | 17.9925 | 0 | 17.9925 | 18.8022 | 0 | 18.8022 | 19.6483 | 0 | 19.6483 | 20.5325 | 0 | 20.5325 | 21.4564 | 0 | 21.4564 | 22.422 | 0 | 22.422 | 23.431 | 0 | 23.431 | 24.4853 | 0 | 24.4853 | 25.5872 | 0 | 25.5872 | 26.7386 | 0 | 26.7386
|  | 14.3283 | 0 | 14.3283 | 14.0049 | 0 | 14.0049 | 14.6351 | 0 | 14.6351 | 15.2937 | 0 | 15.2937 | 15.9819 | 0 | 15.9819 | 16.7011 | 0 | 16.7011 | 17.4526 | 0 | 17.4526 | 18.238 | 0 | 18.238 | 19.0587 | 0 | 19.0587 | 19.9163 | 0 | 19.9163 | 20.8126 | 0 | 20.8126 | 21.7491 | 0 | 21.7491 | 22.7279 | 0 | 22.7279 | 23.7506 | 0 | 23.7506 | 24.8194 | 0 | 24.8194
|  | 12.1796 | 0 | 12.1796 | 11.9046 | 0 | 11.9046 | 12.4404 | 0 | 12.4404 | 13.0002 | 0 | 13.0002 | 13.5852 | 0 | 13.5852 | 14.1965 | 0 | 14.1965 | 14.8354 | 0 | 14.8354 | 15.5029 | 0 | 15.5029 | 16.2006 | 0 | 16.2006 | 16.9296 | 0 | 16.9296 | 17.6914 | 0 | 17.6914 | 18.4876 | 0 | 18.4876 | 19.3195 | 0 | 19.3195 | 20.1889 | 0 | 20.1889 | 21.0974 | 0 | 21.0974
|  | 11.7524 | 0 | 11.7524 | 11.4871 | 0 | 11.4871 | 12.004 | 0 | 12.004 | 12.5442 | 0 | 12.5442 | 13.1087 | 0 | 13.1087 | 13.6986 | 0 | 13.6986 | 14.315 | 0 | 14.315 | 14.9592 | 0 | 14.9592 | 15.6324 | 0 | 15.6324 | 16.3358 | 0 | 16.3358 | 17.0709 | 0 | 17.0709 | 17.8391 | 0 | 17.8391 | 18.6419 | 0 | 18.6419 | 19.4808 | 0 | 19.4808 | 20.3574 | 0 | 20.3574
|  | 10.7364 | 0 | 10.7364 | 10.4941 | 0 | 10.4941 | 10.9663 | 0 | 10.9663 | 11.4598 | 0 | 11.4598 | 11.9755 | 0 | 11.9755 | 12.5144 | 0 | 12.5144 | 13.0776 | 0 | 13.0776 | 13.6661 | 0 | 13.6661 | 14.281 | 0 | 14.281 | 14.9237 | 0 | 14.9237 | 15.5952 | 0 | 15.5952 | 16.297 | 0 | 16.297 | 17.0304 | 0 | 17.0304 | 17.7968 | 0 | 17.7968 | 18.5976 | 0 | 18.5976
|  | 10.1477 | 0 | 10.1477 | 9.9186 | 0 | 9.9186 | 10.3649 | 0 | 10.3649 | 10.8314 | 0 | 10.8314 | 11.3188 | 0 | 11.3188 | 11.8281 | 0 | 11.8281 | 12.3604 | 0 | 12.3604 | 12.9166 | 0 | 12.9166 | 13.4979 | 0 | 13.4979 | 14.1053 | 0 | 14.1053 | 14.74 | 0 | 14.74 | 15.4033 | 0 | 15.4033 | 16.0964 | 0 | 16.0964 | 16.8208 | 0 | 16.8208 | 17.5777 | 0 | 17.5777
|  | 9.3098 | 0 | 9.3098 | 9.0996 | 0 | 9.0996 | 9.5091 | 0 | 9.5091 | 9.937 | 0 | 9.937 | 10.3842 | 0 | 10.3842 | 10.8515 | 0 | 10.8515 | 11.3398 | 0 | 11.3398 | 11.8501 | 0 | 11.8501 | 12.3833 | 0 | 12.3833 | 12.9406 | 0 | 12.9406 | 13.5229 | 0 | 13.5229 | 14.1315 | 0 | 14.1315 | 14.7674 | 0 | 14.7674 | 15.4319 | 0 | 15.4319 | 16.1263 | 0 | 16.1263
|  | 9.5268 | 0 | 9.5268 | 9.3117 | 0 | 9.3117 | 9.7307 | 0 | 9.7307 | 10.1686 | 0 | 10.1686 | 10.6262 | 0 | 10.6262 | 11.1044 | 0 | 11.1044 | 11.6041 | 0 | 11.6041 | 12.1263 | 0 | 12.1263 | 12.672 | 0 | 12.672 | 13.2422 | 0 | 13.2422 | 13.8381 | 0 | 13.8381 | 14.4608 | 0 | 14.4608 | 15.1116 | 0 | 15.1116 | 15.7916 | 0 | 15.7916 | 16.5022 | 0 | 16.5022
|  | 9.1031 | 0 | 9.1031 | 8.8977 | 0 | 8.8977 | 9.2981 | 0 | 9.2981 | 9.7165 | 0 | 9.7165 | 10.1537 | 0 | 10.1537 | 10.6106 | 0 | 10.6106 | 11.0881 | 0 | 11.0881 | 11.5871 | 0 | 11.5871 | 12.1085 | 0 | 12.1085 | 12.6534 | 0 | 12.6534 | 13.2228 | 0 | 13.2228 | 13.8178 | 0 | 13.8178 | 14.4396 | 0 | 14.4396 | 15.0894 | 0 | 15.0894 | 15.7684 | 0 | 15.7684
|  | 9.6145 | 0 | 9.6145 | 9.3975 | 0 | 9.3975 | 9.8204 | 0 | 9.8204 | 10.2623 | 0 | 10.2623 | 10.7241 | 0 | 10.7241 | 11.2067 | 0 | 11.2067 | 11.711 | 0 | 11.711 | 12.238 | 0 | 12.238 | 12.7887 | 0 | 12.7887 | 13.3642 | 0 | 13.3642 | 13.9656 | 0 | 13.9656 | 14.5941 | 0 | 14.5941 | 15.2508 | 0 | 15.2508 | 15.9371 | 0 | 15.9371 | 16.6542 | 0 | 16.6542
|  | 10.7182 | 0 | 10.7182 | 10.4762 | 0 | 10.4762 | 10.9477 | 0 | 10.9477 | 11.4403 | 0 | 11.4403 | 11.9551 | 0 | 11.9551 | 12.4931 | 0 | 12.4931 | 13.0553 | 0 | 13.0553 | 13.6428 | 0 | 13.6428 | 14.2567 | 0 | 14.2567 | 14.8983 | 0 | 14.8983 | 15.5687 | 0 | 15.5687 | 16.2693 | 0 | 16.2693 | 17.0014 | 0 | 17.0014 | 17.7665 | 0 | 17.7665 | 18.5659 | 0 | 18.5659
|  | 11.0242 | 0 | 11.0242 | 10.7754 | 0 | 10.7754 | 11.2603 | 0 | 11.2603 | 11.767 | 0 | 11.767 | 12.2965 | 0 | 12.2965 | 12.8498 | 0 | 12.8498 | 13.4281 | 0 | 13.4281 | 14.0323 | 0 | 14.0323 | 14.6638 | 0 | 14.6638 | 15.3237 | 0 | 15.3237 | 16.0132 | 0 | 16.0132 | 16.7338 | 0 | 16.7338 | 17.4868 | 0 | 17.4868 | 18.2737 | 0 | 18.2737 | 19.0961 | 0 | 19.0961
|  | 12.4146 | 0 | 12.4146 | 12.1344 | 0 | 12.1344 | 12.6804 | 0 | 12.6804 | 13.251 | 0 | 13.251 | 13.8473 | 0 | 13.8473 | 14.4705 | 0 | 14.4705 | 15.1216 | 0 | 15.1216 | 15.8021 | 0 | 15.8021 | 16.5132 | 0 | 16.5132 | 17.2563 | 0 | 17.2563 | 18.0328 | 0 | 18.0328 | 18.8443 | 0 | 18.8443 | 19.6923 | 0 | 19.6923 | 20.5785 | 0 | 20.5785 | 21.5045 | 0 | 21.5045
|  | 12.6215 | 0 | 12.6215 | 12.3366 | 0 | 12.3366 | 12.8917 | 0 | 12.8917 | 13.4719 | 0 | 13.4719 | 14.0781 | 0 | 14.0781 | 14.7116 | 0 | 14.7116 | 15.3737 | 0 | 15.3737 | 16.0655 | 0 | 16.0655 | 16.7884 | 0 | 16.7884 | 17.5439 | 0 | 17.5439 | 18.3334 | 0 | 18.3334 | 19.1584 | 0 | 19.1584 | 20.0205 | 0 | 20.0205 | 20.9214 | 0 | 20.9214 | 21.8629 | 0 | 21.8629
|  | 12.9617 | 0 | 12.9617 | 12.6692 | 0 | 12.6692 | 13.2393 | 0 | 13.2393 | 13.8351 | 0 | 13.8351 | 14.4576 | 0 | 14.4576 | 15.1082 | 0 | 15.1082 | 15.7881 | 0 | 15.7881 | 16.4986 | 0 | 16.4986 | 17.241 | 0 | 17.241 | 18.0169 | 0 | 18.0169 | 18.8276 | 0 | 18.8276 | 19.6749 | 0 | 19.6749 | 20.5602 | 0 | 20.5602 | 21.4854 | 0 | 21.4854 | 22.4523 | 0 | 22.4523
|  | 12.42 | 0 | 12.42 | 12.1397 | 0 | 12.1397 | 12.686 | 0 | 12.686 | 13.2569 | 0 | 13.2569 | 13.8534 | 0 | 13.8534 | 14.4768 | 0 | 14.4768 | 15.1283 | 0 | 15.1283 | 15.8091 | 0 | 15.8091 | 16.5205 | 0 | 16.5205 | 17.2639 | 0 | 17.2639 | 18.0408 | 0 | 18.0408 | 18.8526 | 0 | 18.8526 | 19.701 | 0 | 19.701 | 20.5875 | 0 | 20.5875 | 21.5139 | 0 | 21.5139
|  | 12.7663 | 0 | 12.7663 | 12.4782 | 0 | 12.4782 | 13.0397 | 0 | 13.0397 | 13.6265 | 0 | 13.6265 | 14.2397 | 0 | 14.2397 | 14.8804 | 0 | 14.8804 | 15.5501 | 0 | 15.5501 | 16.2498 | 0 | 16.2498 | 16.981 | 0 | 16.981 | 17.7452 | 0 | 17.7452 | 18.5437 | 0 | 18.5437 | 19.3782 | 0 | 19.3782 | 20.2502 | 0 | 20.2502 | 21.1615 | 0 | 21.1615 | 22.1137 | 0 | 22.1137
|  | 12.4771 | 0 | 12.4771 | 12.1955 | 0 | 12.1955 | 12.7443 | 0 | 12.7443 | 13.3178 | 0 | 13.3178 | 13.9171 | 0 | 13.9171 | 14.5433 | 0 | 14.5433 | 15.1978 | 0 | 15.1978 | 15.8817 | 0 | 15.8817 | 16.5964 | 0 | 16.5964 | 17.3432 | 0 | 17.3432 | 18.1236 | 0 | 18.1236 | 18.9392 | 0 | 18.9392 | 19.7915 | 0 | 19.7915 | 20.6821 | 0 | 20.6821 | 21.6128 | 0 | 21.6128
|  | 13.638 | 0 | 13.638 | 13.3302 | 0 | 13.3302 | 13.93 | 0 | 13.93 | 14.5569 | 0 | 14.5569 | 15.2119 | 0 | 15.2119 | 15.8965 | 0 | 15.8965 | 16.6118 | 0 | 16.6118 | 17.3593 | 0 | 17.3593 | 18.1405 | 0 | 18.1405 | 18.9568 | 0 | 18.9568 | 19.8099 | 0 | 19.8099 | 20.7013 | 0 | 20.7013 | 21.6329 | 0 | 21.6329 | 22.6064 | 0 | 22.6064 | 23.6237 | 0 | 23.6237
|  | 14.4869 | 0 | 14.4869 | 14.1599 | 0 | 14.1599 | 14.7971 | 0 | 14.7971 | 15.463 | 0 | 15.463 | 16.1588 | 0 | 16.1588 | 16.8859 | 0 | 16.8859 | 17.6458 | 0 | 17.6458 | 18.4399 | 0 | 18.4399 | 19.2697 | 0 | 19.2697 | 20.1368 | 0 | 20.1368 | 21.0429 | 0 | 21.0429 | 21.9899 | 0 | 21.9899 | 22.9794 | 0 | 22.9794 | 24.0135 | 0 | 24.0135 | 25.0941 | 0 | 25.0941
|  | 15.4758 | 0 | 15.4758 | 15.1265 | 0 | 15.1265 | 15.8072 | 0 | 15.8072 | 16.5185 | 0 | 16.5185 | 17.2619 | 0 | 17.2619 | 18.0387 | 0 | 18.0387 | 18.8504 | 0 | 18.8504 | 19.6987 | 0 | 19.6987 | 20.5851 | 0 | 20.5851 | 21.5114 | 0 | 21.5114 | 22.4794 | 0 | 22.4794 | 23.491 | 0 | 23.491 | 24.5481 | 0 | 24.5481 | 25.6528 | 0 | 25.6528 | 26.8072 | 0 | 26.8072
|  | 15.8096 | 0 | 15.8096 | 15.4528 | 0 | 15.4528 | 16.1481 | 0 | 16.1481 | 16.8748 | 0 | 16.8748 | 17.6342 | 0 | 17.6342 | 18.4277 | 0 | 18.4277 | 19.2569 | 0 | 19.2569 | 20.1235 | 0 | 20.1235 | 21.0291 | 0 | 21.0291 | 21.9754 | 0 | 21.9754 | 22.9643 | 0 | 22.9643 | 23.9977 | 0 | 23.9977 | 25.0776 | 0 | 25.0776 | 26.206 | 0 | 26.206 | 27.3853 | 0 | 27.3853
|  | 15.7421 | 0 | 15.7421 | 15.3868 | 0 | 15.3868 | 16.0792 | 0 | 16.0792 | 16.8027 | 0 | 16.8027 | 17.5589 | 0 | 17.5589 | 18.349 | 0 | 18.349 | 19.1747 | 0 | 19.1747 | 20.0376 | 0 | 20.0376 | 20.9393 | 0 | 20.9393 | 21.8816 | 0 | 21.8816 | 22.8662 | 0 | 22.8662 | 23.8952 | 0 | 23.8952 | 24.9705 | 0 | 24.9705 | 26.0942 | 0 | 26.0942 | 27.2684 | 0 | 27.2684
|  | 16.349 | 0 | 16.349 | 15.9799 | 0 | 15.9799 | 16.699 | 0 | 16.699 | 17.4505 | 0 | 17.4505 | 18.2358 | 0 | 18.2358 | 19.0564 | 0 | 19.0564 | 19.9139 | 0 | 19.9139 | 20.81 | 0 | 20.81 | 21.7465 | 0 | 21.7465 | 22.7251 | 0 | 22.7251 | 23.7477 | 0 | 23.7477 | 24.8164 | 0 | 24.8164 | 25.9331 | 0 | 25.9331 | 27.1001 | 0 | 27.1001 | 28.3196 | 0 | 28.3196
|  | 16.3832 | 0 | 16.3832 | 16.0134 | 0 | 16.0134 | 16.734 | 0 | 16.734 | 17.4871 | 0 | 17.4871 | 18.274 | 0 | 18.274 | 19.0963 | 0 | 19.0963 | 19.9556 | 0 | 19.9556 | 20.8536 | 0 | 20.8536 | 21.7921 | 0 | 21.7921 | 22.7727 | 0 | 22.7727 | 23.7975 | 0 | 23.7975 | 24.8684 | 0 | 24.8684 | 25.9874 | 0 | 25.9874 | 27.1569 | 0 | 27.1569 | 28.3789 | 0 | 28.3789
|  | 15.1432 | 0 | 15.1432 | 14.8014 | 0 | 14.8014 | 15.4675 | 0 | 15.4675 | 16.1635 | 0 | 16.1635 | 16.8909 | 0 | 16.8909 | 17.6509 | 0 | 17.6509 | 18.4452 | 0 | 18.4452 | 19.2753 | 0 | 19.2753 | 20.1427 | 0 | 20.1427 | 21.0491 | 0 | 21.0491 | 21.9963 | 0 | 21.9963 | 22.9861 | 0 | 22.9861 | 24.0205 | 0 | 24.0205 | 25.1014 | 0 | 25.1014 | 26.231 | 0 | 26.231
|  | 13.3436 | 0 | 13.3436 | 13.0424 | 0 | 13.0424 | 13.6293 | 0 | 13.6293 | 14.2426 | 0 | 14.2426 | 14.8836 | 0 | 14.8836 | 15.5533 | 0 | 15.5533 | 16.2532 | 0 | 16.2532 | 16.9846 | 0 | 16.9846 | 17.7489 | 0 | 17.7489 | 18.5476 | 0 | 18.5476 | 19.3823 | 0 | 19.3823 | 20.2545 | 0 | 20.2545 | 21.1659 | 0 | 21.1659 | 22.1184 | 0 | 22.1184 | 23.1137 | 0 | 23.1137
|  | 12.8262 | 0 | 12.8262 | 12.5367 | 0 | 12.5367 | 13.1009 | 0 | 13.1009 | 13.6904 | 0 | 13.6904 | 14.3065 | 0 | 14.3065 | 14.9503 | 0 | 14.9503 | 15.623 | 0 | 15.623 | 16.3261 | 0 | 16.3261 | 17.0607 | 0 | 17.0607 | 17.8285 | 0 | 17.8285 | 18.6308 | 0 | 18.6308 | 19.4691 | 0 | 19.4691 | 20.3453 | 0 | 20.3453 | 21.2608 | 0 | 21.2608 | 22.2175 | 0 | 22.2175
|  | 10.8917 | 0 | 10.8917 | 10.6458 | 0 | 10.6458 | 11.1249 | 0 | 11.1249 | 11.6255 | 0 | 11.6255 | 12.1487 | 0 | 12.1487 | 12.6954 | 0 | 12.6954 | 13.2667 | 0 | 13.2667 | 13.8636 | 0 | 13.8636 | 14.4875 | 0 | 14.4875 | 15.1395 | 0 | 15.1395 | 15.8207 | 0 | 15.8207 | 16.5327 | 0 | 16.5327 | 17.2766 | 0 | 17.2766 | 18.0541 | 0 | 18.0541 | 18.8665 | 0 | 18.8665
|  | 10.4755 | 0 | 10.4755 | 10.239 | 0 | 10.239 | 10.6998 | 0 | 10.6998 | 11.1813 | 0 | 11.1813 | 11.6844 | 0 | 11.6844 | 12.2102 | 0 | 12.2102 | 12.7597 | 0 | 12.7597 | 13.3339 | 0 | 13.3339 | 13.9339 | 0 | 13.9339 | 14.5609 | 0 | 14.5609 | 15.2162 | 0 | 15.2162 | 15.9009 | 0 | 15.9009 | 16.6165 | 0 | 16.6165 | 17.3642 | 0 | 17.3642 | 18.1456 | 0 | 18.1456
|  | 9.6468 | 0 | 9.6468 | 9.4291 | 0 | 9.4291 | 9.8534 | 0 | 9.8534 | 10.2968 | 0 | 10.2968 | 10.7602 | 0 | 10.7602 | 11.2444 | 0 | 11.2444 | 11.7504 | 0 | 11.7504 | 12.2791 | 0 | 12.2791 | 12.8317 | 0 | 12.8317 | 13.4091 | 0 | 13.4091 | 14.0125 | 0 | 14.0125 | 14.6431 | 0 | 14.6431 | 15.302 | 0 | 15.302 | 15.9906 | 0 | 15.9906 | 16.7102 | 0 | 16.7102
|  | 9.8686 | 0 | 9.8686 | 9.6459 | 0 | 9.6459 | 10.08 | 0 | 10.08 | 10.5336 | 0 | 10.5336 | 11.0076 | 0 | 11.0076 | 11.5029 | 0 | 11.5029 | 12.0205 | 0 | 12.0205 | 12.5615 | 0 | 12.5615 | 13.1267 | 0 | 13.1267 | 13.7174 | 0 | 13.7174 | 14.3347 | 0 | 14.3347 | 14.9798 | 0 | 14.9798 | 15.6539 | 0 | 15.6539 | 16.3583 | 0 | 16.3583 | 17.0944 | 0 | 17.0944
|  | 9.8578 | 0 | 9.8578 | 9.6353 | 0 | 9.6353 | 10.0688 | 0 | 10.0688 | 10.5219 | 0 | 10.5219 | 10.9954 | 0 | 10.9954 | 11.4902 | 0 | 11.4902 | 12.0073 | 0 | 12.0073 | 12.5476 | 0 | 12.5476 | 13.1123 | 0 | 13.1123 | 13.7023 | 0 | 13.7023 | 14.3189 | 0 | 14.3189 | 14.9633 | 0 | 14.9633 | 15.6366 | 0 | 15.6366 | 16.3403 | 0 | 16.3403 | 17.0756 | 0 | 17.0756
|  | 10.3833 | 0 | 10.3833 | 10.1489 | 0 | 10.1489 | 10.6056 | 0 | 10.6056 | 11.0829 | 0 | 11.0829 | 11.5816 | 0 | 11.5816 | 12.1028 | 0 | 12.1028 | 12.6474 | 0 | 12.6474 | 13.2165 | 0 | 13.2165 | 13.8113 | 0 | 13.8113 | 14.4328 | 0 | 14.4328 | 15.0823 | 0 | 15.0823 | 15.761 | 0 | 15.761 | 16.4702 | 0 | 16.4702 | 17.2114 | 0 | 17.2114 | 17.9859 | 0 | 17.9859
|  | 11.2965 | 0 | 11.2965 | 11.0415 | 0 | 11.0415 | 11.5384 | 0 | 11.5384 | 12.0576 | 0 | 12.0576 | 12.6002 | 0 | 12.6002 | 13.1672 | 0 | 13.1672 | 13.7597 | 0 | 13.7597 | 14.3789 | 0 | 14.3789 | 15.026 | 0 | 15.026 | 15.7022 | 0 | 15.7022 | 16.4088 | 0 | 16.4088 | 17.1471 | 0 | 17.1471 | 17.9188 | 0 | 17.9188 | 18.7251 | 0 | 18.7251 | 19.5677 | 0 | 19.5677
|  | 11.8426 | 0 | 11.8426 | 11.5753 | 0 | 11.5753 | 12.0962 | 0 | 12.0962 | 12.6405 | 0 | 12.6405 | 13.2093 | 0 | 13.2093 | 13.8037 | 0 | 13.8037 | 14.4249 | 0 | 14.4249 | 15.074 | 0 | 15.074 | 15.7523 | 0 | 15.7523 | 16.4612 | 0 | 16.4612 | 17.202 | 0 | 17.202 | 17.976 | 0 | 17.976 | 18.785 | 0 | 18.785 | 19.6303 | 0 | 19.6303 | 20.5137 | 0 | 20.5137
|  | 13.8885 | 0 | 13.8885 | 13.575 | 0 | 13.575 | 14.1859 | 0 | 14.1859 | 14.8242 | 0 | 14.8242 | 15.4913 | 0 | 15.4913 | 16.1884 | 0 | 16.1884 | 16.9169 | 0 | 16.9169 | 17.6782 | 0 | 17.6782 | 18.4737 | 0 | 18.4737 | 19.305 | 0 | 19.305 | 20.1737 | 0 | 20.1737 | 21.0816 | 0 | 21.0816 | 22.0302 | 0 | 22.0302 | 23.0216 | 0 | 23.0216 | 24.0576 | 0 | 24.0576
|  | 13.8996 | 0 | 13.8996 | 13.5859 | 0 | 13.5859 | 14.1973 | 0 | 14.1973 | 14.8362 | 0 | 14.8362 | 15.5038 | 0 | 15.5038 | 16.2015 | 0 | 16.2015 | 16.9305 | 0 | 16.9305 | 17.6924 | 0 | 17.6924 | 18.4886 | 0 | 18.4886 | 19.3205 | 0 | 19.3205 | 20.19 | 0 | 20.19 | 21.0985 | 0 | 21.0985 | 22.0479 | 0 | 22.0479 | 23.0401 | 0 | 23.0401 | 24.0769 | 0 | 24.0769
|  | 13.966 | 0 | 13.966 | 13.6508 | 0 | 13.6508 | 14.2651 | 0 | 14.2651 | 14.907 | 0 | 14.907 | 15.5778 | 0 | 15.5778 | 16.2788 | 0 | 16.2788 | 17.0114 | 0 | 17.0114 | 17.7769 | 0 | 17.7769 | 18.5768 | 0 | 18.5768 | 19.4128 | 0 | 19.4128 | 20.2864 | 0 | 20.2864 | 21.1993 | 0 | 21.1993 | 22.1532 | 0 | 22.1532 | 23.1501 | 0 | 23.1501 | 24.1919 | 0 | 24.1919
|  | 14.703 | 0 | 14.703 | 14.3711 | 0 | 14.3711 | 15.0178 | 0 | 15.0178 | 15.6936 | 0 | 15.6936 | 16.3998 | 0 | 16.3998 | 17.1378 | 0 | 17.1378 | 17.909 | 0 | 17.909 | 18.7149 | 0 | 18.7149 | 19.5571 | 0 | 19.5571 | 20.4371 | 0 | 20.4371 | 21.3568 | 0 | 21.3568 | 22.3179 | 0 | 22.3179 | 23.3222 | 0 | 23.3222 | 24.3717 | 0 | 24.3717 | 25.4684 | 0 | 25.4684
|  | 15.7195 | 0 | 15.7195 | 15.3647 | 0 | 15.3647 | 16.0561 | 0 | 16.0561 | 16.7786 | 0 | 16.7786 | 17.5336 | 0 | 17.5336 | 18.3226 | 0 | 18.3226 | 19.1471 | 0 | 19.1471 | 20.0088 | 0 | 20.0088 | 20.9092 | 0 | 20.9092 | 21.8501 | 0 | 21.8501 | 22.8333 | 0 | 22.8333 | 23.8608 | 0 | 23.8608 | 24.9346 | 0 | 24.9346 | 26.0566 | 0 | 26.0566 | 27.2292 | 0 | 27.2292
|  | 18.9269 | 0 | 18.9269 | 18.4997 | 0 | 18.4997 | 19.3322 | 0 | 19.3322 | 20.2021 | 0 | 20.2021 | 21.1112 | 0 | 21.1112 | 22.0612 | 0 | 22.0612 | 23.054 | 0 | 23.054 | 24.0914 | 0 | 24.0914 | 25.1755 | 0 | 25.1755 | 26.3084 | 0 | 26.3084 | 27.4923 | 0 | 27.4923 | 28.7294 | 0 | 28.7294 | 30.0223 | 0 | 30.0223 | 31.3733 | 0 | 31.3733 | 32.7851 | 0 | 32.7851
|  | 20.0772 | 0 | 20.0772 | 19.624 | 0 | 19.624 | 20.5071 | 0 | 20.5071 | 21.4299 | 0 | 21.4299 | 22.3943 | 0 | 22.3943 | 23.402 | 0 | 23.402 | 24.4551 | 0 | 24.4551 | 25.5556 | 0 | 25.5556 | 26.7056 | 0 | 26.7056 | 27.9073 | 0 | 27.9073 | 29.1632 | 0 | 29.1632 | 30.4755 | 0 | 30.4755 | 31.8469 | 0 | 31.8469 | 33.28 | 0 | 33.28 | 34.7776 | 0 | 34.7776
|  | 19.4699 | 0 | 19.4699 | 19.0304 | 0 | 19.0304 | 19.8868 | 0 | 19.8868 | 20.7817 | 0 | 20.7817 | 21.7169 | 0 | 21.7169 | 22.6941 | 0 | 22.6941 | 23.7154 | 0 | 23.7154 | 24.7825 | 0 | 24.7825 | 25.8978 | 0 | 25.8978 | 27.0632 | 0 | 27.0632 | 28.281 | 0 | 28.281 | 29.5537 | 0 | 29.5537 | 30.8836 | 0 | 30.8836 | 32.2733 | 0 | 32.2733 | 33.7256 | 0 | 33.7256
|  | 19.8154 | 0 | 19.8154 | 19.3682 | 0 | 19.3682 | 20.2397 | 0 | 20.2397 | 21.1505 | 0 | 21.1505 | 22.1023 | 0 | 22.1023 | 23.0969 | 0 | 23.0969 | 24.1362 | 0 | 24.1362 | 25.2224 | 0 | 25.2224 | 26.3574 | 0 | 26.3574 | 27.5435 | 0 | 27.5435 | 28.7829 | 0 | 28.7829 | 30.0781 | 0 | 30.0781 | 31.4317 | 0 | 31.4317 | 32.8461 | 0 | 32.8461 | 34.3242 | 0 | 34.3242
|  | 19.4246 | 0 | 19.4246 | 18.9862 | 0 | 18.9862 | 19.8406 | 0 | 19.8406 | 20.7334 | 0 | 20.7334 | 21.6664 | 0 | 21.6664 | 22.6414 | 0 | 22.6414 | 23.6603 | 0 | 23.6603 | 24.725 | 0 | 24.725 | 25.8376 | 0 | 25.8376 | 27.0003 | 0 | 27.0003 | 28.2153 | 0 | 28.2153 | 29.485 | 0 | 29.485 | 30.8118 | 0 | 30.8118 | 32.1983 | 0 | 32.1983 | 33.6473 | 0 | 33.6473
|  | 18.3345 | 0 | 18.3345 | 17.9207 | 0 | 17.9207 | 18.7271 | 0 | 18.7271 | 19.5699 | 0 | 19.5699 | 20.4505 | 0 | 20.4505 | 21.3708 | 0 | 21.3708 | 22.3325 | 0 | 22.3325 | 23.3374 | 0 | 23.3374 | 24.3876 | 0 | 24.3876 | 25.485 | 0 | 25.485 | 26.6319 | 0 | 26.6319 | 27.8303 | 0 | 27.8303 | 29.0827 | 0 | 29.0827 | 30.3914 | 0 | 30.3914 | 31.759 | 0 | 31.759
|  | 18.599 | 0 | 18.599 | 18.1792 | 0 | 18.1792 | 18.9972 | 0 | 18.9972 | 19.8521 | 0 | 19.8521 | 20.7455 | 0 | 20.7455 | 21.679 | 0 | 21.679 | 22.6546 | 0 | 22.6546 | 23.674 | 0 | 23.674 | 24.7394 | 0 | 24.7394 | 25.8526 | 0 | 25.8526 | 27.016 | 0 | 27.016 | 28.2317 | 0 | 28.2317 | 29.5021 | 0 | 29.5021 | 30.8297 | 0 | 30.8297 | 32.2171 | 0 | 32.2171
|  | 18.7113 | 0 | 18.7113 | 18.289 | 0 | 18.289 | 19.112 | 0 | 19.112 | 19.972 | 0 | 19.972 | 20.8707 | 0 | 20.8707 | 21.8099 | 0 | 21.8099 | 22.7914 | 0 | 22.7914 | 23.817 | 0 | 23.817 | 24.8887 | 0 | 24.8887 | 26.0087 | 0 | 26.0087 | 27.1791 | 0 | 27.1791 | 28.4022 | 0 | 28.4022 | 29.6803 | 0 | 29.6803 | 31.0159 | 0 | 31.0159 | 32.4116 | 0 | 32.4116
|  | 16.4897 | 0 | 16.4897 | 16.1175 | 0 | 16.1175 | 16.8428 | 0 | 16.8428 | 17.6007 | 0 | 17.6007 | 18.3928 | 0 | 18.3928 | 19.2204 | 0 | 19.2204 | 20.0854 | 0 | 20.0854 | 20.9892 | 0 | 20.9892 | 21.9337 | 0 | 21.9337 | 22.9207 | 0 | 22.9207 | 23.9522 | 0 | 23.9522 | 25.03 | 0 | 25.03 | 26.1564 | 0 | 26.1564 | 27.3334 | 0 | 27.3334 | 28.5634 | 0 | 28.5634
|  | 14.7088 | 0 | 14.7088 | 14.3768 | 0 | 14.3768 | 15.0237 | 0 | 15.0237 | 15.6998 | 0 | 15.6998 | 16.4063 | 0 | 16.4063 | 17.1446 | 0 | 17.1446 | 17.9161 | 0 | 17.9161 | 18.7223 | 0 | 18.7223 | 19.5648 | 0 | 19.5648 | 20.4452 | 0 | 20.4452 | 21.3653 | 0 | 21.3653 | 22.3267 | 0 | 22.3267 | 23.3314 | 0 | 23.3314 | 24.3813 | 0 | 24.3813 | 25.4785 | 0 | 25.4785
|  | 11.7211 | 0 | 11.7211 | 11.4566 | 0 | 11.4566 | 11.9721 | 0 | 11.9721 | 12.5108 | 0 | 12.5108 | 13.0738 | 0 | 13.0738 | 13.6622 | 0 | 13.6622 | 14.277 | 0 | 14.277 | 14.9194 | 0 | 14.9194 | 15.5908 | 0 | 15.5908 | 16.2924 | 0 | 16.2924 | 17.0255 | 0 | 17.0255 | 17.7917 | 0 | 17.7917 | 18.5923 | 0 | 18.5923 | 19.429 | 0 | 19.429 | 20.3033 | 0 | 20.3033
|  | 10.4577 | 0 | 10.4577 | 10.2217 | 0 | 10.2217 | 10.6816 | 0 | 10.6816 | 11.1623 | 0 | 11.1623 | 11.6646 | 0 | 11.6646 | 12.1895 | 0 | 12.1895 | 12.738 | 0 | 12.738 | 13.3113 | 0 | 13.3113 | 13.9103 | 0 | 13.9103 | 14.5362 | 0 | 14.5362 | 15.1903 | 0 | 15.1903 | 15.8739 | 0 | 15.8739 | 16.5882 | 0 | 16.5882 | 17.3347 | 0 | 17.3347 | 18.1148 | 0 | 18.1148
|  | 10.1782 | 0 | 10.1782 | 9.9485 | 0 | 9.9485 | 10.3962 | 0 | 10.3962 | 10.864 | 0 | 10.864 | 11.3529 | 0 | 11.3529 | 11.8638 | 0 | 11.8638 | 12.3976 | 0 | 12.3976 | 12.9555 | 0 | 12.9555 | 13.5385 | 0 | 13.5385 | 14.1478 | 0 | 14.1478 | 14.7844 | 0 | 14.7844 | 15.4497 | 0 | 15.4497 | 16.1449 | 0 | 16.1449 | 16.8715 | 0 | 16.8715 | 17.6307 | 0 | 17.6307
|  | 9.796 | 0 | 9.796 | 9.5749 | 0 | 9.5749 | 10.0058 | 0 | 10.0058 | 10.456 | 0 | 10.456 | 10.9265 | 0 | 10.9265 | 11.4182 | 0 | 11.4182 | 11.9321 | 0 | 11.9321 | 12.469 | 0 | 12.469 | 13.0301 | 0 | 13.0301 | 13.6165 | 0 | 13.6165 | 14.2292 | 0 | 14.2292 | 14.8695 | 0 | 14.8695 | 15.5386 | 0 | 15.5386 | 16.2379 | 0 | 16.2379 | 16.9686 | 0 | 16.9686
|  | 9.7689 | 0 | 9.7689 | 9.5484 | 0 | 9.5484 | 9.9781 | 0 | 9.9781 | 10.4271 | 0 | 10.4271 | 10.8964 | 0 | 10.8964 | 11.3867 | 0 | 11.3867 | 11.8991 | 0 | 11.8991 | 12.4346 | 0 | 12.4346 | 12.9941 | 0 | 12.9941 | 13.5788 | 0 | 13.5788 | 14.1899 | 0 | 14.1899 | 14.8284 | 0 | 14.8284 | 15.4957 | 0 | 15.4957 | 16.193 | 0 | 16.193 | 16.9217 | 0 | 16.9217
|  | 9.9056 | 0 | 9.9056 | 9.682 | 0 | 9.682 | 10.1177 | 0 | 10.1177 | 10.573 | 0 | 10.573 | 11.0487 | 0 | 11.0487 | 11.5459 | 0 | 11.5459 | 12.0655 | 0 | 12.0655 | 12.6085 | 0 | 12.6085 | 13.1758 | 0 | 13.1758 | 13.7687 | 0 | 13.7687 | 14.3883 | 0 | 14.3883 | 15.0358 | 0 | 15.0358 | 15.7124 | 0 | 15.7124 | 16.4195 | 0 | 16.4195 | 17.1584 | 0 | 17.1584
|  | 10.4505 | 0 | 10.4505 | 10.2146 | 0 | 10.2146 | 10.6743 | 0 | 10.6743 | 11.1546 | 0 | 11.1546 | 11.6566 | 0 | 11.6566 | 12.1811 | 0 | 12.1811 | 12.7293 | 0 | 12.7293 | 13.3021 | 0 | 13.3021 | 13.9007 | 0 | 13.9007 | 14.5262 | 0 | 14.5262 | 15.1799 | 0 | 15.1799 | 15.863 | 0 | 15.863 | 16.5768 | 0 | 16.5768 | 17.3228 | 0 | 17.3228 | 18.1023 | 0 | 18.1023
|  | 11.2889 | 0 | 11.2889 | 11.0341 | 0 | 11.0341 | 11.5307 | 0 | 11.5307 | 12.0496 | 0 | 12.0496 | 12.5918 | 0 | 12.5918 | 13.1584 | 0 | 13.1584 | 13.7505 | 0 | 13.7505 | 14.3693 | 0 | 14.3693 | 15.0159 | 0 | 15.0159 | 15.6917 | 0 | 15.6917 | 16.3978 | 0 | 16.3978 | 17.1357 | 0 | 17.1357 | 17.9068 | 0 | 17.9068 | 18.7126 | 0 | 18.7126 | 19.5547 | 0 | 19.5547
|  | 13.1563 | 0 | 13.1563 | 12.8593 | 0 | 12.8593 | 13.438 | 0 | 13.438 | 14.0427 | 0 | 14.0427 | 14.6746 | 0 | 14.6746 | 15.335 | 0 | 15.335 | 16.0251 | 0 | 16.0251 | 16.7462 | 0 | 16.7462 | 17.4998 | 0 | 17.4998 | 18.2873 | 0 | 18.2873 | 19.1102 | 0 | 19.1102 | 19.9702 | 0 | 19.9702 | 20.8688 | 0 | 20.8688 | 21.8079 | 0 | 21.8079 | 22.7893 | 0 | 22.7893
|  | 14.0201 | 0 | 14.0201 | 13.7036 | 0 | 13.7036 | 14.3203 | 0 | 14.3203 | 14.9647 | 0 | 14.9647 | 15.6381 | 0 | 15.6381 | 16.3418 | 0 | 16.3418 | 17.0772 | 0 | 17.0772 | 17.8457 | 0 | 17.8457 | 18.6487 | 0 | 18.6487 | 19.4879 | 0 | 19.4879 | 20.3649 | 0 | 20.3649 | 21.2813 | 0 | 21.2813 | 22.239 | 0 | 22.239 | 23.2397 | 0 | 23.2397 | 24.2855 | 0 | 24.2855
|  | 13.5342 | 0 | 13.5342 | 13.2287 | 0 | 13.2287 | 13.824 | 0 | 13.824 | 14.446 | 0 | 14.446 | 15.0961 | 0 | 15.0961 | 15.7754 | 0 | 15.7754 | 16.4853 | 0 | 16.4853 | 17.2272 | 0 | 17.2272 | 18.0024 | 0 | 18.0024 | 18.8125 | 0 | 18.8125 | 19.6591 | 0 | 19.6591 | 20.5437 | 0 | 20.5437 | 21.4682 | 0 | 21.4682 | 22.4343 | 0 | 22.4343 | 23.4438 | 0 | 23.4438
|  | 13.9542 | 0 | 13.9542 | 13.6393 | 0 | 13.6393 | 14.253 | 0 | 14.253 | 14.8944 | 0 | 14.8944 | 15.5647 | 0 | 15.5647 | 16.2651 | 0 | 16.2651 | 16.997 | 0 | 16.997 | 17.7619 | 0 | 17.7619 | 18.5612 | 0 | 18.5612 | 19.3964 | 0 | 19.3964 | 20.2693 | 0 | 20.2693 | 21.1814 | 0 | 21.1814 | 22.1345 | 0 | 22.1345 | 23.1306 | 0 | 23.1306 | 24.1715 | 0 | 24.1715
|  | 13.5304 | 0 | 13.5304 | 13.225 | 0 | 13.225 | 13.8201 | 0 | 13.8201 | 14.442 | 0 | 14.442 | 15.0919 | 0 | 15.0919 | 15.7711 | 0 | 15.7711 | 16.4808 | 0 | 16.4808 | 17.2224 | 0 | 17.2224 | 17.9974 | 0 | 17.9974 | 18.8073 | 0 | 18.8073 | 19.6536 | 0 | 19.6536 | 20.538 | 0 | 20.538 | 21.4622 | 0 | 21.4622 | 22.428 | 0 | 22.428 | 23.4373 | 0 | 23.4373
|  | 12.9712 | 0 | 12.9712 | 12.6784 | 0 | 12.6784 | 13.249 | 0 | 13.249 | 13.8452 | 0 | 13.8452 | 14.4682 | 0 | 14.4682 | 15.1193 | 0 | 15.1193 | 15.7996 | 0 | 15.7996 | 16.5106 | 0 | 16.5106 | 17.2536 | 0 | 17.2536 | 18.03 | 0 | 18.03 | 18.8413 | 0 | 18.8413 | 19.6892 | 0 | 19.6892 | 20.5752 | 0 | 20.5752 | 21.5011 | 0 | 21.5011 | 22.4687 | 0 | 22.4687
|  | 13.3753 | 0 | 13.3753 | 13.0734 | 0 | 13.0734 | 13.6617 | 0 | 13.6617 | 14.2765 | 0 | 14.2765 | 14.919 | 0 | 14.919 | 15.5903 | 0 | 15.5903 | 16.2919 | 0 | 16.2919 | 17.025 | 0 | 17.025 | 17.7911 | 0 | 17.7911 | 18.5917 | 0 | 18.5917 | 19.4284 | 0 | 19.4284 | 20.3026 | 0 | 20.3026 | 21.2163 | 0 | 21.2163 | 22.171 | 0 | 22.171 | 23.1687 | 0 | 23.1687
|  | 12.6366 | 0 | 12.6366 | 12.3514 | 0 | 12.3514 | 12.9072 | 0 | 12.9072 | 13.488 | 0 | 13.488 | 14.095 | 0 | 14.095 | 14.7293 | 0 | 14.7293 | 15.3921 | 0 | 15.3921 | 16.0847 | 0 | 16.0847 | 16.8085 | 0 | 16.8085 | 17.5649 | 0 | 17.5649 | 18.3554 | 0 | 18.3554 | 19.1813 | 0 | 19.1813 | 20.0445 | 0 | 20.0445 | 20.9465 | 0 | 20.9465 | 21.8891 | 0 | 21.8891
|  | 13.6797 | 0 | 13.6797 | 13.3709 | 0 | 13.3709 | 13.9726 | 0 | 13.9726 | 14.6014 | 0 | 14.6014 | 15.2584 | 0 | 15.2584 | 15.9451 | 0 | 15.9451 | 16.6626 | 0 | 16.6626 | 17.4124 | 0 | 17.4124 | 18.196 | 0 | 18.196 | 19.0148 | 0 | 19.0148 | 19.8704 | 0 | 19.8704 | 20.7646 | 0 | 20.7646 | 21.699 | 0 | 21.699 | 22.6755 | 0 | 22.6755 | 23.6959 | 0 | 23.6959
|  | 14.8065 | 0 | 14.8065 | 14.4723 | 0 | 14.4723 | 15.1236 | 0 | 15.1236 | 15.8041 | 0 | 15.8041 | 16.5153 | 0 | 16.5153 | 17.2585 | 0 | 17.2585 | 18.0351 | 0 | 18.0351 | 18.8467 | 0 | 18.8467 | 19.6948 | 0 | 19.6948 | 20.5811 | 0 | 20.5811 | 21.5072 | 0 | 21.5072 | 22.4751 | 0 | 22.4751 | 23.4864 | 0 | 23.4864 | 24.5433 | 0 | 24.5433 | 25.6478 | 0 | 25.6478
|  | 15.4213 | 0 | 15.4213 | 15.0732 | 0 | 15.0732 | 15.7515 | 0 | 15.7515 | 16.4603 | 0 | 16.4603 | 17.201 | 0 | 17.201 | 17.9751 | 0 | 17.9751 | 18.784 | 0 | 18.784 | 19.6292 | 0 | 19.6292 | 20.5126 | 0 | 20.5126 | 21.4356 | 0 | 21.4356 | 22.4002 | 0 | 22.4002 | 23.4082 | 0 | 23.4082 | 24.4616 | 0 | 24.4616 | 25.5624 | 0 | 25.5624 | 26.7127 | 0 | 26.7127
|  | 16.936 | 0 | 16.936 | 16.5537 | 0 | 16.5537 | 17.2986 | 0 | 17.2986 | 18.0771 | 0 | 18.0771 | 18.8905 | 0 | 18.8905 | 19.7406 | 0 | 19.7406 | 20.6289 | 0 | 20.6289 | 21.5572 | 0 | 21.5572 | 22.5273 | 0 | 22.5273 | 23.541 | 0 | 23.541 | 24.6004 | 0 | 24.6004 | 25.7074 | 0 | 25.7074 | 26.8642 | 0 | 26.8642 | 28.0731 | 0 | 28.0731 | 29.3364 | 0 | 29.3364
|  | 17.6812 | 0 | 17.6812 | 17.2821 | 0 | 17.2821 | 18.0598 | 0 | 18.0598 | 18.8725 | 0 | 18.8725 | 19.7218 | 0 | 19.7218 | 20.6092 | 0 | 20.6092 | 21.5367 | 0 | 21.5367 | 22.5058 | 0 | 22.5058 | 23.5186 | 0 | 23.5186 | 24.5769 | 0 | 24.5769 | 25.6829 | 0 | 25.6829 | 26.8386 | 0 | 26.8386 | 28.0463 | 0 | 28.0463 | 29.3084 | 0 | 29.3084 | 30.6273 | 0 | 30.6273
|  | 17.1132 | 0 | 17.1132 | 16.727 | 0 | 16.727 | 17.4797 | 0 | 17.4797 | 18.2663 | 0 | 18.2663 | 19.0882 | 0 | 19.0882 | 19.9472 | 0 | 19.9472 | 20.8448 | 0 | 20.8448 | 21.7829 | 0 | 21.7829 | 22.7631 | 0 | 22.7631 | 23.7874 | 0 | 23.7874 | 24.8579 | 0 | 24.8579 | 25.9765 | 0 | 25.9765 | 27.1454 | 0 | 27.1454 | 28.367 | 0 | 28.367 | 29.6435 | 0 | 29.6435
|  | 14.8265 | 0 | 14.8265 | 14.4918 | 0 | 14.4918 | 15.144 | 0 | 15.144 | 15.8254 | 0 | 15.8254 | 16.5376 | 0 | 16.5376 | 17.2818 | 0 | 17.2818 | 18.0595 | 0 | 18.0595 | 18.8721 | 0 | 18.8721 | 19.7214 | 0 | 19.7214 | 20.6088 | 0 | 20.6088 | 21.5362 | 0 | 21.5362 | 22.5054 | 0 | 22.5054 | 23.5181 | 0 | 23.5181 | 24.5764 | 0 | 24.5764 | 25.6824 | 0 | 25.6824
|  | 13.5474 | 0 | 13.5474 | 13.2416 | 0 | 13.2416 | 13.8375 | 0 | 13.8375 | 14.4602 | 0 | 14.4602 | 15.1109 | 0 | 15.1109 | 15.7909 | 0 | 15.7909 | 16.5015 | 0 | 16.5015 | 17.244 | 0 | 17.244 | 18.02 | 0 | 18.02 | 18.8309 | 0 | 18.8309 | 19.6783 | 0 | 19.6783 | 20.5638 | 0 | 20.5638 | 21.4892 | 0 | 21.4892 | 22.4562 | 0 | 22.4562 | 23.4668 | 0 | 23.4668
|  | 12.7834 | 0 | 12.7834 | 12.4949 | 0 | 12.4949 | 13.0572 | 0 | 13.0572 | 13.6447 | 0 | 13.6447 | 14.2587 | 0 | 14.2587 | 14.9004 | 0 | 14.9004 | 15.5709 | 0 | 15.5709 | 16.2716 | 0 | 16.2716 | 17.0038 | 0 | 17.0038 | 17.769 | 0 | 17.769 | 18.5686 | 0 | 18.5686 | 19.4042 | 0 | 19.4042 | 20.2774 | 0 | 20.2774 | 21.1898 | 0 | 21.1898 | 22.1434 | 0 | 22.1434
|  | 10.472 | 0 | 10.472 | 10.2356 | 0 | 10.2356 | 10.6962 | 0 | 10.6962 | 11.1776 | 0 | 11.1776 | 11.6806 | 0 | 11.6806 | 12.2062 | 0 | 12.2062 | 12.7555 | 0 | 12.7555 | 13.3295 | 0 | 13.3295 | 13.9293 | 0 | 13.9293 | 14.5561 | 0 | 14.5561 | 15.2111 | 0 | 15.2111 | 15.8956 | 0 | 15.8956 | 16.6109 | 0 | 16.6109 | 17.3584 | 0 | 17.3584 | 18.1395 | 0 | 18.1395
|  | 10.2314 | 0 | 10.2314 | 10.0005 | 0 | 10.0005 | 10.4505 | 0 | 10.4505 | 10.9208 | 0 | 10.9208 | 11.4122 | 0 | 11.4122 | 11.9258 | 0 | 11.9258 | 12.4624 | 0 | 12.4624 | 13.0232 | 0 | 13.0232 | 13.6093 | 0 | 13.6093 | 14.2217 | 0 | 14.2217 | 14.8617 | 0 | 14.8617 | 15.5305 | 0 | 15.5305 | 16.2293 | 0 | 16.2293 | 16.9596 | 0 | 16.9596 | 17.7228 | 0 | 17.7228
|  | 9.643 | 0 | 9.643 | 9.4254 | 0 | 9.4254 | 9.8495 | 0 | 9.8495 | 10.2927 | 0 | 10.2927 | 10.7559 | 0 | 10.7559 | 11.2399 | 0 | 11.2399 | 11.7457 | 0 | 11.7457 | 12.2743 | 0 | 12.2743 | 12.8266 | 0 | 12.8266 | 13.4038 | 0 | 13.4038 | 14.007 | 0 | 14.007 | 14.6373 | 0 | 14.6373 | 15.296 | 0 | 15.296 | 15.9843 | 0 | 15.9843 | 16.7036 | 0 | 16.7036
|  | 7.9894 | 0 | 7.9894 | 7.8091 | 0 | 7.8091 | 8.1605 | 0 | 8.1605 | 8.5277 | 0 | 8.5277 | 8.9115 | 0 | 8.9115 | 9.3125 | 0 | 9.3125 | 9.7315 | 0 | 9.7315 | 10.1695 | 0 | 10.1695 | 10.6271 | 0 | 10.6271 | 11.1053 | 0 | 11.1053 | 11.6051 | 0 | 11.6051 | 12.1273 | 0 | 12.1273 | 12.673 | 0 | 12.673 | 13.2433 | 0 | 13.2433 | 13.8392 | 0 | 13.8392
|  | 9.4294 | 0 | 9.4294 | 9.2166 | 0 | 9.2166 | 9.6314 | 0 | 9.6314 | 10.0648 | 0 | 10.0648 | 10.5177 | 0 | 10.5177 | 10.991 | 0 | 10.991 | 11.4856 | 0 | 11.4856 | 12.0024 | 0 | 12.0024 | 12.5425 | 0 | 12.5425 | 13.1069 | 0 | 13.1069 | 13.6968 | 0 | 13.6968 | 14.3131 | 0 | 14.3131 | 14.9572 | 0 | 14.9572 | 15.6303 | 0 | 15.6303 | 16.3336 | 0 | 16.3336
|  | 9.3407 | 0 | 9.3407 | 9.1298 | 0 | 9.1298 | 9.5407 | 0 | 9.5407 | 9.97 | 0 | 9.97 | 10.4187 | 0 | 10.4187 | 10.8875 | 0 | 10.8875 | 11.3774 | 0 | 11.3774 | 11.8894 | 0 | 11.8894 | 12.4244 | 0 | 12.4244 | 12.9835 | 0 | 12.9835 | 13.5678 | 0 | 13.5678 | 14.1783 | 0 | 14.1783 | 14.8164 | 0 | 14.8164 | 15.4831 | 0 | 15.4831 | 16.1798 | 0 | 16.1798
|  | 10.4555 | 0 | 10.4555 | 10.2195 | 0 | 10.2195 | 10.6794 | 0 | 10.6794 | 11.16 | 0 | 11.16 | 11.6622 | 0 | 11.6622 | 12.187 | 0 | 12.187 | 12.7354 | 0 | 12.7354 | 13.3085 | 0 | 13.3085 | 13.9074 | 0 | 13.9074 | 14.5332 | 0 | 14.5332 | 15.1872 | 0 | 15.1872 | 15.8706 | 0 | 15.8706 | 16.5848 | 0 | 16.5848 | 17.3311 | 0 | 17.3311 | 18.111 | 0 | 18.111
|  | 11.652 | 0 | 11.652 | 11.389 | 0 | 11.389 | 11.9015 | 0 | 11.9015 | 12.437 | 0 | 12.437 | 12.9967 | 0 | 12.9967 | 13.5815 | 0 | 13.5815 | 14.1927 | 0 | 14.1927 | 14.8314 | 0 | 14.8314 | 15.4988 | 0 | 15.4988 | 16.1962 | 0 | 16.1962 | 16.9251 | 0 | 16.9251 | 17.6867 | 0 | 17.6867 | 18.4826 | 0 | 18.4826 | 19.3143 | 0 | 19.3143 | 20.1835 | 0 | 20.1835
|  | 12.6254 | 0 | 12.6254 | 12.3404 | 0 | 12.3404 | 12.8957 | 0 | 12.8957 | 13.476 | 0 | 13.476 | 14.0824 | 0 | 14.0824 | 14.7161 | 0 | 14.7161 | 15.3784 | 0 | 15.3784 | 16.0704 | 0 | 16.0704 | 16.7936 | 0 | 16.7936 | 17.5493 | 0 | 17.5493 | 18.339 | 0 | 18.339 | 19.1642 | 0 | 19.1642 | 20.0266 | 0 | 20.0266 | 20.9278 | 0 | 20.9278 | 21.8696 | 0 | 21.8696
|  | 12.5431 | 0 | 12.5431 | 12.26 | 0 | 12.26 | 12.8117 | 0 | 12.8117 | 13.3882 | 0 | 13.3882 | 13.9907 | 0 | 13.9907 | 14.6202 | 0 | 14.6202 | 15.2782 | 0 | 15.2782 | 15.9657 | 0 | 15.9657 | 16.6841 | 0 | 16.6841 | 17.4349 | 0 | 17.4349 | 18.2195 | 0 | 18.2195 | 19.0394 | 0 | 19.0394 | 19.8961 | 0 | 19.8961 | 20.7915 | 0 | 20.7915 | 21.7271 | 0 | 21.7271
|  | 12.5253 | 0 | 12.5253 | 12.2426 | 0 | 12.2426 | 12.7936 | 0 | 12.7936 | 13.3693 | 0 | 13.3693 | 13.9709 | 0 | 13.9709 | 14.5996 | 0 | 14.5996 | 15.2566 | 0 | 15.2566 | 15.9431 | 0 | 15.9431 | 16.6605 | 0 | 16.6605 | 17.4103 | 0 | 17.4103 | 18.1937 | 0 | 18.1937 | 19.0124 | 0 | 19.0124 | 19.868 | 0 | 19.868 | 20.7621 | 0 | 20.7621 | 21.6964 | 0 | 21.6964
|  | 11.2926 | 0 | 11.2926 | 11.0377 | 0 | 11.0377 | 11.5344 | 0 | 11.5344 | 12.0534 | 0 | 12.0534 | 12.5958 | 0 | 12.5958 | 13.1626 | 0 | 13.1626 | 13.755 | 0 | 13.755 | 14.3739 | 0 | 14.3739 | 15.0208 | 0 | 15.0208 | 15.6967 | 0 | 15.6967 | 16.403 | 0 | 16.403 | 17.1412 | 0 | 17.1412 | 17.9125 | 0 | 17.9125 | 18.7186 | 0 | 18.7186 | 19.5609 | 0 | 19.5609
|  | 12.7576 | 0 | 12.7576 | 12.4697 | 0 | 12.4697 | 13.0308 | 0 | 13.0308 | 13.6172 | 0 | 13.6172 | 14.23 | 0 | 14.23 | 14.8703 | 0 | 14.8703 | 15.5395 | 0 | 15.5395 | 16.2388 | 0 | 16.2388 | 16.9695 | 0 | 16.9695 | 17.7331 | 0 | 17.7331 | 18.5311 | 0 | 18.5311 | 19.365 | 0 | 19.365 | 20.2365 | 0 | 20.2365 | 21.1471 | 0 | 21.1471 | 22.0987 | 0 | 22.0987
|  | 12.7489 | 0 | 12.7489 | 12.4612 | 0 | 12.4612 | 13.0219 | 0 | 13.0219 | 13.6079 | 0 | 13.6079 | 14.2203 | 0 | 14.2203 | 14.8602 | 0 | 14.8602 | 15.5289 | 0 | 15.5289 | 16.2277 | 0 | 16.2277 | 16.9579 | 0 | 16.9579 | 17.721 | 0 | 17.721 | 18.5185 | 0 | 18.5185 | 19.3518 | 0 | 19.3518 | 20.2226 | 0 | 20.2226 | 21.1327 | 0 | 21.1327 | 22.0836 | 0 | 22.0836
|  | 13.3013 | 0 | 13.3013 | 13.001 | 0 | 13.001 | 13.5861 | 0 | 13.5861 | 14.1975 | 0 | 14.1975 | 14.8364 | 0 | 14.8364 | 15.504 | 0 | 15.504 | 16.2017 | 0 | 16.2017 | 16.9307 | 0 | 16.9307 | 17.6926 | 0 | 17.6926 | 18.4888 | 0 | 18.4888 | 19.3208 | 0 | 19.3208 | 20.1902 | 0 | 20.1902 | 21.0988 | 0 | 21.0988 | 22.0482 | 0 | 22.0482 | 23.0404 | 0 | 23.0404
|  | 14.7557 | 0 | 14.7557 | 14.4226 | 0 | 14.4226 | 15.0716 | 0 | 15.0716 | 15.7498 | 0 | 15.7498 | 16.4586 | 0 | 16.4586 | 17.1992 | 0 | 17.1992 | 17.9732 | 0 | 17.9732 | 18.782 | 0 | 18.782 | 19.6272 | 0 | 19.6272 | 20.5104 | 0 | 20.5104 | 21.4334 | 0 | 21.4334 | 22.3979 | 0 | 22.3979 | 23.4058 | 0 | 23.4058 | 24.459 | 0 | 24.459 | 25.5597 | 0 | 25.5597
|  | 15.9967 | 0 | 15.9967 | 15.6356 | 0 | 15.6356 | 16.3392 | 0 | 16.3392 | 17.0745 | 0 | 17.0745 | 17.8428 | 0 | 17.8428 | 18.6457 | 0 | 18.6457 | 19.4848 | 0 | 19.4848 | 20.3616 | 0 | 20.3616 | 21.2779 | 0 | 21.2779 | 22.2354 | 0 | 22.2354 | 23.236 | 0 | 23.236 | 24.2816 | 0 | 24.2816 | 25.3743 | 0 | 25.3743 | 26.5161 | 0 | 26.5161 | 27.7094 | 0 | 27.7094
|  | 17.064 | 0 | 17.064 | 16.6788 | 0 | 16.6788 | 17.4294 | 0 | 17.4294 | 18.2137 | 0 | 18.2137 | 19.0333 | 0 | 19.0333 | 19.8898 | 0 | 19.8898 | 20.7849 | 0 | 20.7849 | 21.7202 | 0 | 21.7202 | 22.6976 | 0 | 22.6976 | 23.719 | 0 | 23.719 | 24.7863 | 0 | 24.7863 | 25.9017 | 0 | 25.9017 | 27.0673 | 0 | 27.0673 | 28.2853 | 0 | 28.2853 | 29.5582 | 0 | 29.5582
|  | 16.9266 | 0 | 16.9266 | 16.5446 | 0 | 16.5446 | 17.2891 | 0 | 17.2891 | 18.0671 | 0 | 18.0671 | 18.8801 | 0 | 18.8801 | 19.7297 | 0 | 19.7297 | 20.6176 | 0 | 20.6176 | 21.5453 | 0 | 21.5453 | 22.5149 | 0 | 22.5149 | 23.528 | 0 | 23.528 | 24.5868 | 0 | 24.5868 | 25.6932 | 0 | 25.6932 | 26.8494 | 0 | 26.8494 | 28.0576 | 0 | 28.0576 | 29.3202 | 0 | 29.3202
|  | 17.5608 | 0 | 17.5608 | 17.1645 | 0 | 17.1645 | 17.9369 | 0 | 17.9369 | 18.744 | 0 | 18.744 | 19.5875 | 0 | 19.5875 | 20.469 | 0 | 20.469 | 21.3901 | 0 | 21.3901 | 22.3526 | 0 | 22.3526 | 23.3585 | 0 | 23.3585 | 24.4096 | 0 | 24.4096 | 25.508 | 0 | 25.508 | 26.6559 | 0 | 26.6559 | 27.8554 | 0 | 27.8554 | 29.1089 | 0 | 29.1089 | 30.4188 | 0 | 30.4188
|  | 17.4927 | 0 | 17.4927 | 17.0978 | 0 | 17.0978 | 17.8672 | 0 | 17.8672 | 18.6713 | 0 | 18.6713 | 19.5115 | 0 | 19.5115 | 20.3895 | 0 | 20.3895 | 21.307 | 0 | 21.307 | 22.2658 | 0 | 22.2658 | 23.2678 | 0 | 23.2678 | 24.3148 | 0 | 24.3148 | 25.409 | 0 | 25.409 | 26.5524 | 0 | 26.5524 | 27.7473 | 0 | 27.7473 | 28.9959 | 0 | 28.9959 | 30.3007 | 0 | 30.3007
|  | 15.8281 | 0 | 15.8281 | 15.4708 | 0 | 15.4708 | 16.167 | 0 | 16.167 | 16.8945 | 0 | 16.8945 | 17.6548 | 0 | 17.6548 | 18.4492 | 0 | 18.4492 | 19.2794 | 0 | 19.2794 | 20.147 | 0 | 20.147 | 21.0536 | 0 | 21.0536 | 22.001 | 0 | 22.001 | 22.9911 | 0 | 22.9911 | 24.0257 | 0 | 24.0257 | 25.1068 | 0 | 25.1068 | 26.2366 | 0 | 26.2366 | 27.4173 | 0 | 27.4173
|  | 15.373 | 0 | 15.373 | 15.026 | 0 | 15.026 | 15.7022 | 0 | 15.7022 | 16.4088 | 0 | 16.4088 | 17.1472 | 0 | 17.1472 | 17.9188 | 0 | 17.9188 | 18.7252 | 0 | 18.7252 | 19.5678 | 0 | 19.5678 | 20.4484 | 0 | 20.4484 | 21.3685 | 0 | 21.3685 | 22.3301 | 0 | 22.3301 | 23.335 | 0 | 23.335 | 24.3851 | 0 | 24.3851 | 25.4824 | 0 | 25.4824 | 26.6291 | 0 | 26.6291
|  | 14.8369 | 0 | 14.8369 | 14.5021 | 0 | 14.5021 | 15.1546 | 0 | 15.1546 | 15.8366 | 0 | 15.8366 | 16.5493 | 0 | 16.5493 | 17.294 | 0 | 17.294 | 18.0722 | 0 | 18.0722 | 18.8855 | 0 | 18.8855 | 19.7353 | 0 | 19.7353 | 20.6234 | 0 | 20.6234 | 21.5514 | 0 | 21.5514 | 22.5213 | 0 | 22.5213 | 23.5347 | 0 | 23.5347 | 24.5938 | 0 | 24.5938 | 25.7005 | 0 | 25.7005
|  | 12.696 | 0 | 12.696 | 12.4095 | 0 | 12.4095 | 12.9679 | 0 | 12.9679 | 13.5515 | 0 | 13.5515 | 14.1613 | 0 | 14.1613 | 14.7985 | 0 | 14.7985 | 15.4645 | 0 | 15.4645 | 16.1604 | 0 | 16.1604 | 16.8876 | 0 | 16.8876 | 17.6475 | 0 | 17.6475 | 18.4417 | 0 | 18.4417 | 19.2715 | 0 | 19.2715 | 20.1388 | 0 | 20.1388 | 21.045 | 0 | 21.045 | 21.992 | 0 | 21.992
|  | 11.8283 | 0 | 11.8283 | 11.5613 | 0 | 11.5613 | 12.0816 | 0 | 12.0816 | 12.6253 | 0 | 12.6253 | 13.1934 | 0 | 13.1934 | 13.7871 | 0 | 13.7871 | 14.4075 | 0 | 14.4075 | 15.0559 | 0 | 15.0559 | 15.7334 | 0 | 15.7334 | 16.4414 | 0 | 16.4414 | 17.1812 | 0 | 17.1812 | 17.9544 | 0 | 17.9544 | 18.7623 | 0 | 18.7623 | 19.6066 | 0 | 19.6066 | 20.4889 | 0 | 20.4889
|  | 10.7387 | 0 | 10.7387 | 10.4963 | 0 | 10.4963 | 10.9686 | 0 | 10.9686 | 11.4622 | 0 | 11.4622 | 11.978 | 0 | 11.978 | 12.517 | 0 | 12.517 | 13.0803 | 0 | 13.0803 | 13.6689 | 0 | 13.6689 | 14.284 | 0 | 14.284 | 14.9268 | 0 | 14.9268 | 15.5985 | 0 | 15.5985 | 16.3004 | 0 | 16.3004 | 17.0339 | 0 | 17.0339 | 17.8005 | 0 | 17.8005 | 18.6015 | 0 | 18.6015
|  | 10.5377 | 0 | 10.5377 | 10.2998 | 0 | 10.2998 | 10.7633 | 0 | 10.7633 | 11.2476 | 0 | 11.2476 | 11.7538 | 0 | 11.7538 | 12.2827 | 0 | 12.2827 | 12.8354 | 0 | 12.8354 | 13.413 | 0 | 13.413 | 14.0166 | 0 | 14.0166 | 14.6474 | 0 | 14.6474 | 15.3065 | 0 | 15.3065 | 15.9953 | 0 | 15.9953 | 16.7151 | 0 | 16.7151 | 17.4672 | 0 | 17.4672 | 18.2533 | 0 | 18.2533
|  | 10.325 | 0 | 10.325 | 10.092 | 0 | 10.092 | 10.5461 | 0 | 10.5461 | 11.0207 | 0 | 11.0207 | 11.5166 | 0 | 11.5166 | 12.0349 | 0 | 12.0349 | 12.5764 | 0 | 12.5764 | 13.1424 | 0 | 13.1424 | 13.7338 | 0 | 13.7338 | 14.3518 | 0 | 14.3518 | 14.9976 | 0 | 14.9976 | 15.6725 | 0 | 15.6725 | 16.3778 | 0 | 16.3778 | 17.1148 | 0 | 17.1148 | 17.8849 | 0 | 17.8849
|  | 10.1864 | 0 | 10.1864 | 9.9565 | 0 | 9.9565 | 10.4045 | 0 | 10.4045 | 10.8727 | 0 | 10.8727 | 11.362 | 0 | 11.362 | 11.8733 | 0 | 11.8733 | 12.4076 | 0 | 12.4076 | 12.9659 | 0 | 12.9659 | 13.5494 | 0 | 13.5494 | 14.1591 | 0 | 14.1591 | 14.7963 | 0 | 14.7963 | 15.4621 | 0 | 15.4621 | 16.1579 | 0 | 16.1579 | 16.885 | 0 | 16.885 | 17.6448 | 0 | 17.6448
|  | 10.9178 | 0 | 10.9178 | 10.6714 | 0 | 10.6714 | 11.1516 | 0 | 11.1516 | 11.6534 | 0 | 11.6534 | 12.1778 | 0 | 12.1778 | 12.7258 | 0 | 12.7258 | 13.2985 | 0 | 13.2985 | 13.8969 | 0 | 13.8969 | 14.5223 | 0 | 14.5223 | 15.1758 | 0 | 15.1758 | 15.8587 | 0 | 15.8587 | 16.5723 | 0 | 16.5723 | 17.3181 | 0 | 17.3181 | 18.0974 | 0 | 18.0974 | 18.9118 | 0 | 18.9118
|  | 11.8107 | 0 | 11.8107 | 11.5441 | 0 | 11.5441 | 12.0636 | 0 | 12.0636 | 12.6065 | 0 | 12.6065 | 13.1737 | 0 | 13.1737 | 13.7666 | 0 | 13.7666 | 14.3861 | 0 | 14.3861 | 15.0334 | 0 | 15.0334 | 15.7099 | 0 | 15.7099 | 16.4169 | 0 | 16.4169 | 17.1556 | 0 | 17.1556 | 17.9276 | 0 | 17.9276 | 18.7344 | 0 | 18.7344 | 19.5774 | 0 | 19.5774 | 20.4584 | 0 | 20.4584
|  | 12.4803 | 0 | 12.4803 | 12.1986 | 0 | 12.1986 | 12.7476 | 0 | 12.7476 | 13.3212 | 0 | 13.3212 | 13.9207 | 0 | 13.9207 | 14.5471 | 0 | 14.5471 | 15.2017 | 0 | 15.2017 | 15.8858 | 0 | 15.8858 | 16.6007 | 0 | 16.6007 | 17.3477 | 0 | 17.3477 | 18.1283 | 0 | 18.1283 | 18.9441 | 0 | 18.9441 | 19.7966 | 0 | 19.7966 | 20.6874 | 0 | 20.6874 | 21.6184 | 0 | 21.6184
|  | 12.4486 | 0 | 12.4486 | 12.1676 | 0 | 12.1676 | 12.7151 | 0 | 12.7151 | 13.2873 | 0 | 13.2873 | 13.8852 | 0 | 13.8852 | 14.5101 | 0 | 14.5101 | 15.163 | 0 | 15.163 | 15.8453 | 0 | 15.8453 | 16.5584 | 0 | 16.5584 | 17.3035 | 0 | 17.3035 | 18.0822 | 0 | 18.0822 | 18.8959 | 0 | 18.8959 | 19.7462 | 0 | 19.7462 | 20.6348 | 0 | 20.6348 | 21.5633 | 0 | 21.5633
|  | 12.4079 | 0 | 12.4079 | 12.1279 | 0 | 12.1279 | 12.6736 | 0 | 12.6736 | 13.2439 | 0 | 13.2439 | 13.8399 | 0 | 13.8399 | 14.4627 | 0 | 14.4627 | 15.1135 | 0 | 15.1135 | 15.7936 | 0 | 15.7936 | 16.5043 | 0 | 16.5043 | 17.247 | 0 | 17.247 | 18.0232 | 0 | 18.0232 | 18.8342 | 0 | 18.8342 | 19.6817 | 0 | 19.6817 | 20.5674 | 0 | 20.5674 | 21.4929 | 0 | 21.4929
|  | 12.2466 | 0 | 12.2466 | 11.9701 | 0 | 11.9701 | 12.5088 | 0 | 12.5088 | 13.0717 | 0 | 13.0717 | 13.6599 | 0 | 13.6599 | 14.2746 | 0 | 14.2746 | 14.917 | 0 | 14.917 | 15.5882 | 0 | 15.5882 | 16.2897 | 0 | 16.2897 | 17.0227 | 0 | 17.0227 | 17.7888 | 0 | 17.7888 | 18.5893 | 0 | 18.5893 | 19.4258 | 0 | 19.4258 | 20.2999 | 0 | 20.2999 | 21.2134 | 0 | 21.2134
|  | 12.1327 | 0 | 12.1327 | 11.8589 | 0 | 11.8589 | 12.3925 | 0 | 12.3925 | 12.9502 | 0 | 12.9502 | 13.533 | 0 | 13.533 | 14.1419 | 0 | 14.1419 | 14.7783 | 0 | 14.7783 | 15.4433 | 0 | 15.4433 | 16.1383 | 0 | 16.1383 | 16.8645 | 0 | 16.8645 | 17.6234 | 0 | 17.6234 | 18.4165 | 0 | 18.4165 | 19.2452 | 0 | 19.2452 | 20.1113 | 0 | 20.1113 | 21.0163 | 0 | 21.0163
|  | 12.2611 | 0 | 12.2611 | 11.9844 | 0 | 11.9844 | 12.5237 | 0 | 12.5237 | 13.0872 | 0 | 13.0872 | 13.6761 | 0 | 13.6761 | 14.2916 | 0 | 14.2916 | 14.9347 | 0 | 14.9347 | 15.6067 | 0 | 15.6067 | 16.3091 | 0 | 16.3091 | 17.043 | 0 | 17.043 | 17.8099 | 0 | 17.8099 | 18.6113 | 0 | 18.6113 | 19.4488 | 0 | 19.4488 | 20.324 | 0 | 20.324 | 21.2386 | 0 | 21.2386
|  | 13.3913 | 0 | 13.3913 | 13.0891 | 0 | 13.0891 | 13.6781 | 0 | 13.6781 | 14.2936 | 0 | 14.2936 | 14.9368 | 0 | 14.9368 | 15.609 | 0 | 15.609 | 16.3114 | 0 | 16.3114 | 17.0454 | 0 | 17.0454 | 17.8124 | 0 | 17.8124 | 18.614 | 0 | 18.614 | 19.4516 | 0 | 19.4516 | 20.327 | 0 | 20.327 | 21.2417 | 0 | 21.2417 | 22.1975 | 0 | 22.1975 | 23.1964 | 0 | 23.1964
|  | 14.6191 | 0 | 14.6191 | 14.2891 | 0 | 14.2891 | 14.9321 | 0 | 14.9321 | 15.604 | 0 | 15.604 | 16.3062 | 0 | 16.3062 | 17.04 | 0 | 17.04 | 17.8068 | 0 | 17.8068 | 18.6081 | 0 | 18.6081 | 19.4455 | 0 | 19.4455 | 20.3205 | 0 | 20.3205 | 21.235 | 0 | 21.235 | 22.1905 | 0 | 22.1905 | 23.1891 | 0 | 23.1891 | 24.2326 | 0 | 24.2326 | 25.3231 | 0 | 25.3231
|  | 16.109 | 0 | 16.109 | 15.7454 | 0 | 15.7454 | 16.454 | 0 | 16.454 | 17.1944 | 0 | 17.1944 | 17.9682 | 0 | 17.9682 | 18.7767 | 0 | 18.7767 | 19.6217 | 0 | 19.6217 | 20.5047 | 0 | 20.5047 | 21.4274 | 0 | 21.4274 | 22.3916 | 0 | 22.3916 | 23.3992 | 0 | 23.3992 | 24.4522 | 0 | 24.4522 | 25.5525 | 0 | 25.5525 | 26.7024 | 0 | 26.7024 | 27.904 | 0 | 27.904
|  | 17.1758 | 0 | 17.1758 | 16.7881 | 0 | 16.7881 | 17.5436 | 0 | 17.5436 | 18.333 | 0 | 18.333 | 19.158 | 0 | 19.158 | 20.0201 | 0 | 20.0201 | 20.921 | 0 | 20.921 | 21.8625 | 0 | 21.8625 | 22.8463 | 0 | 22.8463 | 23.8744 | 0 | 23.8744 | 24.9487 | 0 | 24.9487 | 26.0714 | 0 | 26.0714 | 27.2446 | 0 | 27.2446 | 28.4706 | 0 | 28.4706 | 29.7518 | 0 | 29.7518
|  | 16.8253 | 0 | 16.8253 | 16.4455 | 0 | 16.4455 | 17.1856 | 0 | 17.1856 | 17.9589 | 0 | 17.9589 | 18.7671 | 0 | 18.7671 | 19.6116 | 0 | 19.6116 | 20.4941 | 0 | 20.4941 | 21.4164 | 0 | 21.4164 | 22.3801 | 0 | 22.3801 | 23.3872 | 0 | 23.3872 | 24.4396 | 0 | 24.4396 | 25.5394 | 0 | 25.5394 | 26.6887 | 0 | 26.6887 | 27.8897 | 0 | 27.8897 | 29.1447 | 0 | 29.1447
|  | 17.4195 | 0 | 17.4195 | 17.0263 | 0 | 17.0263 | 17.7925 | 0 | 17.7925 | 18.5932 | 0 | 18.5932 | 19.4299 | 0 | 19.4299 | 20.3042 | 0 | 20.3042 | 21.2179 | 0 | 21.2179 | 22.1727 | 0 | 22.1727 | 23.1705 | 0 | 23.1705 | 24.2131 | 0 | 24.2131 | 25.3027 | 0 | 25.3027 | 26.4413 | 0 | 26.4413 | 27.6312 | 0 | 27.6312 | 28.8746 | 0 | 28.8746 | 30.174 | 0 | 30.174
|  | 17.6138 | 0 | 17.6138 | 17.2162 | 0 | 17.2162 | 17.991 | 0 | 17.991 | 18.8005 | 0 | 18.8005 | 19.6466 | 0 | 19.6466 | 20.5307 | 0 | 20.5307 | 21.4545 | 0 | 21.4545 | 22.42 | 0 | 22.42 | 23.4289 | 0 | 23.4289 | 24.4832 | 0 | 24.4832 | 25.5849 | 0 | 25.5849 | 26.7363 | 0 | 26.7363 | 27.9394 | 0 | 27.9394 | 29.1967 | 0 | 29.1967 | 30.5105 | 0 | 30.5105
|  | 15.6814 | 0 | 15.6814 | 15.3274 | 0 | 15.3274 | 16.0172 | 0 | 16.0172 | 16.7379 | 0 | 16.7379 | 17.4911 | 0 | 17.4911 | 18.2782 | 0 | 18.2782 | 19.1008 | 0 | 19.1008 | 19.9603 | 0 | 19.9603 | 20.8585 | 0 | 20.8585 | 21.7971 | 0 | 21.7971 | 22.778 | 0 | 22.778 | 23.803 | 0 | 23.803 | 24.8742 | 0 | 24.8742 | 25.9935 | 0 | 25.9935 | 27.1632 | 0 | 27.1632
|  | 14.8725 | 0 | 14.8725 | 14.5368 | 0 | 14.5368 | 15.191 | 0 | 15.191 | 15.8746 | 0 | 15.8746 | 16.5889 | 0 | 16.5889 | 17.3355 | 0 | 17.3355 | 18.1155 | 0 | 18.1155 | 18.9307 | 0 | 18.9307 | 19.7826 | 0 | 19.7826 | 20.6728 | 0 | 20.6728 | 21.6031 | 0 | 21.6031 | 22.5753 | 0 | 22.5753 | 23.5912 | 0 | 23.5912 | 24.6528 | 0 | 24.6528 | 25.7621 | 0 | 25.7621
|  | 14.8648 | 0 | 14.8648 | 14.5293 | 0 | 14.5293 | 15.1831 | 0 | 15.1831 | 15.8663 | 0 | 15.8663 | 16.5803 | 0 | 16.5803 | 17.3264 | 0 | 17.3264 | 18.1061 | 0 | 18.1061 | 18.9209 | 0 | 18.9209 | 19.7723 | 0 | 19.7723 | 20.6621 | 0 | 20.6621 | 21.5919 | 0 | 21.5919 | 22.5635 | 0 | 22.5635 | 23.5789 | 0 | 23.5789 | 24.6399 | 0 | 24.6399 | 25.7487 | 0 | 25.7487
|  | 13.1789 | 0 | 13.1789 | 12.8814 | 0 | 12.8814 | 13.4611 | 0 | 13.4611 | 14.0669 | 0 | 14.0669 | 14.6999 | 0 | 14.6999 | 15.3614 | 0 | 15.3614 | 16.0526 | 0 | 16.0526 | 16.775 | 0 | 16.775 | 17.5299 | 0 | 17.5299 | 18.3187 | 0 | 18.3187 | 19.143 | 0 | 19.143 | 20.0045 | 0 | 20.0045 | 20.9047 | 0 | 20.9047 | 21.8454 | 0 | 21.8454 | 22.8284 | 0 | 22.8284
|  | 11.8778 | 0 | 11.8778 | 11.6097 | 0 | 11.6097 | 12.1321 | 0 | 12.1321 | 12.678 | 0 | 12.678 | 13.2486 | 0 | 13.2486 | 13.8447 | 0 | 13.8447 | 14.4678 | 0 | 14.4678 | 15.1188 | 0 | 15.1188 | 15.7991 | 0 | 15.7991 | 16.5101 | 0 | 16.5101 | 17.2531 | 0 | 17.2531 | 18.0295 | 0 | 18.0295 | 18.8408 | 0 | 18.8408 | 19.6886 | 0 | 19.6886 | 20.5746 | 0 | 20.5746
|  | 10.6171 | 0 | 10.6171 | 10.3774 | 0 | 10.3774 | 10.8444 | 0 | 10.8444 | 11.3324 | 0 | 11.3324 | 11.8424 | 0 | 11.8424 | 12.3753 | 0 | 12.3753 | 12.9322 | 0 | 12.9322 | 13.5141 | 0 | 13.5141 | 14.1222 | 0 | 14.1222 | 14.7577 | 0 | 14.7577 | 15.4218 | 0 | 15.4218 | 16.1158 | 0 | 16.1158 | 16.841 | 0 | 16.841 | 17.5989 | 0 | 17.5989 | 18.3908 | 0 | 18.3908
|  | 10.9569 | 0 | 10.9569 | 10.7096 | 0 | 10.7096 | 11.1915 | 0 | 11.1915 | 11.6951 | 0 | 11.6951 | 12.2214 | 0 | 12.2214 | 12.7714 | 0 | 12.7714 | 13.3461 | 0 | 13.3461 | 13.9466 | 0 | 13.9466 | 14.5742 | 0 | 14.5742 | 15.2301 | 0 | 15.2301 | 15.9154 | 0 | 15.9154 | 16.6316 | 0 | 16.6316 | 17.3801 | 0 | 17.3801 | 18.1622 | 0 | 18.1622 | 18.9795 | 0 | 18.9795
|  | 12.1623 | 0 | 12.1623 | 11.8878 | 0 | 11.8878 | 12.4227 | 0 | 12.4227 | 12.9817 | 0 | 12.9817 | 13.5659 | 0 | 13.5659 | 14.1764 | 0 | 14.1764 | 14.8143 | 0 | 14.8143 | 15.481 | 0 | 15.481 | 16.1776 | 0 | 16.1776 | 16.9056 | 0 | 16.9056 | 17.6663 | 0 | 17.6663 | 18.4613 | 0 | 18.4613 | 19.2921 | 0 | 19.2921 | 20.1602 | 0 | 20.1602 | 21.0674 | 0 | 21.0674
|  | 11.938 | 0 | 11.938 | 11.6686 | 0 | 11.6686 | 12.1937 | 0 | 12.1937 | 12.7424 | 0 | 12.7424 | 13.3158 | 0 | 13.3158 | 13.915 | 0 | 13.915 | 14.5412 | 0 | 14.5412 | 15.1955 | 0 | 15.1955 | 15.8793 | 0 | 15.8793 | 16.5939 | 0 | 16.5939 | 17.3406 | 0 | 17.3406 | 18.121 | 0 | 18.121 | 18.9364 | 0 | 18.9364 | 19.7885 | 0 | 19.7885 | 20.679 | 0 | 20.679
|  | 14.061 | 0 | 14.061 | 13.7436 | 0 | 13.7436 | 14.3621 | 0 | 14.3621 | 15.0084 | 0 | 15.0084 | 15.6838 | 0 | 15.6838 | 16.3895 | 0 | 16.3895 | 17.1271 | 0 | 17.1271 | 17.8978 | 0 | 17.8978 | 18.7032 | 0 | 18.7032 | 19.5448 | 0 | 19.5448 | 20.4243 | 0 | 20.4243 | 21.3434 | 0 | 21.3434 | 22.3039 | 0 | 22.3039 | 23.3076 | 0 | 23.3076 | 24.3564 | 0 | 24.3564
|  | 14.0998 | 0 | 14.0998 | 13.7815 | 0 | 13.7815 | 14.4017 | 0 | 14.4017 | 15.0498 | 0 | 15.0498 | 15.727 | 0 | 15.727 | 16.4347 | 0 | 16.4347 | 17.1743 | 0 | 17.1743 | 17.9471 | 0 | 17.9471 | 18.7547 | 0 | 18.7547 | 19.5987 | 0 | 19.5987 | 20.4806 | 0 | 20.4806 | 21.4023 | 0 | 21.4023 | 22.3654 | 0 | 22.3654 | 23.3718 | 0 | 23.3718 | 24.4235 | 0 | 24.4235
|  | 14.2569 | 0 | 14.2569 | 13.9351 | 0 | 13.9351 | 14.5621 | 0 | 14.5621 | 15.2174 | 0 | 15.2174 | 15.9022 | 0 | 15.9022 | 16.6178 | 0 | 16.6178 | 17.3656 | 0 | 17.3656 | 18.1471 | 0 | 18.1471 | 18.9637 | 0 | 18.9637 | 19.8171 | 0 | 19.8171 | 20.7088 | 0 | 20.7088 | 21.6407 | 0 | 21.6407 | 22.6146 | 0 | 22.6146 | 23.6322 | 0 | 23.6322 | 24.6957 | 0 | 24.6957
|  | 14.0309 | 0 | 14.0309 | 13.7142 | 0 | 13.7142 | 14.3313 | 0 | 14.3313 | 14.9762 | 0 | 14.9762 | 15.6502 | 0 | 15.6502 | 16.3544 | 0 | 16.3544 | 17.0904 | 0 | 17.0904 | 17.8594 | 0 | 17.8594 | 18.6631 | 0 | 18.6631 | 19.503 | 0 | 19.503 | 20.3806 | 0 | 20.3806 | 21.2977 | 0 | 21.2977 | 22.2561 | 0 | 22.2561 | 23.2576 | 0 | 23.2576 | 24.3042 | 0 | 24.3042
|  | 13.9708 | 0 | 13.9708 | 13.6555 | 0 | 13.6555 | 14.27 | 0 | 14.27 | 14.9121 | 0 | 14.9121 | 15.5832 | 0 | 15.5832 | 16.2844 | 0 | 16.2844 | 17.0172 | 0 | 17.0172 | 17.783 | 0 | 17.783 | 18.5832 | 0 | 18.5832 | 19.4195 | 0 | 19.4195 | 20.2934 | 0 | 20.2934 | 21.2066 | 0 | 21.2066 | 22.1609 | 0 | 22.1609 | 23.1581 | 0 | 23.1581 | 24.2002 | 0 | 24.2002
|  | 14.4594 | 0 | 14.4594 | 14.133 | 0 | 14.133 | 14.769 | 0 | 14.769 | 15.4336 | 0 | 15.4336 | 16.1281 | 0 | 16.1281 | 16.8539 | 0 | 16.8539 | 17.6123 | 0 | 17.6123 | 18.4048 | 0 | 18.4048 | 19.2331 | 0 | 19.2331 | 20.0985 | 0 | 20.0985 | 21.003 | 0 | 21.003 | 21.9481 | 0 | 21.9481 | 22.9358 | 0 | 22.9358 | 23.9679 | 0 | 23.9679 | 25.0464 | 0 | 25.0464
|  | 14.8353 | 0 | 14.8353 | 14.5005 | 0 | 14.5005 | 15.153 | 0 | 15.153 | 15.8349 | 0 | 15.8349 | 16.5474 | 0 | 16.5474 | 17.2921 | 0 | 17.2921 | 18.0702 | 0 | 18.0702 | 18.8834 | 0 | 18.8834 | 19.7331 | 0 | 19.7331 | 20.6211 | 0 | 20.6211 | 21.5491 | 0 | 21.5491 | 22.5188 | 0 | 22.5188 | 23.5321 | 0 | 23.5321 | 24.5911 | 0 | 24.5911 | 25.6977 | 0 | 25.6977
|  | 15.3608 | 0 | 15.3608 | 15.0141 | 0 | 15.0141 | 15.6898 | 0 | 15.6898 | 16.3958 | 0 | 16.3958 | 17.1336 | 0 | 17.1336 | 17.9046 | 0 | 17.9046 | 18.7103 | 0 | 18.7103 | 19.5523 | 0 | 19.5523 | 20.4321 | 0 | 20.4321 | 21.3516 | 0 | 21.3516 | 22.3124 | 0 | 22.3124 | 23.3165 | 0 | 23.3165 | 24.3657 | 0 | 24.3657 | 25.4622 | 0 | 25.4622 | 26.608 | 0 | 26.608
|  | 16.0141 | 0 | 16.0141 | 15.6526 | 0 | 15.6526 | 16.357 | 0 | 16.357 | 17.093 | 0 | 17.093 | 17.8622 | 0 | 17.8622 | 18.666 | 0 | 18.666 | 19.506 | 0 | 19.506 | 20.3838 | 0 | 20.3838 | 21.301 | 0 | 21.301 | 22.2596 | 0 | 22.2596 | 23.2613 | 0 | 23.2613 | 24.308 | 0 | 24.308 | 25.4019 | 0 | 25.4019 | 26.545 | 0 | 26.545 | 27.7395 | 0 | 27.7395
|  | 16.1775 | 0 | 16.1775 | 15.8124 | 0 | 15.8124 | 16.5239 | 0 | 16.5239 | 17.2675 | 0 | 17.2675 | 18.0446 | 0 | 18.0446 | 18.8566 | 0 | 18.8566 | 19.7051 | 0 | 19.7051 | 20.5918 | 0 | 20.5918 | 21.5185 | 0 | 21.5185 | 22.4868 | 0 | 22.4868 | 23.4987 | 0 | 23.4987 | 24.5562 | 0 | 24.5562 | 25.6612 | 0 | 25.6612 | 26.8159 | 0 | 26.8159 | 28.0227 | 0 | 28.0227
|  | 17.3878 | 0 | 17.3878 | 16.9953 | 0 | 16.9953 | 17.7601 | 0 | 17.7601 | 18.5593 | 0 | 18.5593 | 19.3945 | 0 | 19.3945 | 20.2672 | 0 | 20.2672 | 21.1792 | 0 | 21.1792 | 22.1323 | 0 | 22.1323 | 23.1282 | 0 | 23.1282 | 24.169 | 0 | 24.169 | 25.2566 | 0 | 25.2566 | 26.3932 | 0 | 26.3932 | 27.5809 | 0 | 27.5809 | 28.822 | 0 | 28.822 | 30.119 | 0 | 30.119
|  | 16.8527 | 0 | 16.8527 | 16.4723 | 0 | 16.4723 | 17.2136 | 0 | 17.2136 | 17.9882 | 0 | 17.9882 | 18.7976 | 0 | 18.7976 | 19.6435 | 0 | 19.6435 | 20.5275 | 0 | 20.5275 | 21.4512 | 0 | 21.4512 | 22.4165 | 0 | 22.4165 | 23.4253 | 0 | 23.4253 | 24.4794 | 0 | 24.4794 | 25.581 | 0 | 25.581 | 26.7321 | 0 | 26.7321 | 27.9351 | 0 | 27.9351 | 29.1922 | 0 | 29.1922
|  | 15.3432 | 0 | 15.3432 | 14.9968 | 0 | 14.9968 | 15.6717 | 0 | 15.6717 | 16.3769 | 0 | 16.3769 | 17.1139 | 0 | 17.1139 | 17.884 | 0 | 17.884 | 18.6888 | 0 | 18.6888 | 19.5298 | 0 | 19.5298 | 20.4086 | 0 | 20.4086 | 21.327 | 0 | 21.327 | 22.2867 | 0 | 22.2867 | 23.2896 | 0 | 23.2896 | 24.3377 | 0 | 24.3377 | 25.4329 | 0 | 25.4329 | 26.5773 | 0 | 26.5773
|  | 15.0807 | 0 | 15.0807 | 14.7403 | 0 | 14.7403 | 15.4036 | 0 | 15.4036 | 16.0967 | 0 | 16.0967 | 16.8211 | 0 | 16.8211 | 17.5781 | 0 | 17.5781 | 18.3691 | 0 | 18.3691 | 19.1957 | 0 | 19.1957 | 20.0595 | 0 | 20.0595 | 20.9622 | 0 | 20.9622 | 21.9055 | 0 | 21.9055 | 22.8912 | 0 | 22.8912 | 23.9213 | 0 | 23.9213 | 24.9978 | 0 | 24.9978 | 26.1227 | 0 | 26.1227
|  | 16.4777 | 0 | 16.4777 | 16.1058 | 0 | 16.1058 | 16.8306 | 0 | 16.8306 | 17.5879 | 0 | 17.5879 | 18.3794 | 0 | 18.3794 | 19.2065 | 0 | 19.2065 | 20.0708 | 0 | 20.0708 | 20.9739 | 0 | 20.9739 | 21.9178 | 0 | 21.9178 | 22.9041 | 0 | 22.9041 | 23.9348 | 0 | 23.9348 | 25.0118 | 0 | 25.0118 | 26.1374 | 0 | 26.1374 | 27.3135 | 0 | 27.3135 | 28.5426 | 0 | 28.5426
|  | 15.5974 | 0 | 15.5974 | 15.2453 | 0 | 15.2453 | 15.9314 | 0 | 15.9314 | 16.6483 | 0 | 16.6483 | 17.3975 | 0 | 17.3975 | 18.1804 | 0 | 18.1804 | 18.9985 | 0 | 18.9985 | 19.8534 | 0 | 19.8534 | 20.7468 | 0 | 20.7468 | 21.6804 | 0 | 21.6804 | 22.656 | 0 | 22.656 | 23.6756 | 0 | 23.6756 | 24.741 | 0 | 24.741 | 25.8543 | 0 | 25.8543 | 27.0177 | 0 | 27.0177
|  | 16.1118 | 0 | 16.1118 | 15.7482 | 0 | 15.7482 | 16.4568 | 0 | 16.4568 | 17.1974 | 0 | 17.1974 | 17.9713 | 0 | 17.9713 | 18.78 | 0 | 18.78 | 19.6251 | 0 | 19.6251 | 20.5082 | 0 | 20.5082 | 21.4311 | 0 | 21.4311 | 22.3955 | 0 | 22.3955 | 23.4033 | 0 | 23.4033 | 24.4564 | 0 | 24.4564 | 25.557 | 0 | 25.557 | 26.707 | 0 | 26.707 | 27.9089 | 0 | 27.9089
|  | 16.3303 | 0 | 16.3303 | 15.9617 | 0 | 15.9617 | 16.68 | 0 | 16.68 | 17.4305 | 0 | 17.4305 | 18.2149 | 0 | 18.2149 | 19.0346 | 0 | 19.0346 | 19.8912 | 0 | 19.8912 | 20.7863 | 0 | 20.7863 | 21.7216 | 0 | 21.7216 | 22.6991 | 0 | 22.6991 | 23.7206 | 0 | 23.7206 | 24.788 | 0 | 24.788 | 25.9035 | 0 | 25.9035 | 27.0691 | 0 | 27.0691 | 28.2872 | 0 | 28.2872
|  | 14.633 | 0 | 14.633 | 14.3027 | 0 | 14.3027 | 14.9464 | 0 | 14.9464 | 15.6189 | 0 | 15.6189 | 16.3218 | 0 | 16.3218 | 17.0563 | 0 | 17.0563 | 17.8238 | 0 | 17.8238 | 18.6259 | 0 | 18.6259 | 19.464 | 0 | 19.464 | 20.3399 | 0 | 20.3399 | 21.2552 | 0 | 21.2552 | 22.2117 | 0 | 22.2117 | 23.2112 | 0 | 23.2112 | 24.2557 | 0 | 24.2557 | 25.3472 | 0 | 25.3472
|  | 13.9506 | 0 | 13.9506 | 13.6357 | 0 | 13.6357 | 14.2493 | 0 | 14.2493 | 14.8905 | 0 | 14.8905 | 15.5606 | 0 | 15.5606 | 16.2608 | 0 | 16.2608 | 16.9925 | 0 | 16.9925 | 17.7572 | 0 | 17.7572 | 18.5563 | 0 | 18.5563 | 19.3913 | 0 | 19.3913 | 20.2639 | 0 | 20.2639 | 21.1758 | 0 | 21.1758 | 22.1287 | 0 | 22.1287 | 23.1245 | 0 | 23.1245 | 24.1651 | 0 | 24.1651
|  | 12.0263 | 0 | 12.0263 | 11.7549 | 0 | 11.7549 | 12.2839 | 0 | 12.2839 | 12.8366 | 0 | 12.8366 | 13.4143 | 0 | 13.4143 | 14.0179 | 0 | 14.0179 | 14.6487 | 0 | 14.6487 | 15.3079 | 0 | 15.3079 | 15.9968 | 0 | 15.9968 | 16.7167 | 0 | 16.7167 | 17.4689 | 0 | 17.4689 | 18.255 | 0 | 18.255 | 19.0765 | 0 | 19.0765 | 19.9349 | 0 | 19.9349 | 20.832 | 0 | 20.832
|  | 11.0819 | 0 | 11.0819 | 10.8318 | 0 | 10.8318 | 11.3192 | 0 | 11.3192 | 11.8286 | 0 | 11.8286 | 12.3609 | 0 | 12.3609 | 12.9171 | 0 | 12.9171 | 13.4984 | 0 | 13.4984 | 14.1058 | 0 | 14.1058 | 14.7405 | 0 | 14.7405 | 15.4039 | 0 | 15.4039 | 16.097 | 0 | 16.097 | 16.8214 | 0 | 16.8214 | 17.5784 | 0 | 17.5784 | 18.3694 | 0 | 18.3694 | 19.196 | 0 | 19.196
|  | 10.693 | 0 | 10.693 | 10.4517 | 0 | 10.4517 | 10.922 | 0 | 10.922 | 11.4135 | 0 | 11.4135 | 11.9271 | 0 | 11.9271 | 12.4638 | 0 | 12.4638 | 13.0247 | 0 | 13.0247 | 13.6108 | 0 | 13.6108 | 14.2233 | 0 | 14.2233 | 14.8633 | 0 | 14.8633 | 15.5322 | 0 | 15.5322 | 16.2311 | 0 | 16.2311 | 16.9615 | 0 | 16.9615 | 17.7248 | 0 | 17.7248 | 18.5224 | 0 | 18.5224
|  | 10.118 | 0 | 10.118 | 9.8897 | 0 | 9.8897 | 10.3347 | 0 | 10.3347 | 10.7997 | 0 | 10.7997 | 11.2857 | 0 | 11.2857 | 11.7936 | 0 | 11.7936 | 12.3243 | 0 | 12.3243 | 12.8789 | 0 | 12.8789 | 13.4585 | 0 | 13.4585 | 14.0641 | 0 | 14.0641 | 14.697 | 0 | 14.697 | 15.3583 | 0 | 15.3583 | 16.0495 | 0 | 16.0495 | 16.7717 | 0 | 16.7717 | 17.5264 | 0 | 17.5264
|  | 10.7802 | 0 | 10.7802 | 10.5369 | 0 | 10.5369 | 11.011 | 0 | 11.011 | 11.5065 | 0 | 11.5065 | 12.0243 | 0 | 12.0243 | 12.5654 | 0 | 12.5654 | 13.1309 | 0 | 13.1309 | 13.7218 | 0 | 13.7218 | 14.3392 | 0 | 14.3392 | 14.9845 | 0 | 14.9845 | 15.6588 | 0 | 15.6588 | 16.3635 | 0 | 16.3635 | 17.0998 | 0 | 17.0998 | 17.8693 | 0 | 17.8693 | 18.6734 | 0 | 18.6734
|  | 11.0023 | 0 | 11.0023 | 10.7539 | 0 | 10.7539 | 11.2379 | 0 | 11.2379 | 11.7436 | 0 | 11.7436 | 12.272 | 0 | 12.272 | 12.8243 | 0 | 12.8243 | 13.4014 | 0 | 13.4014 | 14.0044 | 0 | 14.0044 | 14.6346 | 0 | 14.6346 | 15.2932 | 0 | 15.2932 | 15.9814 | 0 | 15.9814 | 16.7005 | 0 | 16.7005 | 17.4521 | 0 | 17.4521 | 18.2374 | 0 | 18.2374 | 19.0581 | 0 | 19.0581
|  | 12.2301 | 0 | 12.2301 | 11.954 | 0 | 11.954 | 12.492 | 0 | 12.492 | 13.0541 | 0 | 13.0541 | 13.6415 | 0 | 13.6415 | 14.2554 | 0 | 14.2554 | 14.8969 | 0 | 14.8969 | 15.5672 | 0 | 15.5672 | 16.2678 | 0 | 16.2678 | 16.9998 | 0 | 16.9998 | 17.7648 | 0 | 17.7648 | 18.5642 | 0 | 18.5642 | 19.3996 | 0 | 19.3996 | 20.2726 | 0 | 20.2726 | 21.1849 | 0 | 21.1849
|  | 12.6022 | 0 | 12.6022 | 12.3177 | 0 | 12.3177 | 12.872 | 0 | 12.872 | 13.4513 | 0 | 13.4513 | 14.0566 | 0 | 14.0566 | 14.6891 | 0 | 14.6891 | 15.3501 | 0 | 15.3501 | 16.0409 | 0 | 16.0409 | 16.7627 | 0 | 16.7627 | 17.5171 | 0 | 17.5171 | 18.3053 | 0 | 18.3053 | 19.1291 | 0 | 19.1291 | 19.9899 | 0 | 19.9899 | 20.8894 | 0 | 20.8894 | 21.8294 | 0 | 21.8294
|  | 14.2347 | 0 | 14.2347 | 13.9134 | 0 | 13.9134 | 14.5395 | 0 | 14.5395 | 15.1938 | 0 | 15.1938 | 15.8775 | 0 | 15.8775 | 16.592 | 0 | 16.592 | 17.3386 | 0 | 17.3386 | 18.1189 | 0 | 18.1189 | 18.9342 | 0 | 18.9342 | 19.7862 | 0 | 19.7862 | 20.6766 | 0 | 20.6766 | 21.6071 | 0 | 21.6071 | 22.5794 | 0 | 22.5794 | 23.5955 | 0 | 23.5955 | 24.6573 | 0 | 24.6573
|  | 14.2156 | 0 | 14.2156 | 13.8948 | 0 | 13.8948 | 14.52 | 0 | 14.52 | 15.1734 | 0 | 15.1734 | 15.8563 | 0 | 15.8563 | 16.5698 | 0 | 16.5698 | 17.3154 | 0 | 17.3154 | 18.0946 | 0 | 18.0946 | 18.9089 | 0 | 18.9089 | 19.7598 | 0 | 19.7598 | 20.649 | 0 | 20.649 | 21.5782 | 0 | 21.5782 | 22.5492 | 0 | 22.5492 | 23.5639 | 0 | 23.5639 | 24.6243 | 0 | 24.6243
|  | 14.3147 | 0 | 14.3147 | 13.9916 | 0 | 13.9916 | 14.6212 | 0 | 14.6212 | 15.2792 | 0 | 15.2792 | 15.9667 | 0 | 15.9667 | 16.6852 | 0 | 16.6852 | 17.4361 | 0 | 17.4361 | 18.2207 | 0 | 18.2207 | 19.0406 | 0 | 19.0406 | 19.8974 | 0 | 19.8974 | 20.7928 | 0 | 20.7928 | 21.7285 | 0 | 21.7285 | 22.7063 | 0 | 22.7063 | 23.7281 | 0 | 23.7281 | 24.7958 | 0 | 24.7958
|  | 14.3193 | 0 | 14.3193 | 13.9961 | 0 | 13.9961 | 14.6259 | 0 | 14.6259 | 15.284 | 0 | 15.284 | 15.9718 | 0 | 15.9718 | 16.6906 | 0 | 16.6906 | 17.4416 | 0 | 17.4416 | 18.2265 | 0 | 18.2265 | 19.0467 | 0 | 19.0467 | 19.9038 | 0 | 19.9038 | 20.7995 | 0 | 20.7995 | 21.7355 | 0 | 21.7355 | 22.7135 | 0 | 22.7135 | 23.7357 | 0 | 23.7357 | 24.8038 | 0 | 24.8038
|  | 15.6142 | 0 | 15.6142 | 15.2617 | 0 | 15.2617 | 15.9485 | 0 | 15.9485 | 16.6662 | 0 | 16.6662 | 17.4162 | 0 | 17.4162 | 18.1999 | 0 | 18.1999 | 19.0189 | 0 | 19.0189 | 19.8748 | 0 | 19.8748 | 20.7691 | 0 | 20.7691 | 21.7037 | 0 | 21.7037 | 22.6804 | 0 | 22.6804 | 23.701 | 0 | 23.701 | 24.7676 | 0 | 24.7676 | 25.8821 | 0 | 25.8821 | 27.0468 | 0 | 27.0468
|  | 16.5884 | 0 | 16.5884 | 16.2139 | 0 | 16.2139 | 16.9436 | 0 | 16.9436 | 17.706 | 0 | 17.706 | 18.5028 | 0 | 18.5028 | 19.3354 | 0 | 19.3354 | 20.2055 | 0 | 20.2055 | 21.1148 | 0 | 21.1148 | 22.0649 | 0 | 22.0649 | 23.0579 | 0 | 23.0579 | 24.0955 | 0 | 24.0955 | 25.1798 | 0 | 25.1798 | 26.3128 | 0 | 26.3128 | 27.4969 | 0 | 27.4969 | 28.7343 | 0 | 28.7343
|  | 17.5784 | 0 | 17.5784 | 17.1816 | 0 | 17.1816 | 17.9548 | 0 | 17.9548 | 18.7627 | 0 | 18.7627 | 19.607 | 0 | 19.607 | 20.4894 | 0 | 20.4894 | 21.4114 | 0 | 21.4114 | 22.3749 | 0 | 22.3749 | 23.3818 | 0 | 23.3818 | 24.434 | 0 | 24.434 | 25.5335 | 0 | 25.5335 | 26.6825 | 0 | 26.6825 | 27.8832 | 0 | 27.8832 | 29.1379 | 0 | 29.1379 | 30.4491 | 0 | 30.4491
|  | 17.1957 | 0 | 17.1957 | 16.8076 | 0 | 16.8076 | 17.5639 | 0 | 17.5639 | 18.3543 | 0 | 18.3543 | 19.1802 | 0 | 19.1802 | 20.0433 | 0 | 20.0433 | 20.9453 | 0 | 20.9453 | 21.8878 | 0 | 21.8878 | 22.8728 | 0 | 22.8728 | 23.902 | 0 | 23.902 | 24.9776 | 0 | 24.9776 | 26.1016 | 0 | 26.1016 | 27.2762 | 0 | 27.2762 | 28.5036 | 0 | 28.5036 | 29.7863 | 0 | 29.7863
|  | 16.4188 | 0 | 16.4188 | 16.0482 | 0 | 16.0482 | 16.7703 | 0 | 16.7703 | 17.525 | 0 | 17.525 | 18.3136 | 0 | 18.3136 | 19.1377 | 0 | 19.1377 | 19.9989 | 0 | 19.9989 | 20.8989 | 0 | 20.8989 | 21.8393 | 0 | 21.8393 | 22.8221 | 0 | 22.8221 | 23.8491 | 0 | 23.8491 | 24.9223 | 0 | 24.9223 | 26.0438 | 0 | 26.0438 | 27.2158 | 0 | 27.2158 | 28.4405 | 0 | 28.4405
|  | 16.4211 | 0 | 16.4211 | 16.0504 | 0 | 16.0504 | 16.7727 | 0 | 16.7727 | 17.5275 | 0 | 17.5275 | 18.3162 | 0 | 18.3162 | 19.1404 | 0 | 19.1404 | 20.0018 | 0 | 20.0018 | 20.9018 | 0 | 20.9018 | 21.8424 | 0 | 21.8424 | 22.8253 | 0 | 22.8253 | 23.8525 | 0 | 23.8525 | 24.9258 | 0 | 24.9258 | 26.0475 | 0 | 26.0475 | 27.2196 | 0 | 27.2196 | 28.4445 | 0 | 28.4445
|  | 16.336 | 0 | 16.336 | 15.9673 | 0 | 15.9673 | 16.6858 | 0 | 16.6858 | 17.4366 | 0 | 17.4366 | 18.2213 | 0 | 18.2213 | 19.0413 | 0 | 19.0413 | 19.8981 | 0 | 19.8981 | 20.7935 | 0 | 20.7935 | 21.7292 | 0 | 21.7292 | 22.707 | 0 | 22.707 | 23.7289 | 0 | 23.7289 | 24.7967 | 0 | 24.7967 | 25.9125 | 0 | 25.9125 | 27.0786 | 0 | 27.0786 | 28.2971 | 0 | 28.2971
|  | 14.9026 | 0 | 14.9026 | 14.5662 | 0 | 14.5662 | 15.2217 | 0 | 15.2217 | 15.9067 | 0 | 15.9067 | 16.6225 | 0 | 16.6225 | 17.3705 | 0 | 17.3705 | 18.1522 | 0 | 18.1522 | 18.969 | 0 | 18.969 | 19.8226 | 0 | 19.8226 | 20.7147 | 0 | 20.7147 | 21.6468 | 0 | 21.6468 | 22.6209 | 0 | 22.6209 | 23.6389 | 0 | 23.6389 | 24.7026 | 0 | 24.7026 | 25.8142 | 0 | 25.8142
|  | 13.2974 | 0 | 13.2974 | 12.9973 | 0 | 12.9973 | 13.5822 | 0 | 13.5822 | 14.1933 | 0 | 14.1933 | 14.832 | 0 | 14.832 | 15.4995 | 0 | 15.4995 | 16.197 | 0 | 16.197 | 16.9258 | 0 | 16.9258 | 17.6875 | 0 | 17.6875 | 18.4834 | 0 | 18.4834 | 19.3152 | 0 | 19.3152 | 20.1844 | 0 | 20.1844 | 21.0927 | 0 | 21.0927 | 22.0418 | 0 | 22.0418 | 23.0337 | 0 | 23.0337
|  | 11.9033 | 0 | 11.9033 | 11.6347 | 0 | 11.6347 | 12.1582 | 0 | 12.1582 | 12.7053 | 0 | 12.7053 | 13.2771 | 0 | 13.2771 | 13.8746 | 0 | 13.8746 | 14.4989 | 0 | 14.4989 | 15.1514 | 0 | 15.1514 | 15.8332 | 0 | 15.8332 | 16.5457 | 0 | 16.5457 | 17.2902 | 0 | 17.2902 | 18.0683 | 0 | 18.0683 | 18.8814 | 0 | 18.8814 | 19.731 | 0 | 19.731 | 20.6189 | 0 | 20.6189
|  | 10.3964 | 0 | 10.3964 | 10.1618 | 0 | 10.1618 | 10.6191 | 0 | 10.6191 | 11.0969 | 0 | 11.0969 | 11.5963 | 0 | 11.5963 | 12.1181 | 0 | 12.1181 | 12.6634 | 0 | 12.6634 | 13.2333 | 0 | 13.2333 | 13.8288 | 0 | 13.8288 | 14.4511 | 0 | 14.4511 | 15.1014 | 0 | 15.1014 | 15.7809 | 0 | 15.7809 | 16.4911 | 0 | 16.4911 | 17.2332 | 0 | 17.2332 | 18.0087 | 0 | 18.0087
|  | 11.6853 | 0 | 11.6853 | 11.4216 | 0 | 11.4216 | 11.9355 | 0 | 11.9355 | 12.4726 | 0 | 12.4726 | 13.0339 | 0 | 13.0339 | 13.6204 | 0 | 13.6204 | 14.2333 | 0 | 14.2333 | 14.8738 | 0 | 14.8738 | 15.5432 | 0 | 15.5432 | 16.2426 | 0 | 16.2426 | 16.9735 | 0 | 16.9735 | 17.7373 | 0 | 17.7373 | 18.5355 | 0 | 18.5355 | 19.3696 | 0 | 19.3696 | 20.2412 | 0 | 20.2412
|  | 10.6789 | 0 | 10.6789 | 10.4378 | 0 | 10.4378 | 10.9075 | 0 | 10.9075 | 11.3984 | 0 | 11.3984 | 11.9113 | 0 | 11.9113 | 12.4473 | 0 | 12.4473 | 13.0075 | 0 | 13.0075 | 13.5928 | 0 | 13.5928 | 14.2045 | 0 | 14.2045 | 14.8437 | 0 | 14.8437 | 15.5116 | 0 | 15.5116 | 16.2097 | 0 | 16.2097 | 16.9391 | 0 | 16.9391 | 17.7013 | 0 | 17.7013 | 18.4979 | 0 | 18.4979
|  | 10.9776 | 0 | 10.9776 | 10.7298 | 0 | 10.7298 | 11.2126 | 0 | 11.2126 | 11.7172 | 0 | 11.7172 | 12.2445 | 0 | 12.2445 | 12.7955 | 0 | 12.7955 | 13.3713 | 0 | 13.3713 | 13.973 | 0 | 13.973 | 14.6018 | 0 | 14.6018 | 15.2588 | 0 | 15.2588 | 15.9455 | 0 | 15.9455 | 16.663 | 0 | 16.663 | 17.4129 | 0 | 17.4129 | 18.1964 | 0 | 18.1964 | 19.0153 | 0 | 19.0153
|  | 11.5194 | 0 | 11.5194 | 11.2594 | 0 | 11.2594 | 11.7661 | 0 | 11.7661 | 12.2955 | 0 | 12.2955 | 12.8488 | 0 | 12.8488 | 13.427 | 0 | 13.427 | 14.0312 | 0 | 14.0312 | 14.6626 | 0 | 14.6626 | 15.3225 | 0 | 15.3225 | 16.012 | 0 | 16.012 | 16.7325 | 0 | 16.7325 | 17.4855 | 0 | 17.4855 | 18.2723 | 0 | 18.2723 | 19.0946 | 0 | 19.0946 | 19.9538 | 0 | 19.9538
|  | 11.8968 | 0 | 11.8968 | 11.6282 | 0 | 11.6282 | 12.1515 | 0 | 12.1515 | 12.6983 | 0 | 12.6983 | 13.2697 | 0 | 13.2697 | 13.8669 | 0 | 13.8669 | 14.4909 | 0 | 14.4909 | 15.143 | 0 | 15.143 | 15.8244 | 0 | 15.8244 | 16.5365 | 0 | 16.5365 | 17.2807 | 0 | 17.2807 | 18.0583 | 0 | 18.0583 | 18.8709 | 0 | 18.8709 | 19.7201 | 0 | 19.7201 | 20.6075 | 0 | 20.6075
|  | 13.8486 | 0 | 13.8486 | 13.536 | 0 | 13.536 | 14.1452 | 0 | 14.1452 | 14.7817 | 0 | 14.7817 | 15.4469 | 0 | 15.4469 | 16.142 | 0 | 16.142 | 16.8684 | 0 | 16.8684 | 17.6274 | 0 | 17.6274 | 18.4207 | 0 | 18.4207 | 19.2496 | 0 | 19.2496 | 20.1158 | 0 | 20.1158 | 21.0211 | 0 | 21.0211 | 21.967 | 0 | 21.967 | 22.9555 | 0 | 22.9555 | 23.9885 | 0 | 23.9885
|  | 14.2272 | 0 | 14.2272 | 13.9061 | 0 | 13.9061 | 14.5319 | 0 | 14.5319 | 15.1858 | 0 | 15.1858 | 15.8691 | 0 | 15.8691 | 16.5833 | 0 | 16.5833 | 17.3295 | 0 | 17.3295 | 18.1093 | 0 | 18.1093 | 18.9243 | 0 | 18.9243 | 19.7758 | 0 | 19.7758 | 20.6658 | 0 | 20.6658 | 21.5957 | 0 | 21.5957 | 22.5675 | 0 | 22.5675 | 23.5831 | 0 | 23.5831 | 24.6443 | 0 | 24.6443
|  | 14.52 | 0 | 14.52 | 14.1923 | 0 | 14.1923 | 14.8309 | 0 | 14.8309 | 15.4983 | 0 | 15.4983 | 16.1957 | 0 | 16.1957 | 16.9245 | 0 | 16.9245 | 17.6861 | 0 | 17.6861 | 18.482 | 0 | 18.482 | 19.3137 | 0 | 19.3137 | 20.1828 | 0 | 20.1828 | 21.0911 | 0 | 21.0911 | 22.0402 | 0 | 22.0402 | 23.032 | 0 | 23.032 | 24.0684 | 0 | 24.0684 | 25.1515 | 0 | 25.1515
|  | 14.0975 | 0 | 14.0975 | 13.7793 | 0 | 13.7793 | 14.3994 | 0 | 14.3994 | 15.0474 | 0 | 15.0474 | 15.7245 | 0 | 15.7245 | 16.4321 | 0 | 16.4321 | 17.1715 | 0 | 17.1715 | 17.9443 | 0 | 17.9443 | 18.7518 | 0 | 18.7518 | 19.5956 | 0 | 19.5956 | 20.4774 | 0 | 20.4774 | 21.3989 | 0 | 21.3989 | 22.3618 | 0 | 22.3618 | 23.3681 | 0 | 23.3681 | 24.4197 | 0 | 24.4197
|  | 13.8593 | 0 | 13.8593 | 13.5464 | 0 | 13.5464 | 14.156 | 0 | 14.156 | 14.793 | 0 | 14.793 | 15.4587 | 0 | 15.4587 | 16.1544 | 0 | 16.1544 | 16.8813 | 0 | 16.8813 | 17.641 | 0 | 17.641 | 18.4348 | 0 | 18.4348 | 19.2644 | 0 | 19.2644 | 20.1313 | 0 | 20.1313 | 21.0372 | 0 | 21.0372 | 21.9839 | 0 | 21.9839 | 22.9732 | 0 | 22.9732 | 24.0069 | 0 | 24.0069
|  | 13.9056 | 0 | 13.9056 | 13.5917 | 0 | 13.5917 | 14.2033 | 0 | 14.2033 | 14.8425 | 0 | 14.8425 | 15.5104 | 0 | 15.5104 | 16.2084 | 0 | 16.2084 | 16.9378 | 0 | 16.9378 | 17.7 | 0 | 17.7 | 18.4965 | 0 | 18.4965 | 19.3288 | 0 | 19.3288 | 20.1986 | 0 | 20.1986 | 21.1075 | 0 | 21.1075 | 22.0574 | 0 | 22.0574 | 23.0499 | 0 | 23.0499 | 24.0872 | 0 | 24.0872
|  | 14.0088 | 0 | 14.0088 | 13.6926 | 0 | 13.6926 | 14.3088 | 0 | 14.3088 | 14.9527 | 0 | 14.9527 | 15.6255 | 0 | 15.6255 | 16.3287 | 0 | 16.3287 | 17.0635 | 0 | 17.0635 | 17.8313 | 0 | 17.8313 | 18.6337 | 0 | 18.6337 | 19.4722 | 0 | 19.4722 | 20.3485 | 0 | 20.3485 | 21.2642 | 0 | 21.2642 | 22.2211 | 0 | 22.2211 | 23.221 | 0 | 23.221 | 24.266 | 0 | 24.266
|  | 13.9911 | 0 | 13.9911 | 13.6753 | 0 | 13.6753 | 14.2907 | 0 | 14.2907 | 14.9337 | 0 | 14.9337 | 15.6058 | 0 | 15.6058 | 16.308 | 0 | 16.308 | 17.0419 | 0 | 17.0419 | 17.8088 | 0 | 17.8088 | 18.6101 | 0 | 18.6101 | 19.4476 | 0 | 19.4476 | 20.3227 | 0 | 20.3227 | 21.2373 | 0 | 21.2373 | 22.1929 | 0 | 22.1929 | 23.1916 | 0 | 23.1916 | 24.2353 | 0 | 24.2353
|  | 14.7933 | 0 | 14.7933 | 14.4594 | 0 | 14.4594 | 15.1101 | 0 | 15.1101 | 15.79 | 0 | 15.79 | 16.5006 | 0 | 16.5006 | 17.2431 | 0 | 17.2431 | 18.019 | 0 | 18.019 | 18.8299 | 0 | 18.8299 | 19.6772 | 0 | 19.6772 | 20.5627 | 0 | 20.5627 | 21.488 | 0 | 21.488 | 22.455 | 0 | 22.455 | 23.4655 | 0 | 23.4655 | 24.5214 | 0 | 24.5214 | 25.6249 | 0 | 25.6249
|  | 15.8007 | 0 | 15.8007 | 15.4441 | 0 | 15.4441 | 16.1391 | 0 | 16.1391 | 16.8653 | 0 | 16.8653 | 17.6243 | 0 | 17.6243 | 18.4174 | 0 | 18.4174 | 19.2462 | 0 | 19.2462 | 20.1122 | 0 | 20.1122 | 21.0173 | 0 | 21.0173 | 21.9631 | 0 | 21.9631 | 22.9514 | 0 | 22.9514 | 23.9842 | 0 | 23.9842 | 25.0635 | 0 | 25.0635 | 26.1914 | 0 | 26.1914 | 27.37 | 0 | 27.37
|  | 17.6026 | 0 | 17.6026 | 17.2053 | 0 | 17.2053 | 17.9795 | 0 | 17.9795 | 18.7886 | 0 | 18.7886 | 19.6341 | 0 | 19.6341 | 20.5176 | 0 | 20.5176 | 21.4409 | 0 | 21.4409 | 22.4058 | 0 | 22.4058 | 23.414 | 0 | 23.414 | 24.4677 | 0 | 24.4677 | 25.5687 | 0 | 25.5687 | 26.7193 | 0 | 26.7193 | 27.9217 | 0 | 27.9217 | 29.1782 | 0 | 29.1782 | 30.4912 | 0 | 30.4912
|  | 18.2252 | 0 | 18.2252 | 17.8139 | 0 | 17.8139 | 18.6155 | 0 | 18.6155 | 19.4532 | 0 | 19.4532 | 20.3286 | 0 | 20.3286 | 21.2434 | 0 | 21.2434 | 22.1993 | 0 | 22.1993 | 23.1983 | 0 | 23.1983 | 24.2422 | 0 | 24.2422 | 25.3331 | 0 | 25.3331 | 26.4731 | 0 | 26.4731 | 27.6644 | 0 | 27.6644 | 28.9093 | 0 | 28.9093 | 30.2102 | 0 | 30.2102 | 31.5697 | 0 | 31.5697
|  | 17.4666 | 0 | 17.4666 | 17.0724 | 0 | 17.0724 | 17.8407 | 0 | 17.8407 | 18.6435 | 0 | 18.6435 | 19.4825 | 0 | 19.4825 | 20.3592 | 0 | 20.3592 | 21.2753 | 0 | 21.2753 | 22.2327 | 0 | 22.2327 | 23.2332 | 0 | 23.2332 | 24.2787 | 0 | 24.2787 | 25.3712 | 0 | 25.3712 | 26.5129 | 0 | 26.5129 | 27.706 | 0 | 27.706 | 28.9528 | 0 | 28.9528 | 30.2557 | 0 | 30.2557
|  | 17.73 | 0 | 17.73 | 17.3298 | 0 | 17.3298 | 18.1097 | 0 | 18.1097 | 18.9246 | 0 | 18.9246 | 19.7762 | 0 | 19.7762 | 20.6661 | 0 | 20.6661 | 21.5961 | 0 | 21.5961 | 22.5679 | 0 | 22.5679 | 23.5835 | 0 | 23.5835 | 24.6448 | 0 | 24.6448 | 25.7538 | 0 | 25.7538 | 26.9127 | 0 | 26.9127 | 28.1238 | 0 | 28.1238 | 29.3893 | 0 | 29.3893 | 30.7119 | 0 | 30.7119
|  | 18.0878 | 0 | 18.0878 | 17.6795 | 0 | 17.6795 | 18.4751 | 0 | 18.4751 | 19.3065 | 0 | 19.3065 | 20.1753 | 0 | 20.1753 | 21.0832 | 0 | 21.0832 | 22.0319 | 0 | 22.0319 | 23.0233 | 0 | 23.0233 | 24.0594 | 0 | 24.0594 | 25.1421 | 0 | 25.1421 | 26.2735 | 0 | 26.2735 | 27.4558 | 0 | 27.4558 | 28.6913 | 0 | 28.6913 | 29.9824 | 0 | 29.9824 | 31.3316 | 0 | 31.3316
|  | 16.3384 | 0 | 16.3384 | 15.9697 | 0 | 15.9697 | 16.6883 | 0 | 16.6883 | 17.4393 | 0 | 17.4393 | 18.224 | 0 | 18.224 | 19.0441 | 0 | 19.0441 | 19.9011 | 0 | 19.9011 | 20.7967 | 0 | 20.7967 | 21.7325 | 0 | 21.7325 | 22.7105 | 0 | 22.7105 | 23.7324 | 0 | 23.7324 | 24.8004 | 0 | 24.8004 | 25.9164 | 0 | 25.9164 | 27.0827 | 0 | 27.0827 | 28.3014 | 0 | 28.3014
|  | 15.2883 | 0 | 15.2883 | 14.9432 | 0 | 14.9432 | 15.6156 | 0 | 15.6156 | 16.3183 | 0 | 16.3183 | 17.0527 | 0 | 17.0527 | 17.82 | 0 | 17.82 | 18.6219 | 0 | 18.6219 | 19.4599 | 0 | 19.4599 | 20.3356 | 0 | 20.3356 | 21.2507 | 0 | 21.2507 | 22.207 | 0 | 22.207 | 23.2063 | 0 | 23.2063 | 24.2506 | 0 | 24.2506 | 25.3419 | 0 | 25.3419 | 26.4823 | 0 | 26.4823
|  | 14.8978 | 0 | 14.8978 | 14.5615 | 0 | 14.5615 | 15.2168 | 0 | 15.2168 | 15.9016 | 0 | 15.9016 | 16.6171 | 0 | 16.6171 | 17.3649 | 0 | 17.3649 | 18.1463 | 0 | 18.1463 | 18.9629 | 0 | 18.9629 | 19.8162 | 0 | 19.8162 | 20.708 | 0 | 20.708 | 21.6398 | 0 | 21.6398 | 22.6136 | 0 | 22.6136 | 23.6312 | 0 | 23.6312 | 24.6946 | 0 | 24.6946 | 25.8059 | 0 | 25.8059
|  | 13.0461 | 0 | 13.0461 | 12.7516 | 0 | 12.7516 | 13.3255 | 0 | 13.3255 | 13.9251 | 0 | 13.9251 | 14.5517 | 0 | 14.5517 | 15.2066 | 0 | 15.2066 | 15.8909 | 0 | 15.8909 | 16.6059 | 0 | 16.6059 | 17.3532 | 0 | 17.3532 | 18.1341 | 0 | 18.1341 | 18.9501 | 0 | 18.9501 | 19.8029 | 0 | 19.8029 | 20.694 | 0 | 20.694 | 21.6253 | 0 | 21.6253 | 22.5984 | 0 | 22.5984
|  | 12.1266 | 0 | 12.1266 | 11.8529 | 0 | 11.8529 | 12.3862 | 0 | 12.3862 | 12.9436 | 0 | 12.9436 | 13.5261 | 0 | 13.5261 | 14.1348 | 0 | 14.1348 | 14.7708 | 0 | 14.7708 | 15.4355 | 0 | 15.4355 | 16.1301 | 0 | 16.1301 | 16.856 | 0 | 16.856 | 17.6145 | 0 | 17.6145 | 18.4071 | 0 | 18.4071 | 19.2355 | 0 | 19.2355 | 20.101 | 0 | 20.101 | 21.0056 | 0 | 21.0056
|  | 11.0638 | 0 | 11.0638 | 10.8141 | 0 | 10.8141 | 11.3007 | 0 | 11.3007 | 11.8093 | 0 | 11.8093 | 12.3407 | 0 | 12.3407 | 12.896 | 0 | 12.896 | 13.4763 | 0 | 13.4763 | 14.0828 | 0 | 14.0828 | 14.7165 | 0 | 14.7165 | 15.3787 | 0 | 15.3787 | 16.0708 | 0 | 16.0708 | 16.794 | 0 | 16.794 | 17.5497 | 0 | 17.5497 | 18.3394 | 0 | 18.3394 | 19.1647 | 0 | 19.1647
|  | 11.2325 | 0 | 11.2325 | 10.9789 | 0 | 10.9789 | 11.473 | 0 | 11.473 | 11.9893 | 0 | 11.9893 | 12.5288 | 0 | 12.5288 | 13.0926 | 0 | 13.0926 | 13.6818 | 0 | 13.6818 | 14.2974 | 0 | 14.2974 | 14.9408 | 0 | 14.9408 | 15.6131 | 0 | 15.6131 | 16.3157 | 0 | 16.3157 | 17.0499 | 0 | 17.0499 | 17.8172 | 0 | 17.8172 | 18.619 | 0 | 18.619 | 19.4568 | 0 | 19.4568
|  | 11.6747 | 0 | 11.6747 | 11.4112 | 0 | 11.4112 | 11.9247 | 0 | 11.9247 | 12.4613 | 0 | 12.4613 | 13.0221 | 0 | 13.0221 | 13.6081 | 0 | 13.6081 | 14.2205 | 0 | 14.2205 | 14.8604 | 0 | 14.8604 | 15.5291 | 0 | 15.5291 | 16.2279 | 0 | 16.2279 | 16.9582 | 0 | 16.9582 | 17.7213 | 0 | 17.7213 | 18.5187 | 0 | 18.5187 | 19.3521 | 0 | 19.3521 | 20.2229 | 0 | 20.2229
|  | 12.3817 | 0 | 12.3817 | 12.1022 | 0 | 12.1022 | 12.6468 | 0 | 12.6468 | 13.2159 | 0 | 13.2159 | 13.8106 | 0 | 13.8106 | 14.4321 | 0 | 14.4321 | 15.0816 | 0 | 15.0816 | 15.7602 | 0 | 15.7602 | 16.4695 | 0 | 16.4695 | 17.2106 | 0 | 17.2106 | 17.9851 | 0 | 17.9851 | 18.7944 | 0 | 18.7944 | 19.6401 | 0 | 19.6401 | 20.5239 | 0 | 20.5239 | 21.4475 | 0 | 21.4475
|  | 14.4462 | 0 | 14.4462 | 14.1201 | 0 | 14.1201 | 14.7555 | 0 | 14.7555 | 15.4195 | 0 | 15.4195 | 16.1134 | 0 | 16.1134 | 16.8385 | 0 | 16.8385 | 17.5962 | 0 | 17.5962 | 18.3881 | 0 | 18.3881 | 19.2155 | 0 | 19.2155 | 20.0802 | 0 | 20.0802 | 20.9839 | 0 | 20.9839 | 21.9281 | 0 | 21.9281 | 22.9149 | 0 | 22.9149 | 23.9461 | 0 | 23.9461 | 25.0236 | 0 | 25.0236
|  | 14.3912 | 0 | 14.3912 | 14.0663 | 0 | 14.0663 | 14.6993 | 0 | 14.6993 | 15.3608 | 0 | 15.3608 | 16.052 | 0 | 16.052 | 16.7744 | 0 | 16.7744 | 17.5292 | 0 | 17.5292 | 18.318 | 0 | 18.318 | 19.1424 | 0 | 19.1424 | 20.0038 | 0 | 20.0038 | 20.9039 | 0 | 20.9039 | 21.8446 | 0 | 21.8446 | 22.8276 | 0 | 22.8276 | 23.8549 | 0 | 23.8549 | 24.9283 | 0 | 24.9283
|  | 15.4886 | 0 | 15.4886 | 15.139 | 0 | 15.139 | 15.8203 | 0 | 15.8203 | 16.5322 | 0 | 16.5322 | 17.2761 | 0 | 17.2761 | 18.0535 | 0 | 18.0535 | 18.866 | 0 | 18.866 | 19.7149 | 0 | 19.7149 | 20.6021 | 0 | 20.6021 | 21.5292 | 0 | 21.5292 | 22.498 | 0 | 22.498 | 23.5104 | 0 | 23.5104 | 24.5684 | 0 | 24.5684 | 25.674 | 0 | 25.674 | 26.8293 | 0 | 26.8293
|  | 16.4595 | 0 | 16.4595 | 16.088 | 0 | 16.088 | 16.812 | 0 | 16.812 | 17.5685 | 0 | 17.5685 | 18.3591 | 0 | 18.3591 | 19.1853 | 0 | 19.1853 | 20.0486 | 0 | 20.0486 | 20.9508 | 0 | 20.9508 | 21.8936 | 0 | 21.8936 | 22.8788 | 0 | 22.8788 | 23.9083 | 0 | 23.9083 | 24.9842 | 0 | 24.9842 | 26.1085 | 0 | 26.1085 | 27.2834 | 0 | 27.2834 | 28.5111 | 0 | 28.5111
|  | 17.5321 | 0 | 17.5321 | 17.1364 | 0 | 17.1364 | 17.9075 | 0 | 17.9075 | 18.7134 | 0 | 18.7134 | 19.5555 | 0 | 19.5555 | 20.4355 | 0 | 20.4355 | 21.3551 | 0 | 21.3551 | 22.3161 | 0 | 22.3161 | 23.3203 | 0 | 23.3203 | 24.3697 | 0 | 24.3697 | 25.4663 | 0 | 25.4663 | 26.6123 | 0 | 26.6123 | 27.8099 | 0 | 27.8099 | 29.0613 | 0 | 29.0613 | 30.3691 | 0 | 30.3691
|  | 18.669 | 0 | 18.669 | 18.2476 | 0 | 18.2476 | 19.0687 | 0 | 19.0687 | 19.9268 | 0 | 19.9268 | 20.8235 | 0 | 20.8235 | 21.7606 | 0 | 21.7606 | 22.7398 | 0 | 22.7398 | 23.7631 | 0 | 23.7631 | 24.8324 | 0 | 24.8324 | 25.9499 | 0 | 25.9499 | 27.1176 | 0 | 27.1176 | 28.3379 | 0 | 28.3379 | 29.6131 | 0 | 29.6131 | 30.9457 | 0 | 30.9457 | 32.3383 | 0 | 32.3383
|  | 20.3258 | 0 | 20.3258 | 19.8671 | 0 | 19.8671 | 20.7611 | 0 | 20.7611 | 21.6953 | 0 | 21.6953 | 22.6716 | 0 | 22.6716 | 23.6918 | 0 | 23.6918 | 24.758 | 0 | 24.758 | 25.8721 | 0 | 25.8721 | 27.0363 | 0 | 27.0363 | 28.253 | 0 | 28.253 | 29.5243 | 0 | 29.5243 | 30.8529 | 0 | 30.8529 | 32.2413 | 0 | 32.2413 | 33.6922 | 0 | 33.6922 | 35.2083 | 0 | 35.2083
|  | 22.584 | 0 | 22.584 | 22.0743 | 0 | 22.0743 | 23.0676 | 0 | 23.0676 | 24.1056 | 0 | 24.1056 | 25.1904 | 0 | 25.1904 | 26.324 | 0 | 26.324 | 27.5085 | 0 | 27.5085 | 28.7464 | 0 | 28.7464 | 30.04 | 0 | 30.04 | 31.3918 | 0 | 31.3918 | 32.8044 | 0 | 32.8044 | 34.2806 | 0 | 34.2806 | 35.8233 | 0 | 35.8233 | 37.4353 | 0 | 37.4353 | 39.1199 | 0 | 39.1199
|  | 25.1977 | 0 | 25.1977 | 24.629 | 0 | 24.629 | 25.7373 | 0 | 25.7373 | 26.8955 | 0 | 26.8955 | 28.1058 | 0 | 28.1058 | 29.3705 | 0 | 29.3705 | 30.6922 | 0 | 30.6922 | 32.0733 | 0 | 32.0733 | 33.5166 | 0 | 33.5166 | 35.0249 | 0 | 35.0249 | 36.601 | 0 | 36.601 | 38.248 | 0 | 38.248 | 39.9692 | 0 | 39.9692 | 41.7678 | 0 | 41.7678 | 43.6474 | 0 | 43.6474
|  | 28.746 | 0 | 28.746 | 28.0972 | 0 | 28.0972 | 29.3616 | 0 | 29.3616 | 30.6829 | 0 | 30.6829 | 32.0636 | 0 | 32.0636 | 33.5065 | 0 | 33.5065 | 35.0142 | 0 | 35.0142 | 36.5899 | 0 | 36.5899 | 38.2364 | 0 | 38.2364 | 39.9571 | 0 | 39.9571 | 41.7551 | 0 | 41.7551 | 43.6341 | 0 | 43.6341 | 45.5977 | 0 | 45.5977 | 47.6495 | 0 | 47.6495 | 49.7938 | 0 | 49.7938
|  | 32.0606 | 0 | 32.0606 | 31.337 | 0 | 31.337 | 32.7472 | 0 | 32.7472 | 34.2208 | 0 | 34.2208 | 35.7607 | 0 | 35.7607 | 37.37 | 0 | 37.37 | 39.0516 | 0 | 39.0516 | 40.8089 | 0 | 40.8089 | 42.6453 | 0 | 42.6453 | 44.5644 | 0 | 44.5644 | 46.5698 | 0 | 46.5698 | 48.6654 | 0 | 48.6654 | 50.8553 | 0 | 50.8553 | 53.1438 | 0 | 53.1438 | 55.5353 | 0 | 55.5353
|  | 33.0979 | 0 | 33.0979 | 32.3508 | 0 | 32.3508 | 33.8066 | 0 | 33.8066 | 35.3279 | 0 | 35.3279 | 36.9177 | 0 | 36.9177 | 38.579 | 0 | 38.579 | 40.315 | 0 | 40.315 | 42.1292 | 0 | 42.1292 | 44.025 | 0 | 44.025 | 46.0062 | 0 | 46.0062 | 48.0764 | 0 | 48.0764 | 50.2399 | 0 | 50.2399 | 52.5007 | 0 | 52.5007 | 54.8632 | 0 | 54.8632 | 57.332 | 0 | 57.332
|  | 32.1841 | 0 | 32.1841 | 31.4576 | 0 | 31.4576 | 32.8732 | 0 | 32.8732 | 34.3525 | 0 | 34.3525 | 35.8984 | 0 | 35.8984 | 37.5138 | 0 | 37.5138 | 39.2019 | 0 | 39.2019 | 40.966 | 0 | 40.966 | 42.8095 | 0 | 42.8095 | 44.7359 | 0 | 44.7359 | 46.749 | 0 | 46.749 | 48.8527 | 0 | 48.8527 | 51.0511 | 0 | 51.0511 | 53.3484 | 0 | 53.3484 | 55.7491 | 0 | 55.7491
|  | 29.7549 | 0 | 29.7549 | 29.0833 | 0 | 29.0833 | 30.3921 | 0 | 30.3921 | 31.7597 | 0 | 31.7597 | 33.1889 | 0 | 33.1889 | 34.6824 | 0 | 34.6824 | 36.2431 | 0 | 36.2431 | 37.8741 | 0 | 37.8741 | 39.5784 | 0 | 39.5784 | 41.3594 | 0 | 41.3594 | 43.2206 | 0 | 43.2206 | 45.1655 | 0 | 45.1655 | 47.198 | 0 | 47.198 | 49.3219 | 0 | 49.3219 | 51.5414 | 0 | 51.5414
|  | 27.0151 | 0 | 27.0151 | 26.4053 | 0 | 26.4053 | 27.5936 | 0 | 27.5936 | 28.8353 | 0 | 28.8353 | 30.1329 | 0 | 30.1329 | 31.4889 | 0 | 31.4889 | 32.9059 | 0 | 32.9059 | 34.3866 | 0 | 34.3866 | 35.934 | 0 | 35.934 | 37.5511 | 0 | 37.5511 | 39.2409 | 0 | 39.2409 | 41.0067 | 0 | 41.0067 | 42.852 | 0 | 42.852 | 44.7803 | 0 | 44.7803 | 46.7955 | 0 | 46.7955
|  | 22.8036 | 0 | 22.8036 | 22.2889 | 0 | 22.2889 | 23.2919 | 0 | 23.2919 | 24.34 | 0 | 24.34 | 25.4353 | 0 | 25.4353 | 26.5799 | 0 | 26.5799 | 27.776 | 0 | 27.776 | 29.0259 | 0 | 29.0259 | 30.3321 | 0 | 30.3321 | 31.697 | 0 | 31.697 | 33.1234 | 0 | 33.1234 | 34.614 | 0 | 34.614 | 36.1716 | 0 | 36.1716 | 37.7993 | 0 | 37.7993 | 39.5003 | 0 | 39.5003
|  | 19.4287 | 0 | 19.4287 | 18.9902 | 0 | 18.9902 | 19.8447 | 0 | 19.8447 | 20.7377 | 0 | 20.7377 | 21.6709 | 0 | 21.6709 | 22.6461 | 0 | 22.6461 | 23.6652 | 0 | 23.6652 | 24.7301 | 0 | 24.7301 | 25.843 | 0 | 25.843 | 27.0059 | 0 | 27.0059 | 28.2212 | 0 | 28.2212 | 29.4911 | 0 | 29.4911 | 30.8182 | 0 | 30.8182 | 32.205 | 0 | 32.205 | 33.6543 | 0 | 33.6543
|  | 19.3974 | 0 | 19.3974 | 18.9596 | 0 | 18.9596 | 19.8127 | 0 | 19.8127 | 20.7043 | 0 | 20.7043 | 21.636 | 0 | 21.636 | 22.6096 | 0 | 22.6096 | 23.6271 | 0 | 23.6271 | 24.6903 | 0 | 24.6903 | 25.8013 | 0 | 25.8013 | 26.9624 | 0 | 26.9624 | 28.1757 | 0 | 28.1757 | 29.4436 | 0 | 29.4436 | 30.7686 | 0 | 30.7686 | 32.1532 | 0 | 32.1532 | 33.6001 | 0 | 33.6001
|  | 16.5101 | 0 | 16.5101 | 16.1374 | 0 | 16.1374 | 16.8636 | 0 | 16.8636 | 17.6225 | 0 | 17.6225 | 18.4155 | 0 | 18.4155 | 19.2442 | 0 | 19.2442 | 20.1102 | 0 | 20.1102 | 21.0151 | 0 | 21.0151 | 21.9608 | 0 | 21.9608 | 22.949 | 0 | 22.949 | 23.9817 | 0 | 23.9817 | 25.0609 | 0 | 25.0609 | 26.1887 | 0 | 26.1887 | 27.3672 | 0 | 27.3672 | 28.5987 | 0 | 28.5987
|  | 15.3385 | 0 | 15.3385 | 14.9923 | 0 | 14.9923 | 15.6669 | 0 | 15.6669 | 16.3719 | 0 | 16.3719 | 17.1087 | 0 | 17.1087 | 17.8785 | 0 | 17.8785 | 18.6831 | 0 | 18.6831 | 19.5238 | 0 | 19.5238 | 20.4024 | 0 | 20.4024 | 21.3205 | 0 | 21.3205 | 22.2799 | 0 | 22.2799 | 23.2825 | 0 | 23.2825 | 24.3302 | 0 | 24.3302 | 25.4251 | 0 | 25.4251 | 26.5692 | 0 | 26.5692
|  | 14.564 | 0 | 14.564 | 14.2353 | 0 | 14.2353 | 14.8759 | 0 | 14.8759 | 15.5453 | 0 | 15.5453 | 16.2448 | 0 | 16.2448 | 16.9758 | 0 | 16.9758 | 17.7398 | 0 | 17.7398 | 18.5381 | 0 | 18.5381 | 19.3723 | 0 | 19.3723 | 20.244 | 0 | 20.244 | 21.155 | 0 | 21.155 | 22.107 | 0 | 22.107 | 23.1018 | 0 | 23.1018 | 24.1414 | 0 | 24.1414 | 25.2277 | 0 | 25.2277
|  | 14.4996 | 0 | 14.4996 | 14.1723 | 0 | 14.1723 | 14.81 | 0 | 14.81 | 15.4765 | 0 | 15.4765 | 16.1729 | 0 | 16.1729 | 16.9007 | 0 | 16.9007 | 17.6613 | 0 | 17.6613 | 18.456 | 0 | 18.456 | 19.2865 | 0 | 19.2865 | 20.1544 | 0 | 20.1544 | 21.0614 | 0 | 21.0614 | 22.0091 | 0 | 22.0091 | 22.9996 | 0 | 22.9996 | 24.0345 | 0 | 24.0345 | 25.1161 | 0 | 25.1161
|  | 15.1663 | 0 | 15.1663 | 14.824 | 0 | 14.824 | 15.4911 | 0 | 15.4911 | 16.1882 | 0 | 16.1882 | 16.9167 | 0 | 16.9167 | 17.6779 | 0 | 17.6779 | 18.4734 | 0 | 18.4734 | 19.3047 | 0 | 19.3047 | 20.1734 | 0 | 20.1734 | 21.0813 | 0 | 21.0813 | 22.0299 | 0 | 22.0299 | 23.0213 | 0 | 23.0213 | 24.0572 | 0 | 24.0572 | 25.1398 | 0 | 25.1398 | 26.2711 | 0 | 26.2711
|  | 15.667 | 0 | 15.667 | 15.3133 | 0 | 15.3133 | 16.0024 | 0 | 16.0024 | 16.7225 | 0 | 16.7225 | 17.4751 | 0 | 17.4751 | 18.2614 | 0 | 18.2614 | 19.0832 | 0 | 19.0832 | 19.9419 | 0 | 19.9419 | 20.8393 | 0 | 20.8393 | 21.7771 | 0 | 21.7771 | 22.7571 | 0 | 22.7571 | 23.7811 | 0 | 23.7811 | 24.8513 | 0 | 24.8513 | 25.9696 | 0 | 25.9696 | 27.1382 | 0 | 27.1382
|  | 18.1669 | 0 | 18.1669 | 17.7568 | 0 | 17.7568 | 18.5559 | 0 | 18.5559 | 19.3909 | 0 | 19.3909 | 20.2635 | 0 | 20.2635 | 21.1754 | 0 | 21.1754 | 22.1283 | 0 | 22.1283 | 23.124 | 0 | 23.124 | 24.1646 | 0 | 24.1646 | 25.252 | 0 | 25.252 | 26.3884 | 0 | 26.3884 | 27.5758 | 0 | 27.5758 | 28.8167 | 0 | 28.8167 | 30.1135 | 0 | 30.1135 | 31.4686 | 0 | 31.4686
|  | 20.2858 | 0 | 20.2858 | 19.8279 | 0 | 19.8279 | 20.7202 | 0 | 20.7202 | 21.6526 | 0 | 21.6526 | 22.6269 | 0 | 22.6269 | 23.6451 | 0 | 23.6451 | 24.7092 | 0 | 24.7092 | 25.8211 | 0 | 25.8211 | 26.983 | 0 | 26.983 | 28.1973 | 0 | 28.1973 | 29.4661 | 0 | 29.4661 | 30.7921 | 0 | 30.7921 | 32.1778 | 0 | 32.1778 | 33.6258 | 0 | 33.6258 | 35.1389 | 0 | 35.1389
|  | 23.2999 | 0 | 23.2999 | 22.774 | 0 | 22.774 | 23.7988 | 0 | 23.7988 | 24.8697 | 0 | 24.8697 | 25.9889 | 0 | 25.9889 | 27.1584 | 0 | 27.1584 | 28.3805 | 0 | 28.3805 | 29.6576 | 0 | 29.6576 | 30.9922 | 0 | 30.9922 | 32.3869 | 0 | 32.3869 | 33.8443 | 0 | 33.8443 | 35.3673 | 0 | 35.3673 | 36.9588 | 0 | 36.9588 | 38.6219 | 0 | 38.6219 | 40.3599 | 0 | 40.3599
|  | 25.1563 | 0 | 25.1563 | 24.5885 | 0 | 24.5885 | 25.6949 | 0 | 25.6949 | 26.8512 | 0 | 26.8512 | 28.0595 | 0 | 28.0595 | 29.3222 | 0 | 29.3222 | 30.6417 | 0 | 30.6417 | 32.0206 | 0 | 32.0206 | 33.4615 | 0 | 33.4615 | 34.9673 | 0 | 34.9673 | 36.5408 | 0 | 36.5408 | 38.1851 | 0 | 38.1851 | 39.9034 | 0 | 39.9034 | 41.6991 | 0 | 41.6991 | 43.5756 | 0 | 43.5756
|  | 27.7609 | 0 | 27.7609 | 27.1343 | 0 | 27.1343 | 28.3554 | 0 | 28.3554 | 29.6313 | 0 | 29.6313 | 30.9648 | 0 | 30.9648 | 32.3582 | 0 | 32.3582 | 33.8143 | 0 | 33.8143 | 35.3359 | 0 | 35.3359 | 36.926 | 0 | 36.926 | 38.5877 | 0 | 38.5877 | 40.3242 | 0 | 40.3242 | 42.1387 | 0 | 42.1387 | 44.035 | 0 | 44.035 | 46.0166 | 0 | 46.0166 | 48.0873 | 0 | 48.0873
|  | 30.8945 | 0 | 30.8945 | 30.1972 | 0 | 30.1972 | 31.5561 | 0 | 31.5561 | 32.9761 | 0 | 32.9761 | 34.46 | 0 | 34.46 | 36.0107 | 0 | 36.0107 | 37.6312 | 0 | 37.6312 | 39.3246 | 0 | 39.3246 | 41.0942 | 0 | 41.0942 | 42.9434 | 0 | 42.9434 | 44.8759 | 0 | 44.8759 | 46.8953 | 0 | 46.8953 | 49.0056 | 0 | 49.0056 | 51.2109 | 0 | 51.2109 | 53.5153 | 0 | 53.5153
|  | 30.3879 | 0 | 30.3879 | 29.702 | 0 | 29.702 | 31.0386 | 0 | 31.0386 | 32.4354 | 0 | 32.4354 | 33.895 | 0 | 33.895 | 35.4202 | 0 | 35.4202 | 37.0141 | 0 | 37.0141 | 38.6798 | 0 | 38.6798 | 40.4204 | 0 | 40.4204 | 42.2393 | 0 | 42.2393 | 44.14 | 0 | 44.14 | 46.1263 | 0 | 46.1263 | 48.202 | 0 | 48.202 | 50.3711 | 0 | 50.3711 | 52.6378 | 0 | 52.6378
|  | 31.5988 | 0 | 31.5988 | 30.8856 | 0 | 30.8856 | 32.2755 | 0 | 32.2755 | 33.7279 | 0 | 33.7279 | 35.2456 | 0 | 35.2456 | 36.8317 | 0 | 36.8317 | 38.4891 | 0 | 38.4891 | 40.2211 | 0 | 40.2211 | 42.0311 | 0 | 42.0311 | 43.9224 | 0 | 43.9224 | 45.899 | 0 | 45.899 | 47.9644 | 0 | 47.9644 | 50.1228 | 0 | 50.1228 | 52.3783 | 0 | 52.3783 | 54.7354 | 0 | 54.7354
|  | 34.3596 | 0 | 34.3596 | 33.584 | 0 | 33.584 | 35.0953 | 0 | 35.0953 | 36.6746 | 0 | 36.6746 | 38.3249 | 0 | 38.3249 | 40.0496 | 0 | 40.0496 | 41.8518 | 0 | 41.8518 | 43.7351 | 0 | 43.7351 | 45.7032 | 0 | 45.7032 | 47.7599 | 0 | 47.7599 | 49.9091 | 0 | 49.9091 | 52.155 | 0 | 52.155 | 54.5019 | 0 | 54.5019 | 56.9545 | 0 | 56.9545 | 59.5175 | 0 | 59.5175
|  | 35.9141 | 0 | 35.9141 | 35.1035 | 0 | 35.1035 | 36.6831 | 0 | 36.6831 | 38.3339 | 0 | 38.3339 | 40.0589 | 0 | 40.0589 | 41.8615 | 0 | 41.8615 | 43.7453 | 0 | 43.7453 | 45.7138 | 0 | 45.7138 | 47.771 | 0 | 47.771 | 49.9206 | 0 | 49.9206 | 52.1671 | 0 | 52.1671 | 54.5146 | 0 | 54.5146 | 56.9677 | 0 | 56.9677 | 59.5313 | 0 | 59.5313 | 62.2102 | 0 | 62.2102
|  | 37.2095 | 0 | 37.2095 | 36.3697 | 0 | 36.3697 | 38.0063 | 0 | 38.0063 | 39.7166 | 0 | 39.7166 | 41.5038 | 0 | 41.5038 | 43.3715 | 0 | 43.3715 | 45.3232 | 0 | 45.3232 | 47.3628 | 0 | 47.3628 | 49.4941 | 0 | 49.4941 | 51.7213 | 0 | 51.7213 | 54.0488 | 0 | 54.0488 | 56.481 | 0 | 56.481 | 59.0226 | 0 | 59.0226 | 61.6787 | 0 | 61.6787 | 64.4542 | 0 | 64.4542
|  | 39.2617 | 0 | 39.2617 | 38.3755 | 0 | 38.3755 | 40.1024 | 0 | 40.1024 | 41.907 | 0 | 41.907 | 43.7928 | 0 | 43.7928 | 45.7635 | 0 | 45.7635 | 47.8228 | 0 | 47.8228 | 49.9748 | 0 | 49.9748 | 52.2237 | 0 | 52.2237 | 54.5738 | 0 | 54.5738 | 57.0296 | 0 | 57.0296 | 59.5959 | 0 | 59.5959 | 62.2778 | 0 | 62.2778 | 65.0802 | 0 | 65.0802 | 68.0089 | 0 | 68.0089
|  | 38.0311 | 0 | 38.0311 | 37.1727 | 0 | 37.1727 | 38.8454 | 0 | 38.8454 | 40.5935 | 0 | 40.5935 | 42.4202 | 0 | 42.4202 | 44.3291 | 0 | 44.3291 | 46.3239 | 0 | 46.3239 | 48.4085 | 0 | 48.4085 | 50.5869 | 0 | 50.5869 | 52.8633 | 0 | 52.8633 | 55.2421 | 0 | 55.2421 | 57.728 | 0 | 57.728 | 60.3258 | 0 | 60.3258 | 63.0404 | 0 | 63.0404 | 65.8773 | 0 | 65.8773
|  | 35.4612 | 0 | 35.4612 | 34.6608 | 0 | 34.6608 | 36.2205 | 0 | 36.2205 | 37.8504 | 0 | 37.8504 | 39.5537 | 0 | 39.5537 | 41.3336 | 0 | 41.3336 | 43.1936 | 0 | 43.1936 | 45.1373 | 0 | 45.1373 | 47.1685 | 0 | 47.1685 | 49.2911 | 0 | 49.2911 | 51.5092 | 0 | 51.5092 | 53.8271 | 0 | 53.8271 | 56.2493 | 0 | 56.2493 | 58.7806 | 0 | 58.7806 | 61.4257 | 0 | 61.4257
|  | 34.0688 | 0 | 34.0688 | 33.2998 | 0 | 33.2998 | 34.7983 | 0 | 34.7983 | 36.3642 | 0 | 36.3642 | 38.0006 | 0 | 38.0006 | 39.7106 | 0 | 39.7106 | 41.4976 | 0 | 41.4976 | 43.365 | 0 | 43.365 | 45.3164 | 0 | 45.3164 | 47.3557 | 0 | 47.3557 | 49.4867 | 0 | 49.4867 | 51.7136 | 0 | 51.7136 | 54.0407 | 0 | 54.0407 | 56.4725 | 0 | 56.4725 | 59.0138 | 0 | 59.0138
|  | 28.4759 | 0 | 28.4759 | 27.8331 | 0 | 27.8331 | 29.0856 | 0 | 29.0856 | 30.3945 | 0 | 30.3945 | 31.7622 | 0 | 31.7622 | 33.1915 | 0 | 33.1915 | 34.6851 | 0 | 34.6851 | 36.246 | 0 | 36.246 | 37.877 | 0 | 37.877 | 39.5815 | 0 | 39.5815 | 41.3627 | 0 | 41.3627 | 43.224 | 0 | 43.224 | 45.1691 | 0 | 45.1691 | 47.2017 | 0 | 47.2017 | 49.3257 | 0 | 49.3257
|  | 24.0385 | 0 | 24.0385 | 23.4959 | 0 | 23.4959 | 24.5532 | 0 | 24.5532 | 25.6581 | 0 | 25.6581 | 26.8127 | 0 | 26.8127 | 28.0193 | 0 | 28.0193 | 29.2801 | 0 | 29.2801 | 30.5977 | 0 | 30.5977 | 31.9746 | 0 | 31.9746 | 33.4135 | 0 | 33.4135 | 34.9171 | 0 | 34.9171 | 36.4884 | 0 | 36.4884 | 38.1304 | 0 | 38.1304 | 39.8462 | 0 | 39.8462 | 41.6393 | 0 | 41.6393
|  | 21.5754 | 0 | 21.5754 | 21.0884 | 0 | 21.0884 | 22.0374 | 0 | 22.0374 | 23.029 | 0 | 23.029 | 24.0654 | 0 | 24.0654 | 25.1483 | 0 | 25.1483 | 26.28 | 0 | 26.28 | 27.4626 | 0 | 27.4626 | 28.6984 | 0 | 28.6984 | 29.9898 | 0 | 29.9898 | 31.3393 | 0 | 31.3393 | 32.7496 | 0 | 32.7496 | 34.2234 | 0 | 34.2234 | 35.7634 | 0 | 35.7634 | 37.3728 | 0 | 37.3728
|  | 18.8379 | 0 | 18.8379 | 18.4127 | 0 | 18.4127 | 19.2413 | 0 | 19.2413 | 20.1072 | 0 | 20.1072 | 21.012 | 0 | 21.012 | 21.9575 | 0 | 21.9575 | 22.9456 | 0 | 22.9456 | 23.9782 | 0 | 23.9782 | 25.0572 | 0 | 25.0572 | 26.1848 | 0 | 26.1848 | 27.3631 | 0 | 27.3631 | 28.5944 | 0 | 28.5944 | 29.8812 | 0 | 29.8812 | 31.2258 | 0 | 31.2258 | 32.631 | 0 | 32.631
|  | 16.9299 | 0 | 16.9299 | 16.5478 | 0 | 16.5478 | 17.2925 | 0 | 17.2925 | 18.0706 | 0 | 18.0706 | 18.8838 | 0 | 18.8838 | 19.7336 | 0 | 19.7336 | 20.6216 | 0 | 20.6216 | 21.5496 | 0 | 21.5496 | 22.5193 | 0 | 22.5193 | 23.5327 | 0 | 23.5327 | 24.5916 | 0 | 24.5916 | 25.6982 | 0 | 25.6982 | 26.8547 | 0 | 26.8547 | 28.0631 | 0 | 28.0631 | 29.326 | 0 | 29.326
|  | 15.1955 | 0 | 15.1955 | 14.8525 | 0 | 14.8525 | 15.5208 | 0 | 15.5208 | 16.2193 | 0 | 16.2193 | 16.9492 | 0 | 16.9492 | 17.7119 | 0 | 17.7119 | 18.5089 | 0 | 18.5089 | 19.3418 | 0 | 19.3418 | 20.2122 | 0 | 20.2122 | 21.1217 | 0 | 21.1217 | 22.0722 | 0 | 22.0722 | 23.0655 | 0 | 23.0655 | 24.1034 | 0 | 24.1034 | 25.1881 | 0 | 25.1881 | 26.3215 | 0 | 26.3215
|  | 14.3792 | 0 | 14.3792 | 14.0547 | 0 | 14.0547 | 14.6871 | 0 | 14.6871 | 15.348 | 0 | 15.348 | 16.0387 | 0 | 16.0387 | 16.7604 | 0 | 16.7604 | 17.5147 | 0 | 17.5147 | 18.3028 | 0 | 18.3028 | 19.1264 | 0 | 19.1264 | 19.9871 | 0 | 19.9871 | 20.8866 | 0 | 20.8866 | 21.8265 | 0 | 21.8265 | 22.8086 | 0 | 22.8086 | 23.835 | 0 | 23.835 | 24.9076 | 0 | 24.9076
|  | 13.6627 | 0 | 13.6627 | 13.3543 | 0 | 13.3543 | 13.9553 | 0 | 13.9553 | 14.5833 | 0 | 14.5833 | 15.2395 | 0 | 15.2395 | 15.9253 | 0 | 15.9253 | 16.6419 | 0 | 16.6419 | 17.3908 | 0 | 17.3908 | 18.1734 | 0 | 18.1734 | 18.9912 | 0 | 18.9912 | 19.8458 | 0 | 19.8458 | 20.7389 | 0 | 20.7389 | 21.6721 | 0 | 21.6721 | 22.6474 | 0 | 22.6474 | 23.6665 | 0 | 23.6665
|  | 12.1886 | 0 | 12.1886 | 11.9135 | 0 | 11.9135 | 12.4496 | 0 | 12.4496 | 13.0098 | 0 | 13.0098 | 13.5952 | 0 | 13.5952 | 14.207 | 0 | 14.207 | 14.8463 | 0 | 14.8463 | 15.5144 | 0 | 15.5144 | 16.2126 | 0 | 16.2126 | 16.9421 | 0 | 16.9421 | 17.7045 | 0 | 17.7045 | 18.5012 | 0 | 18.5012 | 19.3338 | 0 | 19.3338 | 20.2038 | 0 | 20.2038 | 21.113 | 0 | 21.113
|  | 13.8715 | 0 | 13.8715 | 13.5584 | 0 | 13.5584 | 14.1685 | 0 | 14.1685 | 14.8061 | 0 | 14.8061 | 15.4723 | 0 | 15.4723 | 16.1686 | 0 | 16.1686 | 16.8962 | 0 | 16.8962 | 17.6565 | 0 | 17.6565 | 18.4511 | 0 | 18.4511 | 19.2814 | 0 | 19.2814 | 20.149 | 0 | 20.149 | 21.0557 | 0 | 21.0557 | 22.0032 | 0 | 22.0032 | 22.9934 | 0 | 22.9934 | 24.0281 | 0 | 24.0281
|  | 14.7544 | 0 | 14.7544 | 14.4213 | 0 | 14.4213 | 15.0703 | 0 | 15.0703 | 15.7485 | 0 | 15.7485 | 16.4571 | 0 | 16.4571 | 17.1977 | 0 | 17.1977 | 17.9716 | 0 | 17.9716 | 18.7803 | 0 | 18.7803 | 19.6254 | 0 | 19.6254 | 20.5086 | 0 | 20.5086 | 21.4315 | 0 | 21.4315 | 22.3959 | 0 | 22.3959 | 23.4037 | 0 | 23.4037 | 24.4569 | 0 | 24.4569 | 25.5574 | 0 | 25.5574
|  | 15.493 | 0 | 15.493 | 15.1433 | 0 | 15.1433 | 15.8247 | 0 | 15.8247 | 16.5369 | 0 | 16.5369 | 17.281 | 0 | 17.281 | 18.0587 | 0 | 18.0587 | 18.8713 | 0 | 18.8713 | 19.7205 | 0 | 19.7205 | 20.6079 | 0 | 20.6079 | 21.5353 | 0 | 21.5353 | 22.5044 | 0 | 22.5044 | 23.5171 | 0 | 23.5171 | 24.5753 | 0 | 24.5753 | 25.6812 | 0 | 25.6812 | 26.8369 | 0 | 26.8369
|  | 16.3915 | 0 | 16.3915 | 16.0216 | 0 | 16.0216 | 16.7425 | 0 | 16.7425 | 17.496 | 0 | 17.496 | 18.2833 | 0 | 18.2833 | 19.106 | 0 | 19.106 | 19.9658 | 0 | 19.9658 | 20.8643 | 0 | 20.8643 | 21.8031 | 0 | 21.8031 | 22.7843 | 0 | 22.7843 | 23.8096 | 0 | 23.8096 | 24.881 | 0 | 24.881 | 26.0007 | 0 | 26.0007 | 27.1707 | 0 | 27.1707 | 28.3934 | 0 | 28.3934
|  | 16.7162 | 0 | 16.7162 | 16.3389 | 0 | 16.3389 | 17.0741 | 0 | 17.0741 | 17.8425 | 0 | 17.8425 | 18.6454 | 0 | 18.6454 | 19.4844 | 0 | 19.4844 | 20.3612 | 0 | 20.3612 | 21.2775 | 0 | 21.2775 | 22.235 | 0 | 22.235 | 23.2355 | 0 | 23.2355 | 24.2811 | 0 | 24.2811 | 25.3738 | 0 | 25.3738 | 26.5156 | 0 | 26.5156 | 27.7088 | 0 | 27.7088 | 28.9557 | 0 | 28.9557
|  | 17.2566 | 0 | 17.2566 | 16.8671 | 0 | 16.8671 | 17.6262 | 0 | 17.6262 | 18.4193 | 0 | 18.4193 | 19.2482 | 0 | 19.2482 | 20.1144 | 0 | 20.1144 | 21.0195 | 0 | 21.0195 | 21.9654 | 0 | 21.9654 | 22.9538 | 0 | 22.9538 | 23.9868 | 0 | 23.9868 | 25.0662 | 0 | 25.0662 | 26.1941 | 0 | 26.1941 | 27.3729 | 0 | 27.3729 | 28.6047 | 0 | 28.6047 | 29.8919 | 0 | 29.8919
|  | 17.6882 | 0 | 17.6882 | 17.2889 | 0 | 17.2889 | 18.067 | 0 | 18.067 | 18.88 | 0 | 18.88 | 19.7296 | 0 | 19.7296 | 20.6174 | 0 | 20.6174 | 21.5452 | 0 | 21.5452 | 22.5147 | 0 | 22.5147 | 23.5279 | 0 | 23.5279 | 24.5866 | 0 | 24.5866 | 25.693 | 0 | 25.693 | 26.8492 | 0 | 26.8492 | 28.0574 | 0 | 28.0574 | 29.32 | 0 | 29.32 | 30.6394 | 0 | 30.6394
|  | 18.6738 | 0 | 18.6738 | 18.2523 | 0 | 18.2523 | 19.0736 | 0 | 19.0736 | 19.932 | 0 | 19.932 | 20.8289 | 0 | 20.8289 | 21.7662 | 0 | 21.7662 | 22.7457 | 0 | 22.7457 | 23.7692 | 0 | 23.7692 | 24.8389 | 0 | 24.8389 | 25.9566 | 0 | 25.9566 | 27.1246 | 0 | 27.1246 | 28.3453 | 0 | 28.3453 | 29.6208 | 0 | 29.6208 | 30.9537 | 0 | 30.9537 | 32.3466 | 0 | 32.3466
|  | 19.5727 | 0 | 19.5727 | 19.1309 | 0 | 19.1309 | 19.9918 | 0 | 19.9918 | 20.8914 | 0 | 20.8914 | 21.8315 | 0 | 21.8315 | 22.8139 | 0 | 22.8139 | 23.8406 | 0 | 23.8406 | 24.9134 | 0 | 24.9134 | 26.0345 | 0 | 26.0345 | 27.206 | 0 | 27.206 | 28.4303 | 0 | 28.4303 | 29.7097 | 0 | 29.7097 | 31.0466 | 0 | 31.0466 | 32.4437 | 0 | 32.4437 | 33.9037 | 0 | 33.9037
|  | 18.8969 | 0 | 18.8969 | 18.4704 | 0 | 18.4704 | 19.3016 | 0 | 19.3016 | 20.1701 | 0 | 20.1701 | 21.0778 | 0 | 21.0778 | 22.0263 | 0 | 22.0263 | 23.0175 | 0 | 23.0175 | 24.0533 | 0 | 24.0533 | 25.1356 | 0 | 25.1356 | 26.2668 | 0 | 26.2668 | 27.4488 | 0 | 27.4488 | 28.6839 | 0 | 28.6839 | 29.9747 | 0 | 29.9747 | 31.3236 | 0 | 31.3236 | 32.7331 | 0 | 32.7331
|  | 18.6312 | 0 | 18.6312 | 18.2107 | 0 | 18.2107 | 19.0302 | 0 | 19.0302 | 19.8865 | 0 | 19.8865 | 20.7814 | 0 | 20.7814 | 21.7166 | 0 | 21.7166 | 22.6938 | 0 | 22.6938 | 23.715 | 0 | 23.715 | 24.7822 | 0 | 24.7822 | 25.8974 | 0 | 25.8974 | 27.0628 | 0 | 27.0628 | 28.2806 | 0 | 28.2806 | 29.5533 | 0 | 29.5533 | 30.8832 | 0 | 30.8832 | 32.2729 | 0 | 32.2729
|  | 17.5649 | 0 | 17.5649 | 17.1685 | 0 | 17.1685 | 17.9411 | 0 | 17.9411 | 18.7484 | 0 | 18.7484 | 19.5921 | 0 | 19.5921 | 20.4737 | 0 | 20.4737 | 21.3951 | 0 | 21.3951 | 22.3578 | 0 | 22.3578 | 23.3639 | 0 | 23.3639 | 24.4153 | 0 | 24.4153 | 25.514 | 0 | 25.514 | 26.6621 | 0 | 26.6621 | 27.8619 | 0 | 27.8619 | 29.1157 | 0 | 29.1157 | 30.4259 | 0 | 30.4259
|  | 16.9648 | 0 | 16.9648 | 16.5819 | 0 | 16.5819 | 17.3281 | 0 | 17.3281 | 18.1078 | 0 | 18.1078 | 18.9227 | 0 | 18.9227 | 19.7742 | 0 | 19.7742 | 20.664 | 0 | 20.664 | 21.5939 | 0 | 21.5939 | 22.5656 | 0 | 22.5656 | 23.5811 | 0 | 23.5811 | 24.6422 | 0 | 24.6422 | 25.7511 | 0 | 25.7511 | 26.9099 | 0 | 26.9099 | 28.1209 | 0 | 28.1209 | 29.3863 | 0 | 29.3863
|  | 16.8711 | 0 | 16.8711 | 16.4903 | 0 | 16.4903 | 17.2324 | 0 | 17.2324 | 18.0078 | 0 | 18.0078 | 18.8182 | 0 | 18.8182 | 19.665 | 0 | 19.665 | 20.5499 | 0 | 20.5499 | 21.4747 | 0 | 21.4747 | 22.441 | 0 | 22.441 | 23.4509 | 0 | 23.4509 | 24.5062 | 0 | 24.5062 | 25.6089 | 0 | 25.6089 | 26.7613 | 0 | 26.7613 | 27.9656 | 0 | 27.9656 | 29.2241 | 0 | 29.2241
|  | 16.9943 | 0 | 16.9943 | 16.6107 | 0 | 16.6107 | 17.3582 | 0 | 17.3582 | 18.1393 | 0 | 18.1393 | 18.9556 | 0 | 18.9556 | 19.8086 | 0 | 19.8086 | 20.7 | 0 | 20.7 | 21.6315 | 0 | 21.6315 | 22.6049 | 0 | 22.6049 | 23.6221 | 0 | 23.6221 | 24.6851 | 0 | 24.6851 | 25.796 | 0 | 25.796 | 26.9568 | 0 | 26.9568 | 28.1698 | 0 | 28.1698 | 29.4375 | 0 | 29.4375
|  | 15.3822 | 0 | 15.3822 | 15.0351 | 0 | 15.0351 | 15.7116 | 0 | 15.7116 | 16.4187 | 0 | 16.4187 | 17.1575 | 0 | 17.1575 | 17.9296 | 0 | 17.9296 | 18.7364 | 0 | 18.7364 | 19.5796 | 0 | 19.5796 | 20.4606 | 0 | 20.4606 | 21.3814 | 0 | 21.3814 | 22.3435 | 0 | 22.3435 | 23.349 | 0 | 23.349 | 24.3997 | 0 | 24.3997 | 25.4977 | 0 | 25.4977 | 26.6451 | 0 | 26.6451
|  | 14.3621 | 0 | 14.3621 | 14.0379 | 0 | 14.0379 | 14.6696 | 0 | 14.6696 | 15.3297 | 0 | 15.3297 | 16.0196 | 0 | 16.0196 | 16.7405 | 0 | 16.7405 | 17.4938 | 0 | 17.4938 | 18.281 | 0 | 18.281 | 19.1036 | 0 | 19.1036 | 19.9633 | 0 | 19.9633 | 20.8617 | 0 | 20.8617 | 21.8004 | 0 | 21.8004 | 22.7814 | 0 | 22.7814 | 23.8066 | 0 | 23.8066 | 24.8779 | 0 | 24.8779
|  | 13.3525 | 0 | 13.3525 | 13.0512 | 0 | 13.0512 | 13.6385 | 0 | 13.6385 | 14.2522 | 0 | 14.2522 | 14.8935 | 0 | 14.8935 | 15.5637 | 0 | 15.5637 | 16.2641 | 0 | 16.2641 | 16.996 | 0 | 16.996 | 17.7608 | 0 | 17.7608 | 18.5601 | 0 | 18.5601 | 19.3953 | 0 | 19.3953 | 20.268 | 0 | 20.268 | 21.1801 | 0 | 21.1801 | 22.1332 | 0 | 22.1332 | 23.1292 | 0 | 23.1292
|  | 11.0519 | 0 | 11.0519 | 10.8024 | 0 | 10.8024 | 11.2885 | 0 | 11.2885 | 11.7965 | 0 | 11.7965 | 12.3273 | 0 | 12.3273 | 12.8821 | 0 | 12.8821 | 13.4618 | 0 | 13.4618 | 14.0675 | 0 | 14.0675 | 14.7006 | 0 | 14.7006 | 15.3621 | 0 | 15.3621 | 16.0534 | 0 | 16.0534 | 16.7758 | 0 | 16.7758 | 17.5307 | 0 | 17.5307 | 18.3196 | 0 | 18.3196 | 19.144 | 0 | 19.144
|  | 10.483 | 0 | 10.483 | 10.2464 | 0 | 10.2464 | 10.7075 | 0 | 10.7075 | 11.1893 | 0 | 11.1893 | 11.6928 | 0 | 11.6928 | 12.219 | 0 | 12.219 | 12.7689 | 0 | 12.7689 | 13.3435 | 0 | 13.3435 | 13.9439 | 0 | 13.9439 | 14.5714 | 0 | 14.5714 | 15.2271 | 0 | 15.2271 | 15.9123 | 0 | 15.9123 | 16.6284 | 0 | 16.6284 | 17.3767 | 0 | 17.3767 | 18.1586 | 0 | 18.1586
|  | 10.0286 | 0 | 10.0286 | 9.8023 | 0 | 9.8023 | 10.2434 | 0 | 10.2434 | 10.7043 | 0 | 10.7043 | 11.186 | 0 | 11.186 | 11.6894 | 0 | 11.6894 | 12.2154 | 0 | 12.2154 | 12.7651 | 0 | 12.7651 | 13.3395 | 0 | 13.3395 | 13.9398 | 0 | 13.9398 | 14.5671 | 0 | 14.5671 | 15.2226 | 0 | 15.2226 | 15.9077 | 0 | 15.9077 | 16.6235 | 0 | 16.6235 | 17.3716 | 0 | 17.3716
|  | 9.8291 | 0 | 9.8291 | 9.6072 | 0 | 9.6072 | 10.0395 | 0 | 10.0395 | 10.4913 | 0 | 10.4913 | 10.9634 | 0 | 10.9634 | 11.4568 | 0 | 11.4568 | 11.9723 | 0 | 11.9723 | 12.5111 | 0 | 12.5111 | 13.0741 | 0 | 13.0741 | 13.6624 | 0 | 13.6624 | 14.2772 | 0 | 14.2772 | 14.9197 | 0 | 14.9197 | 15.5911 | 0 | 15.5911 | 16.2927 | 0 | 16.2927 | 17.0259 | 0 | 17.0259
|  | 9.639 | 0 | 9.639 | 9.4214 | 0 | 9.4214 | 9.8454 | 0 | 9.8454 | 10.2884 | 0 | 10.2884 | 10.7514 | 0 | 10.7514 | 11.2352 | 0 | 11.2352 | 11.7408 | 0 | 11.7408 | 12.2691 | 0 | 12.2691 | 12.8212 | 0 | 12.8212 | 13.3982 | 0 | 13.3982 | 14.0011 | 0 | 14.0011 | 14.6311 | 0 | 14.6311 | 15.2895 | 0 | 15.2895 | 15.9776 | 0 | 15.9776 | 16.6966 | 0 | 16.6966
|  | 9.7335 | 0 | 9.7335 | 9.5138 | 0 | 9.5138 | 9.9419 | 0 | 9.9419 | 10.3893 | 0 | 10.3893 | 10.8568 | 0 | 10.8568 | 11.3454 | 0 | 11.3454 | 11.8559 | 0 | 11.8559 | 12.3895 | 0 | 12.3895 | 12.947 | 0 | 12.947 | 13.5296 | 0 | 13.5296 | 14.1384 | 0 | 14.1384 | 14.7747 | 0 | 14.7747 | 15.4395 | 0 | 15.4395 | 16.1343 | 0 | 16.1343 | 16.8603 | 0 | 16.8603
|  | 10.5564 | 0 | 10.5564 | 10.3181 | 0 | 10.3181 | 10.7824 | 0 | 10.7824 | 11.2676 | 0 | 11.2676 | 11.7747 | 0 | 11.7747 | 12.3045 | 0 | 12.3045 | 12.8582 | 0 | 12.8582 | 13.4369 | 0 | 13.4369 | 14.0415 | 0 | 14.0415 | 14.6734 | 0 | 14.6734 | 15.3337 | 0 | 15.3337 | 16.0237 | 0 | 16.0237 | 16.7448 | 0 | 16.7448 | 17.4983 | 0 | 17.4983 | 18.2857 | 0 | 18.2857
|  | 11.2377 | 0 | 11.2377 | 10.9841 | 0 | 10.9841 | 11.4784 | 0 | 11.4784 | 11.9949 | 0 | 11.9949 | 12.5347 | 0 | 12.5347 | 13.0987 | 0 | 13.0987 | 13.6882 | 0 | 13.6882 | 14.3042 | 0 | 14.3042 | 14.9478 | 0 | 14.9478 | 15.6205 | 0 | 15.6205 | 16.3234 | 0 | 16.3234 | 17.058 | 0 | 17.058 | 17.8256 | 0 | 17.8256 | 18.6277 | 0 | 18.6277 | 19.466 | 0 | 19.466
|  | 11.679 | 0 | 11.679 | 11.4154 | 0 | 11.4154 | 11.9291 | 0 | 11.9291 | 12.4659 | 0 | 12.4659 | 13.0269 | 0 | 13.0269 | 13.6131 | 0 | 13.6131 | 14.2257 | 0 | 14.2257 | 14.8658 | 0 | 14.8658 | 15.5348 | 0 | 15.5348 | 16.2339 | 0 | 16.2339 | 16.9644 | 0 | 16.9644 | 17.7278 | 0 | 17.7278 | 18.5255 | 0 | 18.5255 | 19.3592 | 0 | 19.3592 | 20.2304 | 0 | 20.2304
|  | 12.5039 | 0 | 12.5039 | 12.2217 | 0 | 12.2217 | 12.7717 | 0 | 12.7717 | 13.3464 | 0 | 13.3464 | 13.947 | 0 | 13.947 | 14.5746 | 0 | 14.5746 | 15.2305 | 0 | 15.2305 | 15.9158 | 0 | 15.9158 | 16.632 | 0 | 16.632 | 17.3805 | 0 | 17.3805 | 18.1626 | 0 | 18.1626 | 18.9799 | 0 | 18.9799 | 19.834 | 0 | 19.834 | 20.7266 | 0 | 20.7266 | 21.6593 | 0 | 21.6593
|  | 13.8144 | 0 | 13.8144 | 13.5026 | 0 | 13.5026 | 14.1103 | 0 | 14.1103 | 14.7452 | 0 | 14.7452 | 15.4088 | 0 | 15.4088 | 16.1022 | 0 | 16.1022 | 16.8267 | 0 | 16.8267 | 17.584 | 0 | 17.584 | 18.3752 | 0 | 18.3752 | 19.2021 | 0 | 19.2021 | 20.0662 | 0 | 20.0662 | 20.9692 | 0 | 20.9692 | 21.9128 | 0 | 21.9128 | 22.8989 | 0 | 22.8989 | 23.9293 | 0 | 23.9293
|  | 14.1724 | 0 | 14.1724 | 13.8525 | 0 | 13.8525 | 14.4759 | 0 | 14.4759 | 15.1273 | 0 | 15.1273 | 15.808 | 0 | 15.808 | 16.5194 | 0 | 16.5194 | 17.2627 | 0 | 17.2627 | 18.0396 | 0 | 18.0396 | 18.8513 | 0 | 18.8513 | 19.6996 | 0 | 19.6996 | 20.5861 | 0 | 20.5861 | 21.5125 | 0 | 21.5125 | 22.4806 | 0 | 22.4806 | 23.4922 | 0 | 23.4922 | 24.5493 | 0 | 24.5493
|  | 14.5431 | 0 | 14.5431 | 14.2149 | 0 | 14.2149 | 14.8545 | 0 | 14.8545 | 15.523 | 0 | 15.523 | 16.2215 | 0 | 16.2215 | 16.9515 | 0 | 16.9515 | 17.7143 | 0 | 17.7143 | 18.5114 | 0 | 18.5114 | 19.3445 | 0 | 19.3445 | 20.215 | 0 | 20.215 | 21.1246 | 0 | 21.1246 | 22.0752 | 0 | 22.0752 | 23.0686 | 0 | 23.0686 | 24.1067 | 0 | 24.1067 | 25.1915 | 0 | 25.1915
|  | 15.0141 | 0 | 15.0141 | 14.6752 | 0 | 14.6752 | 15.3356 | 0 | 15.3356 | 16.0257 | 0 | 16.0257 | 16.7468 | 0 | 16.7468 | 17.5004 | 0 | 17.5004 | 18.288 | 0 | 18.288 | 19.1109 | 0 | 19.1109 | 19.9709 | 0 | 19.9709 | 20.8696 | 0 | 20.8696 | 21.8087 | 0 | 21.8087 | 22.7901 | 0 | 22.7901 | 23.8157 | 0 | 23.8157 | 24.8874 | 0 | 24.8874 | 26.0073 | 0 | 26.0073
|  | 16.6883 | 0 | 16.6883 | 16.3116 | 0 | 16.3116 | 17.0456 | 0 | 17.0456 | 17.8127 | 0 | 17.8127 | 18.6143 | 0 | 18.6143 | 19.4519 | 0 | 19.4519 | 20.3272 | 0 | 20.3272 | 21.242 | 0 | 21.242 | 22.1979 | 0 | 22.1979 | 23.1968 | 0 | 23.1968 | 24.2406 | 0 | 24.2406 | 25.3314 | 0 | 25.3314 | 26.4714 | 0 | 26.4714 | 27.6626 | 0 | 27.6626 | 28.9074 | 0 | 28.9074
|  | 17.4135 | 0 | 17.4135 | 17.0204 | 0 | 17.0204 | 17.7863 | 0 | 17.7863 | 18.5867 | 0 | 18.5867 | 19.4231 | 0 | 19.4231 | 20.2972 | 0 | 20.2972 | 21.2105 | 0 | 21.2105 | 22.165 | 0 | 22.165 | 23.1624 | 0 | 23.1624 | 24.2048 | 0 | 24.2048 | 25.294 | 0 | 25.294 | 26.4322 | 0 | 26.4322 | 27.6216 | 0 | 27.6216 | 28.8646 | 0 | 28.8646 | 30.1635 | 0 | 30.1635
|  | 18.4884 | 0 | 18.4884 | 18.0711 | 0 | 18.0711 | 18.8843 | 0 | 18.8843 | 19.734 | 0 | 19.734 | 20.6221 | 0 | 20.6221 | 21.5501 | 0 | 21.5501 | 22.5198 | 0 | 22.5198 | 23.5332 | 0 | 23.5332 | 24.5922 | 0 | 24.5922 | 25.6989 | 0 | 25.6989 | 26.8553 | 0 | 26.8553 | 28.0638 | 0 | 28.0638 | 29.3267 | 0 | 29.3267 | 30.6464 | 0 | 30.6464 | 32.0255 | 0 | 32.0255
|  | 18.2071 | 0 | 18.2071 | 17.7962 | 0 | 17.7962 | 18.597 | 0 | 18.597 | 19.4339 | 0 | 19.4339 | 20.3084 | 0 | 20.3084 | 21.2223 | 0 | 21.2223 | 22.1773 | 0 | 22.1773 | 23.1752 | 0 | 23.1752 | 24.2181 | 0 | 24.2181 | 25.3079 | 0 | 25.3079 | 26.4468 | 0 | 26.4468 | 27.6369 | 0 | 27.6369 | 28.8806 | 0 | 28.8806 | 30.1802 | 0 | 30.1802 | 31.5383 | 0 | 31.5383
|  | 17.5555 | 0 | 17.5555 | 17.1592 | 0 | 17.1592 | 17.9314 | 0 | 17.9314 | 18.7383 | 0 | 18.7383 | 19.5815 | 0 | 19.5815 | 20.4627 | 0 | 20.4627 | 21.3835 | 0 | 21.3835 | 22.3458 | 0 | 22.3458 | 23.3513 | 0 | 23.3513 | 24.4021 | 0 | 24.4021 | 25.5002 | 0 | 25.5002 | 26.6477 | 0 | 26.6477 | 27.8469 | 0 | 27.8469 | 29.1 | 0 | 29.1 | 30.4095 | 0 | 30.4095
|  | 17.2933 | 0 | 17.2933 | 16.903 | 0 | 16.903 | 17.6636 | 0 | 17.6636 | 18.4585 | 0 | 18.4585 | 19.2891 | 0 | 19.2891 | 20.1572 | 0 | 20.1572 | 21.0642 | 0 | 21.0642 | 22.0121 | 0 | 22.0121 | 23.0027 | 0 | 23.0027 | 24.0378 | 0 | 24.0378 | 25.1195 | 0 | 25.1195 | 26.2499 | 0 | 26.2499 | 27.4311 | 0 | 27.4311 | 28.6655 | 0 | 28.6655 | 29.9554 | 0 | 29.9554
|  | 17.2654 | 0 | 17.2654 | 16.8757 | 0 | 16.8757 | 17.6351 | 0 | 17.6351 | 18.4287 | 0 | 18.4287 | 19.258 | 0 | 19.258 | 20.1246 | 0 | 20.1246 | 21.0302 | 0 | 21.0302 | 21.9765 | 0 | 21.9765 | 22.9655 | 0 | 22.9655 | 23.9989 | 0 | 23.9989 | 25.0789 | 0 | 25.0789 | 26.2074 | 0 | 26.2074 | 27.3868 | 0 | 27.3868 | 28.6192 | 0 | 28.6192 | 29.907 | 0 | 29.907
|  | 15.2427 | 0 | 15.2427 | 14.8987 | 0 | 14.8987 | 15.5691 | 0 | 15.5691 | 16.2697 | 0 | 16.2697 | 17.0018 | 0 | 17.0018 | 17.7669 | 0 | 17.7669 | 18.5664 | 0 | 18.5664 | 19.4019 | 0 | 19.4019 | 20.275 | 0 | 20.275 | 21.1874 | 0 | 21.1874 | 22.1408 | 0 | 22.1408 | 23.1371 | 0 | 23.1371 | 24.1783 | 0 | 24.1783 | 25.2663 | 0 | 25.2663 | 26.4033 | 0 | 26.4033
|  | 13.7274 | 0 | 13.7274 | 13.4175 | 0 | 13.4175 | 14.0213 | 0 | 14.0213 | 14.6523 | 0 | 14.6523 | 15.3117 | 0 | 15.3117 | 16.0007 | 0 | 16.0007 | 16.7207 | 0 | 16.7207 | 17.4731 | 0 | 17.4731 | 18.2594 | 0 | 18.2594 | 19.0811 | 0 | 19.0811 | 19.9398 | 0 | 19.9398 | 20.837 | 0 | 20.837 | 21.7747 | 0 | 21.7747 | 22.7546 | 0 | 22.7546 | 23.7785 | 0 | 23.7785
|  | 12.388 | 0 | 12.388 | 12.1083 | 0 | 12.1083 | 12.6532 | 0 | 12.6532 | 13.2226 | 0 | 13.2226 | 13.8176 | 0 | 13.8176 | 14.4394 | 0 | 14.4394 | 15.0892 | 0 | 15.0892 | 15.7682 | 0 | 15.7682 | 16.4778 | 0 | 16.4778 | 17.2193 | 0 | 17.2193 | 17.9942 | 0 | 17.9942 | 18.8039 | 0 | 18.8039 | 19.6501 | 0 | 19.6501 | 20.5343 | 0 | 20.5343 | 21.4584 | 0 | 21.4584
|  | 10.6751 | 0 | 10.6751 | 10.4341 | 0 | 10.4341 | 10.9036 | 0 | 10.9036 | 11.3943 | 0 | 11.3943 | 11.9071 | 0 | 11.9071 | 12.4429 | 0 | 12.4429 | 13.0028 | 0 | 13.0028 | 13.5879 | 0 | 13.5879 | 14.1994 | 0 | 14.1994 | 14.8384 | 0 | 14.8384 | 15.5061 | 0 | 15.5061 | 16.2039 | 0 | 16.2039 | 16.933 | 0 | 16.933 | 17.695 | 0 | 17.695 | 18.4913 | 0 | 18.4913
|  | 10.5798 | 0 | 10.5798 | 10.341 | 0 | 10.341 | 10.8063 | 0 | 10.8063 | 11.2926 | 0 | 11.2926 | 11.8008 | 0 | 11.8008 | 12.3318 | 0 | 12.3318 | 12.8868 | 0 | 12.8868 | 13.4667 | 0 | 13.4667 | 14.0727 | 0 | 14.0727 | 14.7059 | 0 | 14.7059 | 15.3677 | 0 | 15.3677 | 16.0593 | 0 | 16.0593 | 16.7819 | 0 | 16.7819 | 17.5371 | 0 | 17.5371 | 18.3263 | 0 | 18.3263
|  | 9.9734 | 0 | 9.9734 | 9.7482 | 0 | 9.7482 | 10.1869 | 0 | 10.1869 | 10.6453 | 0 | 10.6453 | 11.1244 | 0 | 11.1244 | 11.625 | 0 | 11.625 | 12.1481 | 0 | 12.1481 | 12.6948 | 0 | 12.6948 | 13.266 | 0 | 13.266 | 13.863 | 0 | 13.863 | 14.4868 | 0 | 14.4868 | 15.1387 | 0 | 15.1387 | 15.82 | 0 | 15.82 | 16.5319 | 0 | 16.5319 | 17.2758 | 0 | 17.2758
|  | 10.067 | 0 | 10.067 | 9.8398 | 0 | 9.8398 | 10.2825 | 0 | 10.2825 | 10.7453 | 0 | 10.7453 | 11.2288 | 0 | 11.2288 | 11.7341 | 0 | 11.7341 | 12.2621 | 0 | 12.2621 | 12.8139 | 0 | 12.8139 | 13.3906 | 0 | 13.3906 | 13.9931 | 0 | 13.9931 | 14.6228 | 0 | 14.6228 | 15.2808 | 0 | 15.2808 | 15.9685 | 0 | 15.9685 | 16.6871 | 0 | 16.6871 | 17.438 | 0 | 17.438
|  | 10.5707 | 0 | 10.5707 | 10.3321 | 0 | 10.3321 | 10.7971 | 0 | 10.7971 | 11.2829 | 0 | 11.2829 | 11.7907 | 0 | 11.7907 | 12.3213 | 0 | 12.3213 | 12.8757 | 0 | 12.8757 | 13.4551 | 0 | 13.4551 | 14.0606 | 0 | 14.0606 | 14.6933 | 0 | 14.6933 | 15.3545 | 0 | 15.3545 | 16.0455 | 0 | 16.0455 | 16.7675 | 0 | 16.7675 | 17.5221 | 0 | 17.5221 | 18.3106 | 0 | 18.3106
|  | 11.3423 | 0 | 11.3423 | 11.0863 | 0 | 11.0863 | 11.5852 | 0 | 11.5852 | 12.1066 | 0 | 12.1066 | 12.6514 | 0 | 12.6514 | 13.2207 | 0 | 13.2207 | 13.8156 | 0 | 13.8156 | 14.4373 | 0 | 14.4373 | 15.087 | 0 | 15.087 | 15.7659 | 0 | 15.7659 | 16.4754 | 0 | 16.4754 | 17.2167 | 0 | 17.2167 | 17.9915 | 0 | 17.9915 | 18.8011 | 0 | 18.8011 | 19.6472 | 0 | 19.6472
|  | 12.5174 | 0 | 12.5174 | 12.2348 | 0 | 12.2348 | 12.7854 | 0 | 12.7854 | 13.3607 | 0 | 13.3607 | 13.962 | 0 | 13.962 | 14.5903 | 0 | 14.5903 | 15.2468 | 0 | 15.2468 | 15.9329 | 0 | 15.9329 | 16.6499 | 0 | 16.6499 | 17.3991 | 0 | 17.3991 | 18.1821 | 0 | 18.1821 | 19.0003 | 0 | 19.0003 | 19.8553 | 0 | 19.8553 | 20.7488 | 0 | 20.7488 | 21.6825 | 0 | 21.6825
|  | 12.4103 | 0 | 12.4103 | 12.1302 | 0 | 12.1302 | 12.6761 | 0 | 12.6761 | 13.2465 | 0 | 13.2465 | 13.8426 | 0 | 13.8426 | 14.4655 | 0 | 14.4655 | 15.1165 | 0 | 15.1165 | 15.7967 | 0 | 15.7967 | 16.5076 | 0 | 16.5076 | 17.2504 | 0 | 17.2504 | 18.0267 | 0 | 18.0267 | 18.8379 | 0 | 18.8379 | 19.6856 | 0 | 19.6856 | 20.5714 | 0 | 20.5714 | 21.4971 | 0 | 21.4971
|  | 14.2325 | 0 | 14.2325 | 13.9113 | 0 | 13.9113 | 14.5373 | 0 | 14.5373 | 15.1915 | 0 | 15.1915 | 15.8751 | 0 | 15.8751 | 16.5895 | 0 | 16.5895 | 17.336 | 0 | 17.336 | 18.1161 | 0 | 18.1161 | 18.9313 | 0 | 18.9313 | 19.7832 | 0 | 19.7832 | 20.6735 | 0 | 20.6735 | 21.6038 | 0 | 21.6038 | 22.576 | 0 | 22.576 | 23.5919 | 0 | 23.5919 | 24.6535 | 0 | 24.6535
|  | 14.7178 | 0 | 14.7178 | 14.3856 | 0 | 14.3856 | 15.033 | 0 | 15.033 | 15.7094 | 0 | 15.7094 | 16.4164 | 0 | 16.4164 | 17.1551 | 0 | 17.1551 | 17.9271 | 0 | 17.9271 | 18.7338 | 0 | 18.7338 | 19.5768 | 0 | 19.5768 | 20.4578 | 0 | 20.4578 | 21.3784 | 0 | 21.3784 | 22.3404 | 0 | 22.3404 | 23.3457 | 0 | 23.3457 | 24.3963 | 0 | 24.3963 | 25.4941 | 0 | 25.4941
|  | 15.4975 | 0 | 15.4975 | 15.1477 | 0 | 15.1477 | 15.8293 | 0 | 15.8293 | 16.5416 | 0 | 16.5416 | 17.286 | 0 | 17.286 | 18.0639 | 0 | 18.0639 | 18.8768 | 0 | 18.8768 | 19.7262 | 0 | 19.7262 | 20.6139 | 0 | 20.6139 | 21.5415 | 0 | 21.5415 | 22.5109 | 0 | 22.5109 | 23.5239 | 0 | 23.5239 | 24.5825 | 0 | 24.5825 | 25.6887 | 0 | 25.6887 | 26.8447 | 0 | 26.8447
|  | 17.0065 | 0 | 17.0065 | 16.6226 | 0 | 16.6226 | 17.3707 | 0 | 17.3707 | 18.1523 | 0 | 18.1523 | 18.9692 | 0 | 18.9692 | 19.8228 | 0 | 19.8228 | 20.7148 | 0 | 20.7148 | 21.647 | 0 | 21.647 | 22.6211 | 0 | 22.6211 | 23.6391 | 0 | 23.6391 | 24.7028 | 0 | 24.7028 | 25.8144 | 0 | 25.8144 | 26.9761 | 0 | 26.9761 | 28.19 | 0 | 28.19 | 29.4586 | 0 | 29.4586
|  | 20.6703 | 0 | 20.6703 | 20.2037 | 0 | 20.2037 | 21.1129 | 0 | 21.1129 | 22.063 | 0 | 22.063 | 23.0558 | 0 | 23.0558 | 24.0933 | 0 | 24.0933 | 25.1775 | 0 | 25.1775 | 26.3105 | 0 | 26.3105 | 27.4945 | 0 | 27.4945 | 28.7318 | 0 | 28.7318 | 30.0247 | 0 | 30.0247 | 31.3758 | 0 | 31.3758 | 32.7877 | 0 | 32.7877 | 34.2632 | 0 | 34.2632 | 35.805 | 0 | 35.805
|  | 22.6603 | 0 | 22.6603 | 22.1488 | 0 | 22.1488 | 23.1455 | 0 | 23.1455 | 24.1871 | 0 | 24.1871 | 25.2755 | 0 | 25.2755 | 26.4129 | 0 | 26.4129 | 27.6015 | 0 | 27.6015 | 28.8435 | 0 | 28.8435 | 30.1415 | 0 | 30.1415 | 31.4978 | 0 | 31.4978 | 32.9152 | 0 | 32.9152 | 34.3964 | 0 | 34.3964 | 35.9443 | 0 | 35.9443 | 37.5618 | 0 | 37.5618 | 39.252 | 0 | 39.252
|  | 24.8377 | 0 | 24.8377 | 24.277 | 0 | 24.277 | 25.3695 | 0 | 25.3695 | 26.5111 | 0 | 26.5111 | 27.7041 | 0 | 27.7041 | 28.9508 | 0 | 28.9508 | 30.2536 | 0 | 30.2536 | 31.615 | 0 | 31.615 | 33.0377 | 0 | 33.0377 | 34.5244 | 0 | 34.5244 | 36.078 | 0 | 36.078 | 37.7015 | 0 | 37.7015 | 39.3981 | 0 | 39.3981 | 41.171 | 0 | 41.171 | 43.0237 | 0 | 43.0237
|  | 27.9561 | 0 | 27.9561 | 27.3251 | 0 | 27.3251 | 28.5547 | 0 | 28.5547 | 29.8396 | 0 | 29.8396 | 31.1824 | 0 | 31.1824 | 32.5856 | 0 | 32.5856 | 34.052 | 0 | 34.052 | 35.5843 | 0 | 35.5843 | 37.1856 | 0 | 37.1856 | 38.859 | 0 | 38.859 | 40.6076 | 0 | 40.6076 | 42.435 | 0 | 42.435 | 44.3445 | 0 | 44.3445 | 46.3401 | 0 | 46.3401 | 48.4254 | 0 | 48.4254
|  | 31.7159 | 0 | 31.7159 | 31.0001 | 0 | 31.0001 | 32.3951 | 0 | 32.3951 | 33.8529 | 0 | 33.8529 | 35.3762 | 0 | 35.3762 | 36.9682 | 0 | 36.9682 | 38.6317 | 0 | 38.6317 | 40.3702 | 0 | 40.3702 | 42.1868 | 0 | 42.1868 | 44.0852 | 0 | 44.0852 | 46.0691 | 0 | 46.0691 | 48.1422 | 0 | 48.1422 | 50.3086 | 0 | 50.3086 | 52.5724 | 0 | 52.5724 | 54.9382 | 0 | 54.9382
|  | 31.389 | 0 | 31.389 | 30.6805 | 0 | 30.6805 | 32.0611 | 0 | 32.0611 | 33.5039 | 0 | 33.5039 | 35.0116 | 0 | 35.0116 | 36.5871 | 0 | 36.5871 | 38.2335 | 0 | 38.2335 | 39.954 | 0 | 39.954 | 41.7519 | 0 | 41.7519 | 43.6308 | 0 | 43.6308 | 45.5941 | 0 | 45.5941 | 47.6459 | 0 | 47.6459 | 49.79 | 0 | 49.79 | 52.0305 | 0 | 52.0305 | 54.3719 | 0 | 54.3719
|  | 28.7141 | 0 | 28.7141 | 28.066 | 0 | 28.066 | 29.329 | 0 | 29.329 | 30.6488 | 0 | 30.6488 | 32.028 | 0 | 32.028 | 33.4693 | 0 | 33.4693 | 34.9754 | 0 | 34.9754 | 36.5493 | 0 | 36.5493 | 38.194 | 0 | 38.194 | 39.9127 | 0 | 39.9127 | 41.7088 | 0 | 41.7088 | 43.5857 | 0 | 43.5857 | 45.547 | 0 | 45.547 | 47.5967 | 0 | 47.5967 | 49.7385 | 0 | 49.7385
|  | 25.4414 | 0 | 25.4414 | 24.8672 | 0 | 24.8672 | 25.9862 | 0 | 25.9862 | 27.1556 | 0 | 27.1556 | 28.3776 | 0 | 28.3776 | 29.6546 | 0 | 29.6546 | 30.989 | 0 | 30.989 | 32.3836 | 0 | 32.3836 | 33.8408 | 0 | 33.8408 | 35.3637 | 0 | 35.3637 | 36.955 | 0 | 36.955 | 38.618 | 0 | 38.618 | 40.3558 | 0 | 40.3558 | 42.1718 | 0 | 42.1718 | 44.0695 | 0 | 44.0695
|  | 23.4614 | 0 | 23.4614 | 22.9318 | 0 | 22.9318 | 23.9638 | 0 | 23.9638 | 25.0421 | 0 | 25.0421 | 26.169 | 0 | 26.169 | 27.3466 | 0 | 27.3466 | 28.5772 | 0 | 28.5772 | 29.8632 | 0 | 29.8632 | 31.2071 | 0 | 31.2071 | 32.6114 | 0 | 32.6114 | 34.0789 | 0 | 34.0789 | 35.6124 | 0 | 35.6124 | 37.215 | 0 | 37.215 | 38.8897 | 0 | 38.8897 | 40.6397 | 0 | 40.6397
|  | 21.4712 | 0 | 21.4712 | 20.9866 | 0 | 20.9866 | 21.931 | 0 | 21.931 | 22.9179 | 0 | 22.9179 | 23.9492 | 0 | 23.9492 | 25.0269 | 0 | 25.0269 | 26.1531 | 0 | 26.1531 | 27.33 | 0 | 27.33 | 28.5599 | 0 | 28.5599 | 29.8451 | 0 | 29.8451 | 31.1881 | 0 | 31.1881 | 32.5916 | 0 | 32.5916 | 34.0582 | 0 | 34.0582 | 35.5908 | 0 | 35.5908 | 37.1924 | 0 | 37.1924
|  | 18.5166 | 0 | 18.5166 | 18.0986 | 0 | 18.0986 | 18.9131 | 0 | 18.9131 | 19.7641 | 0 | 19.7641 | 20.6535 | 0 | 20.6535 | 21.5829 | 0 | 21.5829 | 22.5542 | 0 | 22.5542 | 23.5691 | 0 | 23.5691 | 24.6297 | 0 | 24.6297 | 25.7381 | 0 | 25.7381 | 26.8963 | 0 | 26.8963 | 28.1066 | 0 | 28.1066 | 29.3714 | 0 | 29.3714 | 30.6931 | 0 | 30.6931 | 32.0743 | 0 | 32.0743
|  | 17.5344 | 0 | 17.5344 | 17.1387 | 0 | 17.1387 | 17.9099 | 0 | 17.9099 | 18.7159 | 0 | 18.7159 | 19.5581 | 0 | 19.5581 | 20.4382 | 0 | 20.4382 | 21.3579 | 0 | 21.3579 | 22.319 | 0 | 22.319 | 23.3234 | 0 | 23.3234 | 24.3729 | 0 | 24.3729 | 25.4697 | 0 | 25.4697 | 26.6158 | 0 | 26.6158 | 27.8136 | 0 | 27.8136 | 29.0652 | 0 | 29.0652 | 30.3731 | 0 | 30.3731
|  | 15.0347 | 0 | 15.0347 | 14.6953 | 0 | 14.6953 | 15.3566 | 0 | 15.3566 | 16.0476 | 0 | 16.0476 | 16.7698 | 0 | 16.7698 | 17.5244 | 0 | 17.5244 | 18.313 | 0 | 18.313 | 19.1371 | 0 | 19.1371 | 19.9983 | 0 | 19.9983 | 20.8982 | 0 | 20.8982 | 21.8386 | 0 | 21.8386 | 22.8214 | 0 | 22.8214 | 23.8483 | 0 | 23.8483 | 24.9215 | 0 | 24.9215 | 26.043 | 0 | 26.043
|  | 14.2409 | 0 | 14.2409 | 13.9195 | 0 | 13.9195 | 14.5459 | 0 | 14.5459 | 15.2004 | 0 | 15.2004 | 15.8844 | 0 | 15.8844 | 16.5992 | 0 | 16.5992 | 17.3462 | 0 | 17.3462 | 18.1268 | 0 | 18.1268 | 18.9425 | 0 | 18.9425 | 19.7949 | 0 | 19.7949 | 20.6857 | 0 | 20.6857 | 21.6165 | 0 | 21.6165 | 22.5893 | 0 | 22.5893 | 23.6058 | 0 | 23.6058 | 24.668 | 0 | 24.668
|  | 13.2258 | 0 | 13.2258 | 12.9273 | 0 | 12.9273 | 13.509 | 0 | 13.509 | 14.1169 | 0 | 14.1169 | 14.7521 | 0 | 14.7521 | 15.416 | 0 | 15.416 | 16.1097 | 0 | 16.1097 | 16.8347 | 0 | 16.8347 | 17.5922 | 0 | 17.5922 | 18.3839 | 0 | 18.3839 | 19.2111 | 0 | 19.2111 | 20.0756 | 0 | 20.0756 | 20.979 | 0 | 20.979 | 21.9231 | 0 | 21.9231 | 22.9096 | 0 | 22.9096
|  | 10.9214 | 0 | 10.9214 | 10.6749 | 0 | 10.6749 | 11.1553 | 0 | 11.1553 | 11.6572 | 0 | 11.6572 | 12.1818 | 0 | 12.1818 | 12.73 | 0 | 12.73 | 13.3028 | 0 | 13.3028 | 13.9015 | 0 | 13.9015 | 14.527 | 0 | 14.527 | 15.1808 | 0 | 15.1808 | 15.8639 | 0 | 15.8639 | 16.5778 | 0 | 16.5778 | 17.3238 | 0 | 17.3238 | 18.1033 | 0 | 18.1033 | 18.918 | 0 | 18.918
|  | 11.2717 | 0 | 11.2717 | 11.0173 | 0 | 11.0173 | 11.5131 | 0 | 11.5131 | 12.0312 | 0 | 12.0312 | 12.5726 | 0 | 12.5726 | 13.1384 | 0 | 13.1384 | 13.7296 | 0 | 13.7296 | 14.3474 | 0 | 14.3474 | 14.9931 | 0 | 14.9931 | 15.6677 | 0 | 15.6677 | 16.3728 | 0 | 16.3728 | 17.1096 | 0 | 17.1096 | 17.8795 | 0 | 17.8795 | 18.6841 | 0 | 18.6841 | 19.5249 | 0 | 19.5249
|  | 11.999 | 0 | 11.999 | 11.7282 | 0 | 11.7282 | 12.2559 | 0 | 12.2559 | 12.8074 | 0 | 12.8074 | 13.3838 | 0 | 13.3838 | 13.986 | 0 | 13.986 | 14.6154 | 0 | 14.6154 | 15.2731 | 0 | 15.2731 | 15.9604 | 0 | 15.9604 | 16.6786 | 0 | 16.6786 | 17.4292 | 0 | 17.4292 | 18.2135 | 0 | 18.2135 | 19.0331 | 0 | 19.0331 | 19.8896 | 0 | 19.8896 | 20.7846 | 0 | 20.7846
|  | 13.8081 | 0 | 13.8081 | 13.4964 | 0 | 13.4964 | 14.1038 | 0 | 14.1038 | 14.7384 | 0 | 14.7384 | 15.4017 | 0 | 15.4017 | 16.0947 | 0 | 16.0947 | 16.819 | 0 | 16.819 | 17.5759 | 0 | 17.5759 | 18.3668 | 0 | 18.3668 | 19.1933 | 0 | 19.1933 | 20.057 | 0 | 20.057 | 20.9595 | 0 | 20.9595 | 21.9027 | 0 | 21.9027 | 22.8884 | 0 | 22.8884 | 23.9183 | 0 | 23.9183
|  | 14.5362 | 0 | 14.5362 | 14.2081 | 0 | 14.2081 | 14.8475 | 0 | 14.8475 | 15.5156 | 0 | 15.5156 | 16.2139 | 0 | 16.2139 | 16.9435 | 0 | 16.9435 | 17.7059 | 0 | 17.7059 | 18.5027 | 0 | 18.5027 | 19.3353 | 0 | 19.3353 | 20.2054 | 0 | 20.2054 | 21.1147 | 0 | 21.1147 | 22.0648 | 0 | 22.0648 | 23.0577 | 0 | 23.0577 | 24.0953 | 0 | 24.0953 | 25.1796 | 0 | 25.1796
|  | 16.6504 | 0 | 16.6504 | 16.2746 | 0 | 16.2746 | 17.0069 | 0 | 17.0069 | 17.7722 | 0 | 17.7722 | 18.572 | 0 | 18.572 | 19.4077 | 0 | 19.4077 | 20.2811 | 0 | 20.2811 | 21.1937 | 0 | 21.1937 | 22.1474 | 0 | 22.1474 | 23.1441 | 0 | 23.1441 | 24.1855 | 0 | 24.1855 | 25.2739 | 0 | 25.2739 | 26.4112 | 0 | 26.4112 | 27.5997 | 0 | 27.5997 | 28.8417 | 0 | 28.8417
|  | 15.7434 | 0 | 15.7434 | 15.388 | 0 | 15.388 | 16.0805 | 0 | 16.0805 | 16.8041 | 0 | 16.8041 | 17.5603 | 0 | 17.5603 | 18.3505 | 0 | 18.3505 | 19.1763 | 0 | 19.1763 | 20.0392 | 0 | 20.0392 | 20.941 | 0 | 20.941 | 21.8833 | 0 | 21.8833 | 22.8681 | 0 | 22.8681 | 23.8971 | 0 | 23.8971 | 24.9725 | 0 | 24.9725 | 26.0963 | 0 | 26.0963 | 27.2706 | 0 | 27.2706
|  | 15.9076 | 0 | 15.9076 | 15.5485 | 0 | 15.5485 | 16.2482 | 0 | 16.2482 | 16.9794 | 0 | 16.9794 | 17.7435 | 0 | 17.7435 | 18.5419 | 0 | 18.5419 | 19.3763 | 0 | 19.3763 | 20.2482 | 0 | 20.2482 | 21.1594 | 0 | 21.1594 | 22.1116 | 0 | 22.1116 | 23.1066 | 0 | 23.1066 | 24.1464 | 0 | 24.1464 | 25.233 | 0 | 25.233 | 26.3685 | 0 | 26.3685 | 27.555 | 0 | 27.555
|  | 16.7491 | 0 | 16.7491 | 16.371 | 0 | 16.371 | 17.1077 | 0 | 17.1077 | 17.8776 | 0 | 17.8776 | 18.682 | 0 | 18.682 | 19.5227 | 0 | 19.5227 | 20.4013 | 0 | 20.4013 | 21.3193 | 0 | 21.3193 | 22.2787 | 0 | 22.2787 | 23.2812 | 0 | 23.2812 | 24.3289 | 0 | 24.3289 | 25.4237 | 0 | 25.4237 | 26.5677 | 0 | 26.5677 | 27.7633 | 0 | 27.7633 | 29.0126 | 0 | 29.0126
|  | 18.739 | 0 | 18.739 | 18.316 | 0 | 18.316 | 19.1403 | 0 | 19.1403 | 20.0016 | 0 | 20.0016 | 20.9017 | 0 | 20.9017 | 21.8422 | 0 | 21.8422 | 22.8251 | 0 | 22.8251 | 23.8523 | 0 | 23.8523 | 24.9256 | 0 | 24.9256 | 26.0473 | 0 | 26.0473 | 27.2194 | 0 | 27.2194 | 28.4443 | 0 | 28.4443 | 29.7243 | 0 | 29.7243 | 31.0618 | 0 | 31.0618 | 32.4596 | 0 | 32.4596
|  | 20.9756 | 0 | 20.9756 | 20.5022 | 0 | 20.5022 | 21.4247 | 0 | 21.4247 | 22.3889 | 0 | 22.3889 | 23.3964 | 0 | 23.3964 | 24.4492 | 0 | 24.4492 | 25.5494 | 0 | 25.5494 | 26.6991 | 0 | 26.6991 | 27.9006 | 0 | 27.9006 | 29.1561 | 0 | 29.1561 | 30.4681 | 0 | 30.4681 | 31.8392 | 0 | 31.8392 | 33.272 | 0 | 33.272 | 34.7692 | 0 | 34.7692 | 36.3338 | 0 | 36.3338
|  | 23.1746 | 0 | 23.1746 | 22.6515 | 0 | 22.6515 | 23.6708 | 0 | 23.6708 | 24.736 | 0 | 24.736 | 25.8491 | 0 | 25.8491 | 27.0123 | 0 | 27.0123 | 28.2279 | 0 | 28.2279 | 29.4981 | 0 | 29.4981 | 30.8255 | 0 | 30.8255 | 32.2127 | 0 | 32.2127 | 33.6623 | 0 | 33.6623 | 35.1771 | 0 | 35.1771 | 36.76 | 0 | 36.76 | 38.4142 | 0 | 38.4142 | 40.1429 | 0 | 40.1429
|  | 24.4469 | 0 | 24.4469 | 23.8951 | 0 | 23.8951 | 24.9703 | 0 | 24.9703 | 26.094 | 0 | 26.094 | 27.2682 | 0 | 27.2682 | 28.4953 | 0 | 28.4953 | 29.7776 | 0 | 29.7776 | 31.1176 | 0 | 31.1176 | 32.5179 | 0 | 32.5179 | 33.9812 | 0 | 33.9812 | 35.5103 | 0 | 35.5103 | 37.1083 | 0 | 37.1083 | 38.7782 | 0 | 38.7782 | 40.5232 | 0 | 40.5232 | 42.3467 | 0 | 42.3467
|  | 24.1478 | 0 | 24.1478 | 23.6027 | 0 | 23.6027 | 24.6648 | 0 | 24.6648 | 25.7748 | 0 | 25.7748 | 26.9346 | 0 | 26.9346 | 28.1467 | 0 | 28.1467 | 29.4133 | 0 | 29.4133 | 30.7369 | 0 | 30.7369 | 32.12 | 0 | 32.12 | 33.5654 | 0 | 33.5654 | 35.0759 | 0 | 35.0759 | 36.6543 | 0 | 36.6543 | 38.3037 | 0 | 38.3037 | 40.0274 | 0 | 40.0274 | 41.8286 | 0 | 41.8286
|  | 22.1838 | 0 | 22.1838 | 21.683 | 0 | 21.683 | 22.6588 | 0 | 22.6588 | 23.6784 | 0 | 23.6784 | 24.744 | 0 | 24.744 | 25.8574 | 0 | 25.8574 | 27.021 | 0 | 27.021 | 28.237 | 0 | 28.237 | 29.5076 | 0 | 29.5076 | 30.8355 | 0 | 30.8355 | 32.2231 | 0 | 32.2231 | 33.6731 | 0 | 33.6731 | 35.1884 | 0 | 35.1884 | 36.7719 | 0 | 36.7719 | 38.4266 | 0 | 38.4266
|  | 18.4606 | 0 | 18.4606 | 18.044 | 0 | 18.044 | 18.8559 | 0 | 18.8559 | 19.7045 | 0 | 19.7045 | 20.5912 | 0 | 20.5912 | 21.5178 | 0 | 21.5178 | 22.4861 | 0 | 22.4861 | 23.4979 | 0 | 23.4979 | 24.5553 | 0 | 24.5553 | 25.6603 | 0 | 25.6603 | 26.815 | 0 | 26.815 | 28.0217 | 0 | 28.0217 | 29.2827 | 0 | 29.2827 | 30.6004 | 0 | 30.6004 | 31.9774 | 0 | 31.9774
|  | 17.4377 | 0 | 17.4377 | 17.0441 | 0 | 17.0441 | 17.8111 | 0 | 17.8111 | 18.6126 | 0 | 18.6126 | 19.4502 | 0 | 19.4502 | 20.3254 | 0 | 20.3254 | 21.2401 | 0 | 21.2401 | 22.1959 | 0 | 22.1959 | 23.1947 | 0 | 23.1947 | 24.2384 | 0 | 24.2384 | 25.3292 | 0 | 25.3292 | 26.469 | 0 | 26.469 | 27.6601 | 0 | 27.6601 | 28.9048 | 0 | 28.9048 | 30.2055 | 0 | 30.2055
|  | 16.2231 | 0 | 16.2231 | 15.8569 | 0 | 15.8569 | 16.5704 | 0 | 16.5704 | 17.3161 | 0 | 17.3161 | 18.0953 | 0 | 18.0953 | 18.9096 | 0 | 18.9096 | 19.7606 | 0 | 19.7606 | 20.6498 | 0 | 20.6498 | 21.579 | 0 | 21.579 | 22.5501 | 0 | 22.5501 | 23.5648 | 0 | 23.5648 | 24.6253 | 0 | 24.6253 | 25.7334 | 0 | 25.7334 | 26.8914 | 0 | 26.8914 | 28.1015 | 0 | 28.1015
|  | 14.6319 | 0 | 14.6319 | 14.3016 | 0 | 14.3016 | 14.9452 | 0 | 14.9452 | 15.6177 | 0 | 15.6177 | 16.3205 | 0 | 16.3205 | 17.0549 | 0 | 17.0549 | 17.8224 | 0 | 17.8224 | 18.6244 | 0 | 18.6244 | 19.4625 | 0 | 19.4625 | 20.3383 | 0 | 20.3383 | 21.2535 | 0 | 21.2535 | 22.21 | 0 | 22.21 | 23.2094 | 0 | 23.2094 | 24.2538 | 0 | 24.2538 | 25.3452 | 0 | 25.3452
|  | 12.8335 | 0 | 12.8335 | 12.5438 | 0 | 12.5438 | 13.1083 | 0 | 13.1083 | 13.6981 | 0 | 13.6981 | 14.3146 | 0 | 14.3146 | 14.9587 | 0 | 14.9587 | 15.6319 | 0 | 15.6319 | 16.3353 | 0 | 16.3353 | 17.0704 | 0 | 17.0704 | 17.8385 | 0 | 17.8385 | 18.6413 | 0 | 18.6413 | 19.4801 | 0 | 19.4801 | 20.3567 | 0 | 20.3567 | 21.2728 | 0 | 21.2728 | 22.2301 | 0 | 22.2301
|  | 11.5807 | 0 | 11.5807 | 11.3193 | 0 | 11.3193 | 11.8287 | 0 | 11.8287 | 12.3609 | 0 | 12.3609 | 12.9172 | 0 | 12.9172 | 13.4985 | 0 | 13.4985 | 14.1059 | 0 | 14.1059 | 14.7407 | 0 | 14.7407 | 15.404 | 0 | 15.404 | 16.0972 | 0 | 16.0972 | 16.8215 | 0 | 16.8215 | 17.5785 | 0 | 17.5785 | 18.3695 | 0 | 18.3695 | 19.1962 | 0 | 19.1962 | 20.06 | 0 | 20.06
|  | 10.5461 | 0 | 10.5461 | 10.3081 | 0 | 10.3081 | 10.7719 | 0 | 10.7719 | 11.2567 | 0 | 11.2567 | 11.7632 | 0 | 11.7632 | 12.2926 | 0 | 12.2926 | 12.8457 | 0 | 12.8457 | 13.4238 | 0 | 13.4238 | 14.0279 | 0 | 14.0279 | 14.6591 | 0 | 14.6591 | 15.3188 | 0 | 15.3188 | 16.0081 | 0 | 16.0081 | 16.7285 | 0 | 16.7285 | 17.4813 | 0 | 17.4813 | 18.2679 | 0 | 18.2679
|  | 10.3861 | 0 | 10.3861 | 10.1517 | 0 | 10.1517 | 10.6085 | 0 | 10.6085 | 11.0859 | 0 | 11.0859 | 11.5848 | 0 | 11.5848 | 12.1061 | 0 | 12.1061 | 12.6509 | 0 | 12.6509 | 13.2201 | 0 | 13.2201 | 13.8151 | 0 | 13.8151 | 14.4367 | 0 | 14.4367 | 15.0864 | 0 | 15.0864 | 15.7653 | 0 | 15.7653 | 16.4747 | 0 | 16.4747 | 17.2161 | 0 | 17.2161 | 17.9908 | 0 | 17.9908
|  | 9.8427 | 0 | 9.8427 | 9.6205 | 0 | 9.6205 | 10.0535 | 0 | 10.0535 | 10.5059 | 0 | 10.5059 | 10.9786 | 0 | 10.9786 | 11.4727 | 0 | 11.4727 | 11.989 | 0 | 11.989 | 12.5285 | 0 | 12.5285 | 13.0922 | 0 | 13.0922 | 13.6814 | 0 | 13.6814 | 14.2971 | 0 | 14.2971 | 14.9404 | 0 | 14.9404 | 15.6127 | 0 | 15.6127 | 16.3153 | 0 | 16.3153 | 17.0495 | 0 | 17.0495
|  | 10.0715 | 0 | 10.0715 | 9.8442 | 0 | 9.8442 | 10.2872 | 0 | 10.2872 | 10.7501 | 0 | 10.7501 | 11.2338 | 0 | 11.2338 | 11.7394 | 0 | 11.7394 | 12.2676 | 0 | 12.2676 | 12.8197 | 0 | 12.8197 | 13.3966 | 0 | 13.3966 | 13.9994 | 0 | 13.9994 | 14.6294 | 0 | 14.6294 | 15.2877 | 0 | 15.2877 | 15.9756 | 0 | 15.9756 | 16.6945 | 0 | 16.6945 | 17.4458 | 0 | 17.4458
|  | 10.4221 | 0 | 10.4221 | 10.1869 | 0 | 10.1869 | 10.6453 | 0 | 10.6453 | 11.1243 | 0 | 11.1243 | 11.6249 | 0 | 11.6249 | 12.148 | 0 | 12.148 | 12.6947 | 0 | 12.6947 | 13.2659 | 0 | 13.2659 | 13.8629 | 0 | 13.8629 | 14.4867 | 0 | 14.4867 | 15.1386 | 0 | 15.1386 | 15.8199 | 0 | 15.8199 | 16.5318 | 0 | 16.5318 | 17.2757 | 0 | 17.2757 | 18.0531 | 0 | 18.0531
|  | 11.3922 | 0 | 11.3922 | 11.1351 | 0 | 11.1351 | 11.6362 | 0 | 11.6362 | 12.1598 | 0 | 12.1598 | 12.707 | 0 | 12.707 | 13.2788 | 0 | 13.2788 | 13.8763 | 0 | 13.8763 | 14.5008 | 0 | 14.5008 | 15.1533 | 0 | 15.1533 | 15.8352 | 0 | 15.8352 | 16.5478 | 0 | 16.5478 | 17.2924 | 0 | 17.2924 | 18.0706 | 0 | 18.0706 | 18.8838 | 0 | 18.8838 | 19.7336 | 0 | 19.7336
|  | 12.2832 | 0 | 12.2832 | 12.0059 | 0 | 12.0059 | 12.5462 | 0 | 12.5462 | 13.1108 | 0 | 13.1108 | 13.7007 | 0 | 13.7007 | 14.3173 | 0 | 14.3173 | 14.9615 | 0 | 14.9615 | 15.6348 | 0 | 15.6348 | 16.3384 | 0 | 16.3384 | 17.0736 | 0 | 17.0736 | 17.8419 | 0 | 17.8419 | 18.6448 | 0 | 18.6448 | 19.4838 | 0 | 19.4838 | 20.3606 | 0 | 20.3606 | 21.2768 | 0 | 21.2768
|  | 12.5146 | 0 | 12.5146 | 12.2321 | 0 | 12.2321 | 12.7825 | 0 | 12.7825 | 13.3578 | 0 | 13.3578 | 13.9589 | 0 | 13.9589 | 14.587 | 0 | 14.587 | 15.2434 | 0 | 15.2434 | 15.9294 | 0 | 15.9294 | 16.6462 | 0 | 16.6462 | 17.3953 | 0 | 17.3953 | 18.1781 | 0 | 18.1781 | 18.9961 | 0 | 18.9961 | 19.8509 | 0 | 19.8509 | 20.7442 | 0 | 20.7442 | 21.6777 | 0 | 21.6777
|  | 12.1652 | 0 | 12.1652 | 11.8906 | 0 | 11.8906 | 12.4256 | 0 | 12.4256 | 12.9848 | 0 | 12.9848 | 13.5691 | 0 | 13.5691 | 14.1797 | 0 | 14.1797 | 14.8178 | 0 | 14.8178 | 15.4846 | 0 | 15.4846 | 16.1814 | 0 | 16.1814 | 16.9096 | 0 | 16.9096 | 17.6705 | 0 | 17.6705 | 18.4657 | 0 | 18.4657 | 19.2967 | 0 | 19.2967 | 20.165 | 0 | 20.165 | 21.0724 | 0 | 21.0724
|  | 12.29 | 0 | 12.29 | 12.0126 | 0 | 12.0126 | 12.5531 | 0 | 12.5531 | 13.118 | 0 | 13.118 | 13.7084 | 0 | 13.7084 | 14.3252 | 0 | 14.3252 | 14.9699 | 0 | 14.9699 | 15.6435 | 0 | 15.6435 | 16.3475 | 0 | 16.3475 | 17.0831 | 0 | 17.0831 | 17.8518 | 0 | 17.8518 | 18.6552 | 0 | 18.6552 | 19.4947 | 0 | 19.4947 | 20.3719 | 0 | 20.3719 | 21.2887 | 0 | 21.2887
|  | 12.7802 | 0 | 12.7802 | 12.4918 | 0 | 12.4918 | 13.0539 | 0 | 13.0539 | 13.6413 | 0 | 13.6413 | 14.2552 | 0 | 14.2552 | 14.8967 | 0 | 14.8967 | 15.567 | 0 | 15.567 | 16.2675 | 0 | 16.2675 | 16.9996 | 0 | 16.9996 | 17.7645 | 0 | 17.7645 | 18.564 | 0 | 18.564 | 19.3993 | 0 | 19.3993 | 20.2723 | 0 | 20.2723 | 21.1846 | 0 | 21.1846 | 22.1379 | 0 | 22.1379
|  | 11.7036 | 0 | 11.7036 | 11.4394 | 0 | 11.4394 | 11.9542 | 0 | 11.9542 | 12.4921 | 0 | 12.4921 | 13.0543 | 0 | 13.0543 | 13.6417 | 0 | 13.6417 | 14.2556 | 0 | 14.2556 | 14.8971 | 0 | 14.8971 | 15.5675 | 0 | 15.5675 | 16.268 | 0 | 16.268 | 17.0001 | 0 | 17.0001 | 17.7651 | 0 | 17.7651 | 18.5645 | 0 | 18.5645 | 19.3999 | 0 | 19.3999 | 20.2729 | 0 | 20.2729
|  | 11.1105 | 0 | 11.1105 | 10.8597 | 0 | 10.8597 | 11.3484 | 0 | 11.3484 | 11.8591 | 0 | 11.8591 | 12.3928 | 0 | 12.3928 | 12.9504 | 0 | 12.9504 | 13.5332 | 0 | 13.5332 | 14.1422 | 0 | 14.1422 | 14.7786 | 0 | 14.7786 | 15.4436 | 0 | 15.4436 | 16.1386 | 0 | 16.1386 | 16.8648 | 0 | 16.8648 | 17.6237 | 0 | 17.6237 | 18.4168 | 0 | 18.4168 | 19.2456 | 0 | 19.2456
|  | 11.9555 | 0 | 11.9555 | 11.6857 | 0 | 11.6857 | 12.2116 | 0 | 12.2116 | 12.7611 | 0 | 12.7611 | 13.3353 | 0 | 13.3353 | 13.9354 | 0 | 13.9354 | 14.5625 | 0 | 14.5625 | 15.2178 | 0 | 15.2178 | 15.9026 | 0 | 15.9026 | 16.6182 | 0 | 16.6182 | 17.3661 | 0 | 17.3661 | 18.1475 | 0 | 18.1475 | 18.9642 | 0 | 18.9642 | 19.8176 | 0 | 19.8176 | 20.7094 | 0 | 20.7094
|  | 13.4051 | 0 | 13.4051 | 13.1026 | 0 | 13.1026 | 13.6922 | 0 | 13.6922 | 14.3083 | 0 | 14.3083 | 14.9522 | 0 | 14.9522 | 15.625 | 0 | 15.625 | 16.3282 | 0 | 16.3282 | 17.0629 | 0 | 17.0629 | 17.8308 | 0 | 17.8308 | 18.6332 | 0 | 18.6332 | 19.4717 | 0 | 19.4717 | 20.3479 | 0 | 20.3479 | 21.2635 | 0 | 21.2635 | 22.2204 | 0 | 22.2204 | 23.2203 | 0 | 23.2203
|  | 14.9642 | 0 | 14.9642 | 14.6264 | 0 | 14.6264 | 15.2846 | 0 | 15.2846 | 15.9724 | 0 | 15.9724 | 16.6912 | 0 | 16.6912 | 17.4423 | 0 | 17.4423 | 18.2272 | 0 | 18.2272 | 19.0474 | 0 | 19.0474 | 19.9046 | 0 | 19.9046 | 20.8003 | 0 | 20.8003 | 21.7363 | 0 | 21.7363 | 22.7144 | 0 | 22.7144 | 23.7366 | 0 | 23.7366 | 24.8047 | 0 | 24.8047 | 25.9209 | 0 | 25.9209
|  | 16.4099 | 0 | 16.4099 | 16.0395 | 0 | 16.0395 | 16.7612 | 0 | 16.7612 | 17.5155 | 0 | 17.5155 | 18.3037 | 0 | 18.3037 | 19.1274 | 0 | 19.1274 | 19.9881 | 0 | 19.9881 | 20.8876 | 0 | 20.8876 | 21.8275 | 0 | 21.8275 | 22.8097 | 0 | 22.8097 | 23.8362 | 0 | 23.8362 | 24.9088 | 0 | 24.9088 | 26.0297 | 0 | 26.0297 | 27.201 | 0 | 27.201 | 28.4251 | 0 | 28.4251
|  | 16.8948 | 0 | 16.8948 | 16.5135 | 0 | 16.5135 | 17.2566 | 0 | 17.2566 | 18.0332 | 0 | 18.0332 | 18.8447 | 0 | 18.8447 | 19.6927 | 0 | 19.6927 | 20.5788 | 0 | 20.5788 | 21.5049 | 0 | 21.5049 | 22.4726 | 0 | 22.4726 | 23.4839 | 0 | 23.4839 | 24.5406 | 0 | 24.5406 | 25.645 | 0 | 25.645 | 26.799 | 0 | 26.799 | 28.005 | 0 | 28.005 | 29.2652 | 0 | 29.2652
|  | 16.033 | 0 | 16.033 | 15.6711 | 0 | 15.6711 | 16.3763 | 0 | 16.3763 | 17.1133 | 0 | 17.1133 | 17.8834 | 0 | 17.8834 | 18.6881 | 0 | 18.6881 | 19.5291 | 0 | 19.5291 | 20.4079 | 0 | 20.4079 | 21.3262 | 0 | 21.3262 | 22.2859 | 0 | 22.2859 | 23.2888 | 0 | 23.2888 | 24.3368 | 0 | 24.3368 | 25.4319 | 0 | 25.4319 | 26.5764 | 0 | 26.5764 | 27.7723 | 0 | 27.7723
|  | 16.6592 | 0 | 16.6592 | 16.2832 | 0 | 16.2832 | 17.0159 | 0 | 17.0159 | 17.7816 | 0 | 17.7816 | 18.5818 | 0 | 18.5818 | 19.418 | 0 | 19.418 | 20.2918 | 0 | 20.2918 | 21.2049 | 0 | 21.2049 | 22.1591 | 0 | 22.1591 | 23.1563 | 0 | 23.1563 | 24.1983 | 0 | 24.1983 | 25.2873 | 0 | 25.2873 | 26.4252 | 0 | 26.4252 | 27.6143 | 0 | 27.6143 | 28.857 | 0 | 28.857
|  | 16.2608 | 0 | 16.2608 | 15.8938 | 0 | 15.8938 | 16.609 | 0 | 16.609 | 17.3564 | 0 | 17.3564 | 18.1375 | 0 | 18.1375 | 18.9536 | 0 | 18.9536 | 19.8066 | 0 | 19.8066 | 20.6979 | 0 | 20.6979 | 21.6293 | 0 | 21.6293 | 22.6026 | 0 | 22.6026 | 23.6197 | 0 | 23.6197 | 24.6826 | 0 | 24.6826 | 25.7933 | 0 | 25.7933 | 26.954 | 0 | 26.954 | 28.1669 | 0 | 28.1669
|  | 14.8134 | 0 | 14.8134 | 14.479 | 0 | 14.479 | 15.1306 | 0 | 15.1306 | 15.8115 | 0 | 15.8115 | 16.523 | 0 | 16.523 | 17.2665 | 0 | 17.2665 | 18.0435 | 0 | 18.0435 | 18.8555 | 0 | 18.8555 | 19.704 | 0 | 19.704 | 20.5907 | 0 | 20.5907 | 21.5172 | 0 | 21.5172 | 22.4855 | 0 | 22.4855 | 23.4974 | 0 | 23.4974 | 24.5548 | 0 | 24.5548 | 25.6597 | 0 | 25.6597
|  | 13.1758 | 0 | 13.1758 | 12.8784 | 0 | 12.8784 | 13.458 | 0 | 13.458 | 14.0636 | 0 | 14.0636 | 14.6964 | 0 | 14.6964 | 15.3578 | 0 | 15.3578 | 16.0489 | 0 | 16.0489 | 16.7711 | 0 | 16.7711 | 17.5258 | 0 | 17.5258 | 18.3144 | 0 | 18.3144 | 19.1386 | 0 | 19.1386 | 19.9998 | 0 | 19.9998 | 20.8998 | 0 | 20.8998 | 21.8403 | 0 | 21.8403 | 22.8231 | 0 | 22.8231
|  | 11.9174 | 0 | 11.9174 | 11.6484 | 0 | 11.6484 | 12.1726 | 0 | 12.1726 | 12.7203 | 0 | 12.7203 | 13.2927 | 0 | 13.2927 | 13.8909 | 0 | 13.8909 | 14.516 | 0 | 14.516 | 15.1692 | 0 | 15.1692 | 15.8518 | 0 | 15.8518 | 16.5652 | 0 | 16.5652 | 17.3106 | 0 | 17.3106 | 18.0896 | 0 | 18.0896 | 18.9036 | 0 | 18.9036 | 19.7543 | 0 | 19.7543 | 20.6432 | 0 | 20.6432
|  | 10.6397 | 0 | 10.6397 | 10.3996 | 0 | 10.3996 | 10.8676 | 0 | 10.8676 | 11.3566 | 0 | 11.3566 | 11.8677 | 0 | 11.8677 | 12.4017 | 0 | 12.4017 | 12.9598 | 0 | 12.9598 | 13.543 | 0 | 13.543 | 14.1524 | 0 | 14.1524 | 14.7893 | 0 | 14.7893 | 15.4548 | 0 | 15.4548 | 16.1503 | 0 | 16.1503 | 16.877 | 0 | 16.877 | 17.6365 | 0 | 17.6365 | 18.4301 | 0 | 18.4301
|  | 10.2822 | 0 | 10.2822 | 10.0501 | 0 | 10.0501 | 10.5024 | 0 | 10.5024 | 10.975 | 0 | 10.975 | 11.4688 | 0 | 11.4688 | 11.9849 | 0 | 11.9849 | 12.5243 | 0 | 12.5243 | 13.0879 | 0 | 13.0879 | 13.6768 | 0 | 13.6768 | 14.2923 | 0 | 14.2923 | 14.9354 | 0 | 14.9354 | 15.6075 | 0 | 15.6075 | 16.3098 | 0 | 16.3098 | 17.0438 | 0 | 17.0438 | 17.8108 | 0 | 17.8108
|  | 9.6851 | 0 | 9.6851 | 9.4665 | 0 | 9.4665 | 9.8925 | 0 | 9.8925 | 10.3376 | 0 | 10.3376 | 10.8028 | 0 | 10.8028 | 11.289 | 0 | 11.289 | 11.797 | 0 | 11.797 | 12.3278 | 0 | 12.3278 | 12.8826 | 0 | 12.8826 | 13.4623 | 0 | 13.4623 | 14.0681 | 0 | 14.0681 | 14.7012 | 0 | 14.7012 | 15.3627 | 0 | 15.3627 | 16.054 | 0 | 16.054 | 16.7765 | 0 | 16.7765
|  | 9.8728 | 0 | 9.8728 | 9.65 | 0 | 9.65 | 10.0842 | 0 | 10.0842 | 10.538 | 0 | 10.538 | 11.0122 | 0 | 11.0122 | 11.5078 | 0 | 11.5078 | 12.0256 | 0 | 12.0256 | 12.5668 | 0 | 12.5668 | 13.1323 | 0 | 13.1323 | 13.7232 | 0 | 13.7232 | 14.3408 | 0 | 14.3408 | 14.9861 | 0 | 14.9861 | 15.6605 | 0 | 15.6605 | 16.3652 | 0 | 16.3652 | 17.1016 | 0 | 17.1016
|  | 10.3149 | 0 | 10.3149 | 10.0821 | 0 | 10.0821 | 10.5357 | 0 | 10.5357 | 11.0099 | 0 | 11.0099 | 11.5053 | 0 | 11.5053 | 12.023 | 0 | 12.023 | 12.5641 | 0 | 12.5641 | 13.1295 | 0 | 13.1295 | 13.7203 | 0 | 13.7203 | 14.3377 | 0 | 14.3377 | 14.9829 | 0 | 14.9829 | 15.6571 | 0 | 15.6571 | 16.3617 | 0 | 16.3617 | 17.098 | 0 | 17.098 | 17.8674 | 0 | 17.8674
|  | 11.2466 | 0 | 11.2466 | 10.9927 | 0 | 10.9927 | 11.4874 | 0 | 11.4874 | 12.0043 | 0 | 12.0043 | 12.5445 | 0 | 12.5445 | 13.109 | 0 | 13.109 | 13.6989 | 0 | 13.6989 | 14.3154 | 0 | 14.3154 | 14.9596 | 0 | 14.9596 | 15.6328 | 0 | 15.6328 | 16.3362 | 0 | 16.3362 | 17.0714 | 0 | 17.0714 | 17.8396 | 0 | 17.8396 | 18.6424 | 0 | 18.6424 | 19.4813 | 0 | 19.4813
|  | 12.0051 | 0 | 12.0051 | 11.7342 | 0 | 11.7342 | 12.2622 | 0 | 12.2622 | 12.814 | 0 | 12.814 | 13.3906 | 0 | 13.3906 | 13.9932 | 0 | 13.9932 | 14.6229 | 0 | 14.6229 | 15.2809 | 0 | 15.2809 | 15.9686 | 0 | 15.9686 | 16.6872 | 0 | 16.6872 | 17.4381 | 0 | 17.4381 | 18.2228 | 0 | 18.2228 | 19.0428 | 0 | 19.0428 | 19.8997 | 0 | 19.8997 | 20.7952 | 0 | 20.7952
|  | 12.1185 | 0 | 12.1185 | 11.845 | 0 | 11.845 | 12.378 | 0 | 12.378 | 12.935 | 0 | 12.935 | 13.5171 | 0 | 13.5171 | 14.1254 | 0 | 14.1254 | 14.761 | 0 | 14.761 | 15.4253 | 0 | 15.4253 | 16.1194 | 0 | 16.1194 | 16.8448 | 0 | 16.8448 | 17.6028 | 0 | 17.6028 | 18.3949 | 0 | 18.3949 | 19.2227 | 0 | 19.2227 | 20.0877 | 0 | 20.0877 | 20.9917 | 0 | 20.9917
|  | 11.973 | 0 | 11.973 | 11.7027 | 0 | 11.7027 | 12.2293 | 0 | 12.2293 | 12.7797 | 0 | 12.7797 | 13.3547 | 0 | 13.3547 | 13.9557 | 0 | 13.9557 | 14.5837 | 0 | 14.5837 | 15.24 | 0 | 15.24 | 15.9258 | 0 | 15.9258 | 16.6424 | 0 | 16.6424 | 17.3914 | 0 | 17.3914 | 18.174 | 0 | 18.174 | 18.9918 | 0 | 18.9918 | 19.8464 | 0 | 19.8464 | 20.7395 | 0 | 20.7395
|  | 11.8899 | 0 | 11.8899 | 11.6215 | 0 | 11.6215 | 12.1445 | 0 | 12.1445 | 12.691 | 0 | 12.691 | 13.2621 | 0 | 13.2621 | 13.8589 | 0 | 13.8589 | 14.4825 | 0 | 14.4825 | 15.1342 | 0 | 15.1342 | 15.8153 | 0 | 15.8153 | 16.5269 | 0 | 16.5269 | 17.2707 | 0 | 17.2707 | 18.0478 | 0 | 18.0478 | 18.86 | 0 | 18.86 | 19.7087 | 0 | 19.7087 | 20.5956 | 0 | 20.5956
|  | 12.5641 | 0 | 12.5641 | 12.2805 | 0 | 12.2805 | 12.8331 | 0 | 12.8331 | 13.4106 | 0 | 13.4106 | 14.0141 | 0 | 14.0141 | 14.6447 | 0 | 14.6447 | 15.3037 | 0 | 15.3037 | 15.9924 | 0 | 15.9924 | 16.712 | 0 | 16.712 | 17.4641 | 0 | 17.4641 | 18.25 | 0 | 18.25 | 19.0712 | 0 | 19.0712 | 19.9294 | 0 | 19.9294 | 20.8262 | 0 | 20.8262 | 21.7634 | 0 | 21.7634
|  | 12.0378 | 0 | 12.0378 | 11.7661 | 0 | 11.7661 | 12.2956 | 0 | 12.2956 | 12.8489 | 0 | 12.8489 | 13.4271 | 0 | 13.4271 | 14.0313 | 0 | 14.0313 | 14.6627 | 0 | 14.6627 | 15.3225 | 0 | 15.3225 | 16.012 | 0 | 16.012 | 16.7326 | 0 | 16.7326 | 17.4855 | 0 | 17.4855 | 18.2724 | 0 | 18.2724 | 19.0946 | 0 | 19.0946 | 19.9539 | 0 | 19.9539 | 20.8518 | 0 | 20.8518
|  | 13.2946 | 0 | 13.2946 | 12.9945 | 0 | 12.9945 | 13.5793 | 0 | 13.5793 | 14.1904 | 0 | 14.1904 | 14.8289 | 0 | 14.8289 | 15.4962 | 0 | 15.4962 | 16.1935 | 0 | 16.1935 | 16.9223 | 0 | 16.9223 | 17.6838 | 0 | 17.6838 | 18.4795 | 0 | 18.4795 | 19.3111 | 0 | 19.3111 | 20.1801 | 0 | 20.1801 | 21.0882 | 0 | 21.0882 | 22.0372 | 0 | 22.0372 | 23.0289 | 0 | 23.0289
|  | 14.4894 | 0 | 14.4894 | 14.1624 | 0 | 14.1624 | 14.7997 | 0 | 14.7997 | 15.4657 | 0 | 15.4657 | 16.1616 | 0 | 16.1616 | 16.8889 | 0 | 16.8889 | 17.6489 | 0 | 17.6489 | 18.4431 | 0 | 18.4431 | 19.273 | 0 | 19.273 | 20.1403 | 0 | 20.1403 | 21.0466 | 0 | 21.0466 | 21.9937 | 0 | 21.9937 | 22.9834 | 0 | 22.9834 | 24.0177 | 0 | 24.0177 | 25.0985 | 0 | 25.0985
|  | 16.1589 | 0 | 16.1589 | 15.7942 | 0 | 15.7942 | 16.5049 | 0 | 16.5049 | 17.2476 | 0 | 17.2476 | 18.0238 | 0 | 18.0238 | 18.8348 | 0 | 18.8348 | 19.6824 | 0 | 19.6824 | 20.5681 | 0 | 20.5681 | 21.4937 | 0 | 21.4937 | 22.4609 | 0 | 22.4609 | 23.4716 | 0 | 23.4716 | 24.5278 | 0 | 24.5278 | 25.6316 | 0 | 25.6316 | 26.785 | 0 | 26.785 | 27.9903 | 0 | 27.9903
|  | 17.8802 | 0 | 17.8802 | 17.4766 | 0 | 17.4766 | 18.2631 | 0 | 18.2631 | 19.0849 | 0 | 19.0849 | 19.9438 | 0 | 19.9438 | 20.8412 | 0 | 20.8412 | 21.7791 | 0 | 21.7791 | 22.7591 | 0 | 22.7591 | 23.7833 | 0 | 23.7833 | 24.8535 | 0 | 24.8535 | 25.972 | 0 | 25.972 | 27.1407 | 0 | 27.1407 | 28.362 | 0 | 28.362 | 29.6383 | 0 | 29.6383 | 30.972 | 0 | 30.972
|  | 19.1391 | 0 | 19.1391 | 18.7072 | 0 | 18.7072 | 19.549 | 0 | 19.549 | 20.4287 | 0 | 20.4287 | 21.348 | 0 | 21.348 | 22.3086 | 0 | 22.3086 | 23.3125 | 0 | 23.3125 | 24.3616 | 0 | 24.3616 | 25.4579 | 0 | 25.4579 | 26.6035 | 0 | 26.6035 | 27.8006 | 0 | 27.8006 | 29.0516 | 0 | 29.0516 | 30.359 | 0 | 30.359 | 31.7251 | 0 | 31.7251 | 33.1527 | 0 | 33.1527
|  | 19.8724 | 0 | 19.8724 | 19.4239 | 0 | 19.4239 | 20.298 | 0 | 20.298 | 21.2114 | 0 | 21.2114 | 22.1659 | 0 | 22.1659 | 23.1633 | 0 | 23.1633 | 24.2057 | 0 | 24.2057 | 25.295 | 0 | 25.295 | 26.4332 | 0 | 26.4332 | 27.6227 | 0 | 27.6227 | 28.8657 | 0 | 28.8657 | 30.1647 | 0 | 30.1647 | 31.5221 | 0 | 31.5221 | 32.9406 | 0 | 32.9406 | 34.4229 | 0 | 34.4229
|  | 19.0716 | 0 | 19.0716 | 18.6411 | 0 | 18.6411 | 19.48 | 0 | 19.48 | 20.3566 | 0 | 20.3566 | 21.2726 | 0 | 21.2726 | 22.2299 | 0 | 22.2299 | 23.2303 | 0 | 23.2303 | 24.2756 | 0 | 24.2756 | 25.368 | 0 | 25.368 | 26.5096 | 0 | 26.5096 | 27.7025 | 0 | 27.7025 | 28.9491 | 0 | 28.9491 | 30.2518 | 0 | 30.2518 | 31.6132 | 0 | 31.6132 | 33.0358 | 0 | 33.0358
|  | 18.7533 | 0 | 18.7533 | 18.33 | 0 | 18.33 | 19.1548 | 0 | 19.1548 | 20.0168 | 0 | 20.0168 | 20.9176 | 0 | 20.9176 | 21.8588 | 0 | 21.8588 | 22.8425 | 0 | 22.8425 | 23.8704 | 0 | 23.8704 | 24.9446 | 0 | 24.9446 | 26.0671 | 0 | 26.0671 | 27.2401 | 0 | 27.2401 | 28.4659 | 0 | 28.4659 | 29.7469 | 0 | 29.7469 | 31.0855 | 0 | 31.0855 | 32.4843 | 0 | 32.4843
|  | 17.9295 | 0 | 17.9295 | 17.5248 | 0 | 17.5248 | 18.3134 | 0 | 18.3134 | 19.1375 | 0 | 19.1375 | 19.9987 | 0 | 19.9987 | 20.8986 | 0 | 20.8986 | 21.8391 | 0 | 21.8391 | 22.8218 | 0 | 22.8218 | 23.8488 | 0 | 23.8488 | 24.922 | 0 | 24.922 | 26.0435 | 0 | 26.0435 | 27.2154 | 0 | 27.2154 | 28.4401 | 0 | 28.4401 | 29.7199 | 0 | 29.7199 | 31.0573 | 0 | 31.0573
|  | 15.7708 | 0 | 15.7708 | 15.4148 | 0 | 15.4148 | 16.1085 | 0 | 16.1085 | 16.8334 | 0 | 16.8334 | 17.5909 | 0 | 17.5909 | 18.3824 | 0 | 18.3824 | 19.2097 | 0 | 19.2097 | 20.0741 | 0 | 20.0741 | 20.9774 | 0 | 20.9774 | 21.9214 | 0 | 21.9214 | 22.9079 | 0 | 22.9079 | 23.9387 | 0 | 23.9387 | 25.016 | 0 | 25.016 | 26.1417 | 0 | 26.1417 | 27.3181 | 0 | 27.3181
|  | 14.2798 | 0 | 14.2798 | 13.9574 | 0 | 13.9574 | 14.5855 | 0 | 14.5855 | 15.2419 | 0 | 15.2419 | 15.9278 | 0 | 15.9278 | 16.6445 | 0 | 16.6445 | 17.3935 | 0 | 17.3935 | 18.1762 | 0 | 18.1762 | 18.9942 | 0 | 18.9942 | 19.8489 | 0 | 19.8489 | 20.7421 | 0 | 20.7421 | 21.6755 | 0 | 21.6755 | 22.6509 | 0 | 22.6509 | 23.6702 | 0 | 23.6702 | 24.7353 | 0 | 24.7353
|  | 12.7229 | 0 | 12.7229 | 12.4358 | 0 | 12.4358 | 12.9954 | 0 | 12.9954 | 13.5802 | 0 | 13.5802 | 14.1913 | 0 | 14.1913 | 14.8299 | 0 | 14.8299 | 15.4972 | 0 | 15.4972 | 16.1946 | 0 | 16.1946 | 16.9234 | 0 | 16.9234 | 17.6849 | 0 | 17.6849 | 18.4807 | 0 | 18.4807 | 19.3124 | 0 | 19.3124 | 20.1814 | 0 | 20.1814 | 21.0896 | 0 | 21.0896 | 22.0386 | 0 | 22.0386
|  | 10.9748 | 0 | 10.9748 | 10.7271 | 0 | 10.7271 | 11.2098 | 0 | 11.2098 | 11.7142 | 0 | 11.7142 | 12.2414 | 0 | 12.2414 | 12.7922 | 0 | 12.7922 | 13.3679 | 0 | 13.3679 | 13.9694 | 0 | 13.9694 | 14.5981 | 0 | 14.5981 | 15.255 | 0 | 15.255 | 15.9415 | 0 | 15.9415 | 16.6588 | 0 | 16.6588 | 17.4085 | 0 | 17.4085 | 18.1918 | 0 | 18.1918 | 19.0105 | 0 | 19.0105
|  | 10.7112 | 0 | 10.7112 | 10.4694 | 0 | 10.4694 | 10.9406 | 0 | 10.9406 | 11.4329 | 0 | 11.4329 | 11.9474 | 0 | 11.9474 | 12.485 | 0 | 12.485 | 13.0468 | 0 | 13.0468 | 13.6339 | 0 | 13.6339 | 14.2475 | 0 | 14.2475 | 14.8886 | 0 | 14.8886 | 15.5586 | 0 | 15.5586 | 16.2587 | 0 | 16.2587 | 16.9904 | 0 | 16.9904 | 17.7549 | 0 | 17.7549 | 18.5539 | 0 | 18.5539
|  | 9.9501 | 0 | 9.9501 | 9.7256 | 0 | 9.7256 | 10.1632 | 0 | 10.1632 | 10.6206 | 0 | 10.6206 | 11.0985 | 0 | 11.0985 | 11.5979 | 0 | 11.5979 | 12.1198 | 0 | 12.1198 | 12.6652 | 0 | 12.6652 | 13.2351 | 0 | 13.2351 | 13.8307 | 0 | 13.8307 | 14.4531 | 0 | 14.4531 | 15.1035 | 0 | 15.1035 | 15.7832 | 0 | 15.7832 | 16.4934 | 0 | 16.4934 | 17.2356 | 0 | 17.2356
|  | 10.3532 | 0 | 10.3532 | 10.1196 | 0 | 10.1196 | 10.5749 | 0 | 10.5749 | 11.0508 | 0 | 11.0508 | 11.5481 | 0 | 11.5481 | 12.0678 | 0 | 12.0678 | 12.6108 | 0 | 12.6108 | 13.1783 | 0 | 13.1783 | 13.7713 | 0 | 13.7713 | 14.391 | 0 | 14.391 | 15.0386 | 0 | 15.0386 | 15.7154 | 0 | 15.7154 | 16.4226 | 0 | 16.4226 | 17.1616 | 0 | 17.1616 | 17.9338 | 0 | 17.9338
|  | 10.7829 | 0 | 10.7829 | 10.5395 | 0 | 10.5395 | 11.0138 | 0 | 11.0138 | 11.5094 | 0 | 11.5094 | 12.0274 | 0 | 12.0274 | 12.5686 | 0 | 12.5686 | 13.1342 | 0 | 13.1342 | 13.7252 | 0 | 13.7252 | 14.3429 | 0 | 14.3429 | 14.9883 | 0 | 14.9883 | 15.6628 | 0 | 15.6628 | 16.3676 | 0 | 16.3676 | 17.1041 | 0 | 17.1041 | 17.8738 | 0 | 17.8738 | 18.6781 | 0 | 18.6781
|  | 11.8756 | 0 | 11.8756 | 11.6075 | 0 | 11.6075 | 12.1298 | 0 | 12.1298 | 12.6757 | 0 | 12.6757 | 13.2461 | 0 | 13.2461 | 13.8422 | 0 | 13.8422 | 14.4651 | 0 | 14.4651 | 15.116 | 0 | 15.116 | 15.7962 | 0 | 15.7962 | 16.507 | 0 | 16.507 | 17.2499 | 0 | 17.2499 | 18.0261 | 0 | 18.0261 | 18.8373 | 0 | 18.8373 | 19.685 | 0 | 19.685 | 20.5708 | 0 | 20.5708
|  | 13.7197 | 0 | 13.7197 | 13.41 | 0 | 13.41 | 14.0135 | 0 | 14.0135 | 14.6441 | 0 | 14.6441 | 15.3031 | 0 | 15.3031 | 15.9917 | 0 | 15.9917 | 16.7113 | 0 | 16.7113 | 17.4633 | 0 | 17.4633 | 18.2492 | 0 | 18.2492 | 19.0704 | 0 | 19.0704 | 19.9286 | 0 | 19.9286 | 20.8254 | 0 | 20.8254 | 21.7625 | 0 | 21.7625 | 22.7418 | 0 | 22.7418 | 23.7652 | 0 | 23.7652
|  | 14.8041 | 0 | 14.8041 | 14.4699 | 0 | 14.4699 | 15.1211 | 0 | 15.1211 | 15.8015 | 0 | 15.8015 | 16.5126 | 0 | 16.5126 | 17.2556 | 0 | 17.2556 | 18.0321 | 0 | 18.0321 | 18.8436 | 0 | 18.8436 | 19.6916 | 0 | 19.6916 | 20.5777 | 0 | 20.5777 | 21.5037 | 0 | 21.5037 | 22.4713 | 0 | 22.4713 | 23.4825 | 0 | 23.4825 | 24.5393 | 0 | 24.5393 | 25.6435 | 0 | 25.6435
|  | 15.0158 | 0 | 15.0158 | 14.6769 | 0 | 14.6769 | 15.3373 | 0 | 15.3373 | 16.0275 | 0 | 16.0275 | 16.7487 | 0 | 16.7487 | 17.5024 | 0 | 17.5024 | 18.29 | 0 | 18.29 | 19.1131 | 0 | 19.1131 | 19.9732 | 0 | 19.9732 | 20.872 | 0 | 20.872 | 21.8112 | 0 | 21.8112 | 22.7927 | 0 | 22.7927 | 23.8184 | 0 | 23.8184 | 24.8902 | 0 | 24.8902 | 26.0103 | 0 | 26.0103
|  | 16.7433 | 0 | 16.7433 | 16.3654 | 0 | 16.3654 | 17.1019 | 0 | 17.1019 | 17.8714 | 0 | 17.8714 | 18.6757 | 0 | 18.6757 | 19.5161 | 0 | 19.5161 | 20.3943 | 0 | 20.3943 | 21.312 | 0 | 21.312 | 22.2711 | 0 | 22.2711 | 23.2733 | 0 | 23.2733 | 24.3206 | 0 | 24.3206 | 25.415 | 0 | 25.415 | 26.5587 | 0 | 26.5587 | 27.7538 | 0 | 27.7538 | 29.0027 | 0 | 29.0027
|  | 18.2333 | 0 | 18.2333 | 17.8218 | 0 | 17.8218 | 18.6237 | 0 | 18.6237 | 19.4618 | 0 | 19.4618 | 20.3376 | 0 | 20.3376 | 21.2528 | 0 | 21.2528 | 22.2092 | 0 | 22.2092 | 23.2086 | 0 | 23.2086 | 24.253 | 0 | 24.253 | 25.3443 | 0 | 25.3443 | 26.4848 | 0 | 26.4848 | 27.6767 | 0 | 27.6767 | 28.9221 | 0 | 28.9221 | 30.2236 | 0 | 30.2236 | 31.5837 | 0 | 31.5837
|  | 19.4047 | 0 | 19.4047 | 18.9667 | 0 | 18.9667 | 19.8202 | 0 | 19.8202 | 20.7121 | 0 | 20.7121 | 21.6441 | 0 | 21.6441 | 22.6181 | 0 | 22.6181 | 23.6359 | 0 | 23.6359 | 24.6996 | 0 | 24.6996 | 25.811 | 0 | 25.811 | 26.9725 | 0 | 26.9725 | 28.1863 | 0 | 28.1863 | 29.4547 | 0 | 29.4547 | 30.7801 | 0 | 30.7801 | 32.1652 | 0 | 32.1652 | 33.6127 | 0 | 33.6127
|  | 21.5023 | 0 | 21.5023 | 21.017 | 0 | 21.017 | 21.9627 | 0 | 21.9627 | 22.9511 | 0 | 22.9511 | 23.9839 | 0 | 23.9839 | 25.0631 | 0 | 25.0631 | 26.191 | 0 | 26.191 | 27.3696 | 0 | 27.3696 | 28.6012 | 0 | 28.6012 | 29.8883 | 0 | 29.8883 | 31.2332 | 0 | 31.2332 | 32.6387 | 0 | 32.6387 | 34.1075 | 0 | 34.1075 | 35.6423 | 0 | 35.6423 | 37.2462 | 0 | 37.2462
|  | 23.5625 | 0 | 23.5625 | 23.0307 | 0 | 23.0307 | 24.067 | 0 | 24.067 | 25.1501 | 0 | 25.1501 | 26.2818 | 0 | 26.2818 | 27.4645 | 0 | 27.4645 | 28.7004 | 0 | 28.7004 | 29.9919 | 0 | 29.9919 | 31.3415 | 0 | 31.3415 | 32.7519 | 0 | 32.7519 | 34.2258 | 0 | 34.2258 | 35.7659 | 0 | 35.7659 | 37.3754 | 0 | 37.3754 | 39.0573 | 0 | 39.0573 | 40.8148 | 0 | 40.8148
|  | 26.7566 | 0 | 26.7566 | 26.1527 | 0 | 26.1527 | 27.3296 | 0 | 27.3296 | 28.5594 | 0 | 28.5594 | 29.8446 | 0 | 29.8446 | 31.1876 | 0 | 31.1876 | 32.591 | 0 | 32.591 | 34.0576 | 0 | 34.0576 | 35.5902 | 0 | 35.5902 | 37.1918 | 0 | 37.1918 | 38.8654 | 0 | 38.8654 | 40.6143 | 0 | 40.6143 | 42.442 | 0 | 42.442 | 44.3519 | 0 | 44.3519 | 46.3477 | 0 | 46.3477
|  | 27.703 | 0 | 27.703 | 27.0777 | 0 | 27.0777 | 28.2962 | 0 | 28.2962 | 29.5696 | 0 | 29.5696 | 30.9002 | 0 | 30.9002 | 32.2907 | 0 | 32.2907 | 33.7438 | 0 | 33.7438 | 35.2623 | 0 | 35.2623 | 36.8491 | 0 | 36.8491 | 38.5073 | 0 | 38.5073 | 40.2401 | 0 | 40.2401 | 42.0509 | 0 | 42.0509 | 43.9432 | 0 | 43.9432 | 45.9206 | 0 | 45.9206 | 47.9871 | 0 | 47.9871
|  | 25.5879 | 0 | 25.5879 | 25.0104 | 0 | 25.0104 | 26.1358 | 0 | 26.1358 | 27.3119 | 0 | 27.3119 | 28.541 | 0 | 28.541 | 29.8253 | 0 | 29.8253 | 31.1675 | 0 | 31.1675 | 32.57 | 0 | 32.57 | 34.0356 | 0 | 34.0356 | 35.5672 | 0 | 35.5672 | 37.1678 | 0 | 37.1678 | 38.8403 | 0 | 38.8403 | 40.5881 | 0 | 40.5881 | 42.4146 | 0 | 42.4146 | 44.3233 | 0 | 44.3233
|  | 23.472 | 0 | 23.472 | 22.9422 | 0 | 22.9422 | 23.9746 | 0 | 23.9746 | 25.0534 | 0 | 25.0534 | 26.1808 | 0 | 26.1808 | 27.359 | 0 | 27.359 | 28.5901 | 0 | 28.5901 | 29.8767 | 0 | 29.8767 | 31.2211 | 0 | 31.2211 | 32.6261 | 0 | 32.6261 | 34.0943 | 0 | 34.0943 | 35.6285 | 0 | 35.6285 | 37.2318 | 0 | 37.2318 | 38.9072 | 0 | 38.9072 | 40.658 | 0 | 40.658
|  | 21.0818 | 0 | 21.0818 | 20.6059 | 0 | 20.6059 | 21.5332 | 0 | 21.5332 | 22.5022 | 0 | 22.5022 | 23.5148 | 0 | 23.5148 | 24.5729 | 0 | 24.5729 | 25.6787 | 0 | 25.6787 | 26.8343 | 0 | 26.8343 | 28.0418 | 0 | 28.0418 | 29.3037 | 0 | 29.3037 | 30.6224 | 0 | 30.6224 | 32.0004 | 0 | 32.0004 | 33.4404 | 0 | 33.4404 | 34.9452 | 0 | 34.9452 | 36.5177 | 0 | 36.5177
|  | 19.6815 | 0 | 19.6815 | 19.2373 | 0 | 19.2373 | 20.1029 | 0 | 20.1029 | 21.0076 | 0 | 21.0076 | 21.9529 | 0 | 21.9529 | 22.9408 | 0 | 22.9408 | 23.9731 | 0 | 23.9731 | 25.0519 | 0 | 25.0519 | 26.1793 | 0 | 26.1793 | 27.3573 | 0 | 27.3573 | 28.5884 | 0 | 28.5884 | 29.8749 | 0 | 29.8749 | 31.2193 | 0 | 31.2193 | 32.6241 | 0 | 32.6241 | 34.0922 | 0 | 34.0922
|  | 18.8535 | 0 | 18.8535 | 18.4279 | 0 | 18.4279 | 19.2572 | 0 | 19.2572 | 20.1237 | 0 | 20.1237 | 21.0293 | 0 | 21.0293 | 21.9756 | 0 | 21.9756 | 22.9645 | 0 | 22.9645 | 23.9979 | 0 | 23.9979 | 25.0778 | 0 | 25.0778 | 26.2063 | 0 | 26.2063 | 27.3856 | 0 | 27.3856 | 28.618 | 0 | 28.618 | 29.9058 | 0 | 29.9058 | 31.2516 | 0 | 31.2516 | 32.6579 | 0 | 32.6579
|  | 16.8171 | 0 | 16.8171 | 16.4375 | 0 | 16.4375 | 17.1772 | 0 | 17.1772 | 17.9501 | 0 | 17.9501 | 18.7579 | 0 | 18.7579 | 19.602 | 0 | 19.602 | 20.4841 | 0 | 20.4841 | 21.4059 | 0 | 21.4059 | 22.3691 | 0 | 22.3691 | 23.3758 | 0 | 23.3758 | 24.4277 | 0 | 24.4277 | 25.5269 | 0 | 25.5269 | 26.6756 | 0 | 26.6756 | 27.876 | 0 | 27.876 | 29.1304 | 0 | 29.1304
|  | 14.9147 | 0 | 14.9147 | 14.5781 | 0 | 14.5781 | 15.2341 | 0 | 15.2341 | 15.9196 | 0 | 15.9196 | 16.636 | 0 | 16.636 | 17.3846 | 0 | 17.3846 | 18.1669 | 0 | 18.1669 | 18.9845 | 0 | 18.9845 | 19.8388 | 0 | 19.8388 | 20.7315 | 0 | 20.7315 | 21.6644 | 0 | 21.6644 | 22.6393 | 0 | 22.6393 | 23.6581 | 0 | 23.6581 | 24.7227 | 0 | 24.7227 | 25.8352 | 0 | 25.8352
|  | 13.9144 | 0 | 13.9144 | 13.6004 | 0 | 13.6004 | 14.2124 | 0 | 14.2124 | 14.8519 | 0 | 14.8519 | 15.5203 | 0 | 15.5203 | 16.2187 | 0 | 16.2187 | 16.9485 | 0 | 16.9485 | 17.7112 | 0 | 17.7112 | 18.5082 | 0 | 18.5082 | 19.3411 | 0 | 19.3411 | 20.2114 | 0 | 20.2114 | 21.1209 | 0 | 21.1209 | 22.0714 | 0 | 22.0714 | 23.0646 | 0 | 23.0646 | 24.1025 | 0 | 24.1025
|  | 11.7254 | 0 | 11.7254 | 11.4607 | 0 | 11.4607 | 11.9765 | 0 | 11.9765 | 12.5154 | 0 | 12.5154 | 13.0786 | 0 | 13.0786 | 13.6671 | 0 | 13.6671 | 14.2821 | 0 | 14.2821 | 14.9248 | 0 | 14.9248 | 15.5965 | 0 | 15.5965 | 16.2983 | 0 | 16.2983 | 17.0317 | 0 | 17.0317 | 17.7982 | 0 | 17.7982 | 18.5991 | 0 | 18.5991 | 19.436 | 0 | 19.436 | 20.3106 | 0 | 20.3106
|  | 10.8863 | 0 | 10.8863 | 10.6405 | 0 | 10.6405 | 11.1194 | 0 | 11.1194 | 11.6197 | 0 | 11.6197 | 12.1426 | 0 | 12.1426 | 12.689 | 0 | 12.689 | 13.2601 | 0 | 13.2601 | 13.8568 | 0 | 13.8568 | 14.4803 | 0 | 14.4803 | 15.1319 | 0 | 15.1319 | 15.8129 | 0 | 15.8129 | 16.5244 | 0 | 16.5244 | 17.268 | 0 | 17.268 | 18.0451 | 0 | 18.0451 | 18.8571 | 0 | 18.8571
|  | 10.3607 | 0 | 10.3607 | 10.1268 | 0 | 10.1268 | 10.5825 | 0 | 10.5825 | 11.0587 | 0 | 11.0587 | 11.5564 | 0 | 11.5564 | 12.0764 | 0 | 12.0764 | 12.6199 | 0 | 12.6199 | 13.1878 | 0 | 13.1878 | 13.7812 | 0 | 13.7812 | 14.4014 | 0 | 14.4014 | 15.0494 | 0 | 15.0494 | 15.7266 | 0 | 15.7266 | 16.4343 | 0 | 16.4343 | 17.1739 | 0 | 17.1739 | 17.9467 | 0 | 17.9467
|  | 10.2241 | 0 | 10.2241 | 9.9933 | 0 | 9.9933 | 10.443 | 0 | 10.443 | 10.9129 | 0 | 10.9129 | 11.404 | 0 | 11.404 | 11.9172 | 0 | 11.9172 | 12.4535 | 0 | 12.4535 | 13.0139 | 0 | 13.0139 | 13.5995 | 0 | 13.5995 | 14.2115 | 0 | 14.2115 | 14.851 | 0 | 14.851 | 15.5193 | 0 | 15.5193 | 16.2177 | 0 | 16.2177 | 16.9475 | 0 | 16.9475 | 17.7101 | 0 | 17.7101
|  | 10.3885 | 0 | 10.3885 | 10.154 | 0 | 10.154 | 10.611 | 0 | 10.611 | 11.0885 | 0 | 11.0885 | 11.5874 | 0 | 11.5874 | 12.1089 | 0 | 12.1089 | 12.6538 | 0 | 12.6538 | 13.2232 | 0 | 13.2232 | 13.8182 | 0 | 13.8182 | 14.4401 | 0 | 14.4401 | 15.0899 | 0 | 15.0899 | 15.7689 | 0 | 15.7689 | 16.4785 | 0 | 16.4785 | 17.22 | 0 | 17.22 | 17.9949 | 0 | 17.9949
|  | 10.3379 | 0 | 10.3379 | 10.1046 | 0 | 10.1046 | 10.5593 | 0 | 10.5593 | 11.0344 | 0 | 11.0344 | 11.531 | 0 | 11.531 | 12.0499 | 0 | 12.0499 | 12.5921 | 0 | 12.5921 | 13.1588 | 0 | 13.1588 | 13.7509 | 0 | 13.7509 | 14.3697 | 0 | 14.3697 | 15.0163 | 0 | 15.0163 | 15.6921 | 0 | 15.6921 | 16.3982 | 0 | 16.3982 | 17.1361 | 0 | 17.1361 | 17.9073 | 0 | 17.9073
|  | 11.1017 | 0 | 11.1017 | 10.8512 | 0 | 10.8512 | 11.3395 | 0 | 11.3395 | 11.8497 | 0 | 11.8497 | 12.383 | 0 | 12.383 | 12.9402 | 0 | 12.9402 | 13.5225 | 0 | 13.5225 | 14.131 | 0 | 14.131 | 14.7669 | 0 | 14.7669 | 15.4314 | 0 | 15.4314 | 16.1259 | 0 | 16.1259 | 16.8515 | 0 | 16.8515 | 17.6098 | 0 | 17.6098 | 18.4023 | 0 | 18.4023 | 19.2304 | 0 | 19.2304
|  | 12.7021 | 0 | 12.7021 | 12.4154 | 0 | 12.4154 | 12.9741 | 0 | 12.9741 | 13.5579 | 0 | 13.5579 | 14.1681 | 0 | 14.1681 | 14.8056 | 0 | 14.8056 | 15.4719 | 0 | 15.4719 | 16.1681 | 0 | 16.1681 | 16.8957 | 0 | 16.8957 | 17.656 | 0 | 17.656 | 18.4505 | 0 | 18.4505 | 19.2808 | 0 | 19.2808 | 20.1484 | 0 | 20.1484 | 21.0551 | 0 | 21.0551 | 22.0026 | 0 | 22.0026
|  | 14.2229 | 0 | 14.2229 | 13.9019 | 0 | 13.9019 | 14.5275 | 0 | 14.5275 | 15.1812 | 0 | 15.1812 | 15.8644 | 0 | 15.8644 | 16.5783 | 0 | 16.5783 | 17.3243 | 0 | 17.3243 | 18.1039 | 0 | 18.1039 | 18.9186 | 0 | 18.9186 | 19.7699 | 0 | 19.7699 | 20.6595 | 0 | 20.6595 | 21.5892 | 0 | 21.5892 | 22.5607 | 0 | 22.5607 | 23.576 | 0 | 23.576 | 24.6369 | 0 | 24.6369
|  | 14.3426 | 0 | 14.3426 | 14.0189 | 0 | 14.0189 | 14.6497 | 0 | 14.6497 | 15.309 | 0 | 15.309 | 15.9979 | 0 | 15.9979 | 16.7178 | 0 | 16.7178 | 17.4701 | 0 | 17.4701 | 18.2562 | 0 | 18.2562 | 19.0778 | 0 | 19.0778 | 19.9363 | 0 | 19.9363 | 20.8334 | 0 | 20.8334 | 21.7709 | 0 | 21.7709 | 22.7506 | 0 | 22.7506 | 23.7744 | 0 | 23.7744 | 24.8442 | 0 | 24.8442
|  | 14.3602 | 0 | 14.3602 | 14.036 | 0 | 14.036 | 14.6677 | 0 | 14.6677 | 15.3277 | 0 | 15.3277 | 16.0175 | 0 | 16.0175 | 16.7382 | 0 | 16.7382 | 17.4915 | 0 | 17.4915 | 18.2786 | 0 | 18.2786 | 19.1011 | 0 | 19.1011 | 19.9607 | 0 | 19.9607 | 20.8589 | 0 | 20.8589 | 21.7976 | 0 | 21.7976 | 22.7784 | 0 | 22.7784 | 23.8035 | 0 | 23.8035 | 24.8746 | 0 | 24.8746
|  | 14.4877 | 0 | 14.4877 | 14.1607 | 0 | 14.1607 | 14.798 | 0 | 14.798 | 15.4639 | 0 | 15.4639 | 16.1597 | 0 | 16.1597 | 16.8869 | 0 | 16.8869 | 17.6468 | 0 | 17.6468 | 18.4409 | 0 | 18.4409 | 19.2708 | 0 | 19.2708 | 20.138 | 0 | 20.138 | 21.0442 | 0 | 21.0442 | 21.9912 | 0 | 21.9912 | 22.9808 | 0 | 22.9808 | 24.0149 | 0 | 24.0149 | 25.0956 | 0 | 25.0956
|  | 14.1229 | 0 | 14.1229 | 13.8042 | 0 | 13.8042 | 14.4254 | 0 | 14.4254 | 15.0745 | 0 | 15.0745 | 15.7529 | 0 | 15.7529 | 16.4617 | 0 | 16.4617 | 17.2025 | 0 | 17.2025 | 17.9766 | 0 | 17.9766 | 18.7856 | 0 | 18.7856 | 19.6309 | 0 | 19.6309 | 20.5143 | 0 | 20.5143 | 21.4375 | 0 | 21.4375 | 22.4022 | 0 | 22.4022 | 23.4102 | 0 | 23.4102 | 24.4637 | 0 | 24.4637
|  | 14.1564 | 0 | 14.1564 | 13.8368 | 0 | 13.8368 | 14.4595 | 0 | 14.4595 | 15.1102 | 0 | 15.1102 | 15.7901 | 0 | 15.7901 | 16.5007 | 0 | 16.5007 | 17.2432 | 0 | 17.2432 | 18.0192 | 0 | 18.0192 | 18.83 | 0 | 18.83 | 19.6774 | 0 | 19.6774 | 20.5629 | 0 | 20.5629 | 21.4882 | 0 | 21.4882 | 22.4552 | 0 | 22.4552 | 23.4657 | 0 | 23.4657 | 24.5216 | 0 | 24.5216
|  | 15.1756 | 0 | 15.1756 | 14.8331 | 0 | 14.8331 | 15.5005 | 0 | 15.5005 | 16.1981 | 0 | 16.1981 | 16.927 | 0 | 16.927 | 17.6887 | 0 | 17.6887 | 18.4847 | 0 | 18.4847 | 19.3165 | 0 | 19.3165 | 20.1857 | 0 | 20.1857 | 21.0941 | 0 | 21.0941 | 22.0433 | 0 | 22.0433 | 23.0353 | 0 | 23.0353 | 24.0719 | 0 | 24.0719 | 25.1551 | 0 | 25.1551 | 26.2871 | 0 | 26.2871
|  | 15.0882 | 0 | 15.0882 | 14.7476 | 0 | 14.7476 | 15.4113 | 0 | 15.4113 | 16.1048 | 0 | 16.1048 | 16.8295 | 0 | 16.8295 | 17.5868 | 0 | 17.5868 | 18.3782 | 0 | 18.3782 | 19.2053 | 0 | 19.2053 | 20.0695 | 0 | 20.0695 | 20.9726 | 0 | 20.9726 | 21.9164 | 0 | 21.9164 | 22.9026 | 0 | 22.9026 | 23.9332 | 0 | 23.9332 | 25.0102 | 0 | 25.0102 | 26.1357 | 0 | 26.1357
|  | 16.0819 | 0 | 16.0819 | 15.7189 | 0 | 15.7189 | 16.4263 | 0 | 16.4263 | 17.1655 | 0 | 17.1655 | 17.9379 | 0 | 17.9379 | 18.7451 | 0 | 18.7451 | 19.5887 | 0 | 19.5887 | 20.4701 | 0 | 20.4701 | 21.3913 | 0 | 21.3913 | 22.3539 | 0 | 22.3539 | 23.3598 | 0 | 23.3598 | 24.411 | 0 | 24.411 | 25.5095 | 0 | 25.5095 | 26.6574 | 0 | 26.6574 | 27.857 | 0 | 27.857
|  | 16.0597 | 0 | 16.0597 | 15.6972 | 0 | 15.6972 | 16.4036 | 0 | 16.4036 | 17.1418 | 0 | 17.1418 | 17.9132 | 0 | 17.9132 | 18.7193 | 0 | 18.7193 | 19.5616 | 0 | 19.5616 | 20.4419 | 0 | 20.4419 | 21.3618 | 0 | 21.3618 | 22.3231 | 0 | 22.3231 | 23.3276 | 0 | 23.3276 | 24.3773 | 0 | 24.3773 | 25.4743 | 0 | 25.4743 | 26.6207 | 0 | 26.6207 | 27.8186 | 0 | 27.8186
|  | 15.8578 | 0 | 15.8578 | 15.4999 | 0 | 15.4999 | 16.1974 | 0 | 16.1974 | 16.9263 | 0 | 16.9263 | 17.688 | 0 | 17.688 | 18.4839 | 0 | 18.4839 | 19.3157 | 0 | 19.3157 | 20.1849 | 0 | 20.1849 | 21.0932 | 0 | 21.0932 | 22.0424 | 0 | 22.0424 | 23.0343 | 0 | 23.0343 | 24.0709 | 0 | 24.0709 | 25.1541 | 0 | 25.1541 | 26.286 | 0 | 26.286 | 27.4689 | 0 | 27.4689
|  | 16.0888 | 0 | 16.0888 | 15.7256 | 0 | 15.7256 | 16.4333 | 0 | 16.4333 | 17.1728 | 0 | 17.1728 | 17.9455 | 0 | 17.9455 | 18.7531 | 0 | 18.7531 | 19.597 | 0 | 19.597 | 20.4789 | 0 | 20.4789 | 21.4004 | 0 | 21.4004 | 22.3634 | 0 | 22.3634 | 23.3698 | 0 | 23.3698 | 24.4214 | 0 | 24.4214 | 25.5204 | 0 | 25.5204 | 26.6688 | 0 | 26.6688 | 27.8689 | 0 | 27.8689
|  | 15.9586 | 0 | 15.9586 | 15.5984 | 0 | 15.5984 | 16.3003 | 0 | 16.3003 | 17.0338 | 0 | 17.0338 | 17.8004 | 0 | 17.8004 | 18.6014 | 0 | 18.6014 | 19.4384 | 0 | 19.4384 | 20.3132 | 0 | 20.3132 | 21.2273 | 0 | 21.2273 | 22.1825 | 0 | 22.1825 | 23.1807 | 0 | 23.1807 | 24.2238 | 0 | 24.2238 | 25.3139 | 0 | 25.3139 | 26.453 | 0 | 26.453 | 27.6434 | 0 | 27.6434
|  | 15.0042 | 0 | 15.0042 | 14.6655 | 0 | 14.6655 | 15.3254 | 0 | 15.3254 | 16.0151 | 0 | 16.0151 | 16.7358 | 0 | 16.7358 | 17.4889 | 0 | 17.4889 | 18.2759 | 0 | 18.2759 | 19.0983 | 0 | 19.0983 | 19.9577 | 0 | 19.9577 | 20.8558 | 0 | 20.8558 | 21.7943 | 0 | 21.7943 | 22.7751 | 0 | 22.7751 | 23.8 | 0 | 23.8 | 24.8709 | 0 | 24.8709 | 25.9901 | 0 | 25.9901
|  | 14.2139 | 0 | 14.2139 | 13.893 | 0 | 13.893 | 14.5182 | 0 | 14.5182 | 15.1716 | 0 | 15.1716 | 15.8543 | 0 | 15.8543 | 16.5677 | 0 | 16.5677 | 17.3133 | 0 | 17.3133 | 18.0924 | 0 | 18.0924 | 18.9065 | 0 | 18.9065 | 19.7573 | 0 | 19.7573 | 20.6464 | 0 | 20.6464 | 21.5755 | 0 | 21.5755 | 22.5464 | 0 | 22.5464 | 23.561 | 0 | 23.561 | 24.6212 | 0 | 24.6212
|  | 12.6885 | 0 | 12.6885 | 12.4021 | 0 | 12.4021 | 12.9602 | 0 | 12.9602 | 13.5434 | 0 | 13.5434 | 14.1529 | 0 | 14.1529 | 14.7898 | 0 | 14.7898 | 15.4553 | 0 | 15.4553 | 16.1508 | 0 | 16.1508 | 16.8776 | 0 | 16.8776 | 17.6371 | 0 | 17.6371 | 18.4307 | 0 | 18.4307 | 19.2601 | 0 | 19.2601 | 20.1268 | 0 | 20.1268 | 21.0325 | 0 | 21.0325 | 21.979 | 0 | 21.979
|  | 11.1159 | 0 | 11.1159 | 10.865 | 0 | 10.865 | 11.354 | 0 | 11.354 | 11.8649 | 0 | 11.8649 | 12.3988 | 0 | 12.3988 | 12.9568 | 0 | 12.9568 | 13.5398 | 0 | 13.5398 | 14.1491 | 0 | 14.1491 | 14.7858 | 0 | 14.7858 | 15.4512 | 0 | 15.4512 | 16.1465 | 0 | 16.1465 | 16.8731 | 0 | 16.8731 | 17.6324 | 0 | 17.6324 | 18.4258 | 0 | 18.4258 | 19.255 | 0 | 19.255
|  | 10.3093 | 0 | 10.3093 | 10.0766 | 0 | 10.0766 | 10.53 | 0 | 10.53 | 11.0039 | 0 | 11.0039 | 11.4991 | 0 | 11.4991 | 12.0165 | 0 | 12.0165 | 12.5573 | 0 | 12.5573 | 13.1223 | 0 | 13.1223 | 13.7128 | 0 | 13.7128 | 14.3299 | 0 | 14.3299 | 14.9748 | 0 | 14.9748 | 15.6486 | 0 | 15.6486 | 16.3528 | 0 | 16.3528 | 17.0887 | 0 | 17.0887 | 17.8577 | 0 | 17.8577
|  | 9.5498 | 0 | 9.5498 | 9.3343 | 0 | 9.3343 | 9.7543 | 0 | 9.7543 | 10.1932 | 0 | 10.1932 | 10.6519 | 0 | 10.6519 | 11.1313 | 0 | 11.1313 | 11.6322 | 0 | 11.6322 | 12.1556 | 0 | 12.1556 | 12.7026 | 0 | 12.7026 | 13.2742 | 0 | 13.2742 | 13.8716 | 0 | 13.8716 | 14.4958 | 0 | 14.4958 | 15.1481 | 0 | 15.1481 | 15.8298 | 0 | 15.8298 | 16.5421 | 0 | 16.5421
|  | 9.328 | 0 | 9.328 | 9.1174 | 0 | 9.1174 | 9.5277 | 0 | 9.5277 | 9.9565 | 0 | 9.9565 | 10.4045 | 0 | 10.4045 | 10.8727 | 0 | 10.8727 | 11.362 | 0 | 11.362 | 11.8733 | 0 | 11.8733 | 12.4076 | 0 | 12.4076 | 12.9659 | 0 | 12.9659 | 13.5494 | 0 | 13.5494 | 14.1591 | 0 | 14.1591 | 14.7963 | 0 | 14.7963 | 15.4621 | 0 | 15.4621 | 16.1579 | 0 | 16.1579
|  | 9.2956 | 0 | 9.2956 | 9.0857 | 0 | 9.0857 | 9.4946 | 0 | 9.4946 | 9.9219 | 0 | 9.9219 | 10.3683 | 0 | 10.3683 | 10.8349 | 0 | 10.8349 | 11.3225 | 0 | 11.3225 | 11.832 | 0 | 11.832 | 12.3644 | 0 | 12.3644 | 12.9208 | 0 | 12.9208 | 13.5023 | 0 | 13.5023 | 14.1099 | 0 | 14.1099 | 14.7448 | 0 | 14.7448 | 15.4084 | 0 | 15.4084 | 16.1017 | 0 | 16.1017
|  | 9.6282 | 0 | 9.6282 | 9.4109 | 0 | 9.4109 | 9.8344 | 0 | 9.8344 | 10.2769 | 0 | 10.2769 | 10.7394 | 0 | 10.7394 | 11.2227 | 0 | 11.2227 | 11.7277 | 0 | 11.7277 | 12.2554 | 0 | 12.2554 | 12.8069 | 0 | 12.8069 | 13.3832 | 0 | 13.3832 | 13.9855 | 0 | 13.9855 | 14.6148 | 0 | 14.6148 | 15.2725 | 0 | 15.2725 | 15.9598 | 0 | 15.9598 | 16.678 | 0 | 16.678
|  | 10.2807 | 0 | 10.2807 | 10.0486 | 0 | 10.0486 | 10.5008 | 0 | 10.5008 | 10.9734 | 0 | 10.9734 | 11.4672 | 0 | 11.4672 | 11.9832 | 0 | 11.9832 | 12.5224 | 0 | 12.5224 | 13.086 | 0 | 13.086 | 13.6748 | 0 | 13.6748 | 14.2902 | 0 | 14.2902 | 14.9332 | 0 | 14.9332 | 15.6052 | 0 | 15.6052 | 16.3075 | 0 | 16.3075 | 17.0413 | 0 | 17.0413 | 17.8082 | 0 | 17.8082
|  | 11.5241 | 0 | 11.5241 | 11.264 | 0 | 11.264 | 11.7709 | 0 | 11.7709 | 12.3005 | 0 | 12.3005 | 12.8541 | 0 | 12.8541 | 13.4325 | 0 | 13.4325 | 14.037 | 0 | 14.037 | 14.6686 | 0 | 14.6686 | 15.3287 | 0 | 15.3287 | 16.0185 | 0 | 16.0185 | 16.7393 | 0 | 16.7393 | 17.4926 | 0 | 17.4926 | 18.2798 | 0 | 18.2798 | 19.1024 | 0 | 19.1024 | 19.962 | 0 | 19.962
|  | 13.6084 | 0 | 13.6084 | 13.3012 | 0 | 13.3012 | 13.8998 | 0 | 13.8998 | 14.5253 | 0 | 14.5253 | 15.1789 | 0 | 15.1789 | 15.862 | 0 | 15.862 | 16.5757 | 0 | 16.5757 | 17.3216 | 0 | 17.3216 | 18.1011 | 0 | 18.1011 | 18.9157 | 0 | 18.9157 | 19.7669 | 0 | 19.7669 | 20.6564 | 0 | 20.6564 | 21.5859 | 0 | 21.5859 | 22.5573 | 0 | 22.5573 | 23.5724 | 0 | 23.5724
|  | 14.3894 | 0 | 14.3894 | 14.0646 | 0 | 14.0646 | 14.6975 | 0 | 14.6975 | 15.3589 | 0 | 15.3589 | 16.0501 | 0 | 16.0501 | 16.7723 | 0 | 16.7723 | 17.5271 | 0 | 17.5271 | 18.3158 | 0 | 18.3158 | 19.14 | 0 | 19.14 | 20.0013 | 0 | 20.0013 | 20.9014 | 0 | 20.9014 | 21.842 | 0 | 21.842 | 22.8248 | 0 | 22.8248 | 23.852 | 0 | 23.852 | 24.9253 | 0 | 24.9253
|  | 14.5898 | 0 | 14.5898 | 14.2605 | 0 | 14.2605 | 14.9022 | 0 | 14.9022 | 15.5728 | 0 | 15.5728 | 16.2736 | 0 | 16.2736 | 17.0059 | 0 | 17.0059 | 17.7712 | 0 | 17.7712 | 18.5709 | 0 | 18.5709 | 19.4065 | 0 | 19.4065 | 20.2798 | 0 | 20.2798 | 21.1924 | 0 | 21.1924 | 22.1461 | 0 | 22.1461 | 23.1427 | 0 | 23.1427 | 24.1841 | 0 | 24.1841 | 25.2724 | 0 | 25.2724
|  | 14.6173 | 0 | 14.6173 | 14.2873 | 0 | 14.2873 | 14.9303 | 0 | 14.9303 | 15.6021 | 0 | 15.6021 | 16.3042 | 0 | 16.3042 | 17.0379 | 0 | 17.0379 | 17.8046 | 0 | 17.8046 | 18.6058 | 0 | 18.6058 | 19.4431 | 0 | 19.4431 | 20.318 | 0 | 20.318 | 21.2324 | 0 | 21.2324 | 22.1878 | 0 | 22.1878 | 23.1863 | 0 | 23.1863 | 24.2296 | 0 | 24.2296 | 25.32 | 0 | 25.32
|  | 14.508 | 0 | 14.508 | 14.1805 | 0 | 14.1805 | 14.8187 | 0 | 14.8187 | 15.4855 | 0 | 15.4855 | 16.1823 | 0 | 16.1823 | 16.9106 | 0 | 16.9106 | 17.6715 | 0 | 17.6715 | 18.4667 | 0 | 18.4667 | 19.2977 | 0 | 19.2977 | 20.1661 | 0 | 20.1661 | 21.0736 | 0 | 21.0736 | 22.0219 | 0 | 22.0219 | 23.0129 | 0 | 23.0129 | 24.0485 | 0 | 24.0485 | 25.1307 | 0 | 25.1307
|  | 14.3217 | 0 | 14.3217 | 13.9984 | 0 | 13.9984 | 14.6284 | 0 | 14.6284 | 15.2866 | 0 | 15.2866 | 15.9745 | 0 | 15.9745 | 16.6934 | 0 | 16.6934 | 17.4446 | 0 | 17.4446 | 18.2296 | 0 | 18.2296 | 19.0499 | 0 | 19.0499 | 19.9072 | 0 | 19.9072 | 20.803 | 0 | 20.803 | 21.7392 | 0 | 21.7392 | 22.7174 | 0 | 22.7174 | 23.7397 | 0 | 23.7397 | 24.808 | 0 | 24.808
|  | 14.8839 | 0 | 14.8839 | 14.5479 | 0 | 14.5479 | 15.2026 | 0 | 15.2026 | 15.8867 | 0 | 15.8867 | 16.6016 | 0 | 16.6016 | 17.3487 | 0 | 17.3487 | 18.1294 | 0 | 18.1294 | 18.9452 | 0 | 18.9452 | 19.7977 | 0 | 19.7977 | 20.6886 | 0 | 20.6886 | 21.6196 | 0 | 21.6196 | 22.5925 | 0 | 22.5925 | 23.6091 | 0 | 23.6091 | 24.6715 | 0 | 24.6715 | 25.7818 | 0 | 25.7818
|  | 14.83 | 0 | 14.83 | 14.4953 | 0 | 14.4953 | 15.1476 | 0 | 15.1476 | 15.8292 | 0 | 15.8292 | 16.5415 | 0 | 16.5415 | 17.2859 | 0 | 17.2859 | 18.0638 | 0 | 18.0638 | 18.8767 | 0 | 18.8767 | 19.7261 | 0 | 19.7261 | 20.6138 | 0 | 20.6138 | 21.5414 | 0 | 21.5414 | 22.5108 | 0 | 22.5108 | 23.5237 | 0 | 23.5237 | 24.5823 | 0 | 24.5823 | 25.6885 | 0 | 25.6885
|  | 16.3749 | 0 | 16.3749 | 16.0053 | 0 | 16.0053 | 16.7255 | 0 | 16.7255 | 17.4782 | 0 | 17.4782 | 18.2647 | 0 | 18.2647 | 19.0866 | 0 | 19.0866 | 19.9455 | 0 | 19.9455 | 20.843 | 0 | 20.843 | 21.781 | 0 | 21.781 | 22.7611 | 0 | 22.7611 | 23.7854 | 0 | 23.7854 | 24.8557 | 0 | 24.8557 | 25.9742 | 0 | 25.9742 | 27.1431 | 0 | 27.1431 | 28.3645 | 0 | 28.3645
|  | 15.983 | 0 | 15.983 | 15.6222 | 0 | 15.6222 | 16.3252 | 0 | 16.3252 | 17.0599 | 0 | 17.0599 | 17.8276 | 0 | 17.8276 | 18.6298 | 0 | 18.6298 | 19.4681 | 0 | 19.4681 | 20.3442 | 0 | 20.3442 | 21.2597 | 0 | 21.2597 | 22.2164 | 0 | 22.2164 | 23.2161 | 0 | 23.2161 | 24.2608 | 0 | 24.2608 | 25.3526 | 0 | 25.3526 | 26.4935 | 0 | 26.4935 | 27.6857 | 0 | 27.6857
|  | 16.5509 | 0 | 16.5509 | 16.1773 | 0 | 16.1773 | 16.9053 | 0 | 16.9053 | 17.6661 | 0 | 17.6661 | 18.461 | 0 | 18.461 | 19.2918 | 0 | 19.2918 | 20.1599 | 0 | 20.1599 | 21.0671 | 0 | 21.0671 | 22.0151 | 0 | 22.0151 | 23.0058 | 0 | 23.0058 | 24.0411 | 0 | 24.0411 | 25.1229 | 0 | 25.1229 | 26.2534 | 0 | 26.2534 | 27.4349 | 0 | 27.4349 | 28.6694 | 0 | 28.6694
|  | 16.874 | 0 | 16.874 | 16.4931 | 0 | 16.4931 | 17.2353 | 0 | 17.2353 | 18.0109 | 0 | 18.0109 | 18.8214 | 0 | 18.8214 | 19.6684 | 0 | 19.6684 | 20.5534 | 0 | 20.5534 | 21.4783 | 0 | 21.4783 | 22.4449 | 0 | 22.4449 | 23.4549 | 0 | 23.4549 | 24.5104 | 0 | 24.5104 | 25.6133 | 0 | 25.6133 | 26.7659 | 0 | 26.7659 | 27.9704 | 0 | 27.9704 | 29.2291 | 0 | 29.2291
|  | 16.1329 | 0 | 16.1329 | 15.7687 | 0 | 15.7687 | 16.4783 | 0 | 16.4783 | 17.2199 | 0 | 17.2199 | 17.9947 | 0 | 17.9947 | 18.8045 | 0 | 18.8045 | 19.6507 | 0 | 19.6507 | 20.535 | 0 | 20.535 | 21.4591 | 0 | 21.4591 | 22.4247 | 0 | 22.4247 | 23.4338 | 0 | 23.4338 | 24.4884 | 0 | 24.4884 | 25.5903 | 0 | 25.5903 | 26.7419 | 0 | 26.7419 | 27.9453 | 0 | 27.9453
|  | 14.4902 | 0 | 14.4902 | 14.1632 | 0 | 14.1632 | 14.8005 | 0 | 14.8005 | 15.4665 | 0 | 15.4665 | 16.1625 | 0 | 16.1625 | 16.8898 | 0 | 16.8898 | 17.6499 | 0 | 17.6499 | 18.4441 | 0 | 18.4441 | 19.2741 | 0 | 19.2741 | 20.1414 | 0 | 20.1414 | 21.0478 | 0 | 21.0478 | 21.995 | 0 | 21.995 | 22.9847 | 0 | 22.9847 | 24.019 | 0 | 24.019 | 25.0999 | 0 | 25.0999
|  | 12.488 | 0 | 12.488 | 12.2061 | 0 | 12.2061 | 12.7554 | 0 | 12.7554 | 13.3294 | 0 | 13.3294 | 13.9292 | 0 | 13.9292 | 14.5561 | 0 | 14.5561 | 15.2111 | 0 | 15.2111 | 15.8956 | 0 | 15.8956 | 16.6109 | 0 | 16.6109 | 17.3584 | 0 | 17.3584 | 18.1395 | 0 | 18.1395 | 18.9558 | 0 | 18.9558 | 19.8088 | 0 | 19.8088 | 20.7002 | 0 | 20.7002 | 21.6317 | 0 | 21.6317
|  | 11.4298 | 0 | 11.4298 | 11.1718 | 0 | 11.1718 | 11.6746 | 0 | 11.6746 | 12.1999 | 0 | 12.1999 | 12.7489 | 0 | 12.7489 | 13.3226 | 0 | 13.3226 | 13.9221 | 0 | 13.9221 | 14.5486 | 0 | 14.5486 | 15.2033 | 0 | 15.2033 | 15.8874 | 0 | 15.8874 | 16.6024 | 0 | 16.6024 | 17.3495 | 0 | 17.3495 | 18.1302 | 0 | 18.1302 | 18.9461 | 0 | 18.9461 | 19.7987 | 0 | 19.7987
|  | 10.3915 | 0 | 10.3915 | 10.1569 | 0 | 10.1569 | 10.614 | 0 | 10.614 | 11.0916 | 0 | 11.0916 | 11.5907 | 0 | 11.5907 | 12.1123 | 0 | 12.1123 | 12.6574 | 0 | 12.6574 | 13.2269 | 0 | 13.2269 | 13.8221 | 0 | 13.8221 | 14.4441 | 0 | 14.4441 | 15.0941 | 0 | 15.0941 | 15.7734 | 0 | 15.7734 | 16.4832 | 0 | 16.4832 | 17.2249 | 0 | 17.2249 | 18 | 0 | 18
|  | 10.286 | 0 | 10.286 | 10.0538 | 0 | 10.0538 | 10.5063 | 0 | 10.5063 | 10.979 | 0 | 10.979 | 11.4731 | 0 | 11.4731 | 11.9894 | 0 | 11.9894 | 12.5289 | 0 | 12.5289 | 13.0927 | 0 | 13.0927 | 13.6819 | 0 | 13.6819 | 14.2976 | 0 | 14.2976 | 14.941 | 0 | 14.941 | 15.6133 | 0 | 15.6133 | 16.3159 | 0 | 16.3159 | 17.0501 | 0 | 17.0501 | 17.8174 | 0 | 17.8174
|  | 9.7644 | 0 | 9.7644 | 9.544 | 0 | 9.544 | 9.9735 | 0 | 9.9735 | 10.4223 | 0 | 10.4223 | 10.8913 | 0 | 10.8913 | 11.3814 | 0 | 11.3814 | 11.8936 | 0 | 11.8936 | 12.4288 | 0 | 12.4288 | 12.9881 | 0 | 12.9881 | 13.5725 | 0 | 13.5725 | 14.1833 | 0 | 14.1833 | 14.8215 | 0 | 14.8215 | 15.4885 | 0 | 15.4885 | 16.1855 | 0 | 16.1855 | 16.9138 | 0 | 16.9138
|  | 10.039 | 0 | 10.039 | 9.8124 | 0 | 9.8124 | 10.254 | 0 | 10.254 | 10.7154 | 0 | 10.7154 | 11.1976 | 0 | 11.1976 | 11.7015 | 0 | 11.7015 | 12.228 | 0 | 12.228 | 12.7783 | 0 | 12.7783 | 13.3533 | 0 | 13.3533 | 13.9542 | 0 | 13.9542 | 14.5822 | 0 | 14.5822 | 15.2384 | 0 | 15.2384 | 15.9241 | 0 | 15.9241 | 16.6407 | 0 | 16.6407 | 17.3895 | 0 | 17.3895
|  | 10.4699 | 0 | 10.4699 | 10.2336 | 0 | 10.2336 | 10.6941 | 0 | 10.6941 | 11.1753 | 0 | 11.1753 | 11.6782 | 0 | 11.6782 | 12.2038 | 0 | 12.2038 | 12.7529 | 0 | 12.7529 | 13.3268 | 0 | 13.3268 | 13.9265 | 0 | 13.9265 | 14.5532 | 0 | 14.5532 | 15.2081 | 0 | 15.2081 | 15.8925 | 0 | 15.8925 | 16.6076 | 0 | 16.6076 | 17.355 | 0 | 17.355 | 18.1359 | 0 | 18.1359
|  | 11.4793 | 0 | 11.4793 | 11.2202 | 0 | 11.2202 | 11.7251 | 0 | 11.7251 | 12.2527 | 0 | 12.2527 | 12.8041 | 0 | 12.8041 | 13.3802 | 0 | 13.3802 | 13.9824 | 0 | 13.9824 | 14.6116 | 0 | 14.6116 | 15.2691 | 0 | 15.2691 | 15.9562 | 0 | 15.9562 | 16.6742 | 0 | 16.6742 | 17.4246 | 0 | 17.4246 | 18.2087 | 0 | 18.2087 | 19.028 | 0 | 19.028 | 19.8843 | 0 | 19.8843
|  | 12.9193 | 0 | 12.9193 | 12.6277 | 0 | 12.6277 | 13.196 | 0 | 13.196 | 13.7898 | 0 | 13.7898 | 14.4103 | 0 | 14.4103 | 15.0588 | 0 | 15.0588 | 15.7365 | 0 | 15.7365 | 16.4446 | 0 | 16.4446 | 17.1846 | 0 | 17.1846 | 17.9579 | 0 | 17.9579 | 18.766 | 0 | 18.766 | 19.6105 | 0 | 19.6105 | 20.493 | 0 | 20.493 | 21.4151 | 0 | 21.4151 | 22.3788 | 0 | 22.3788
|  | 12.777 | 0 | 12.777 | 12.4886 | 0 | 12.4886 | 13.0506 | 0 | 13.0506 | 13.6379 | 0 | 13.6379 | 14.2516 | 0 | 14.2516 | 14.8929 | 0 | 14.8929 | 15.5631 | 0 | 15.5631 | 16.2635 | 0 | 16.2635 | 16.9953 | 0 | 16.9953 | 17.7601 | 0 | 17.7601 | 18.5593 | 0 | 18.5593 | 19.3945 | 0 | 19.3945 | 20.2672 | 0 | 20.2672 | 21.1793 | 0 | 21.1793 | 22.1323 | 0 | 22.1323
|  | 14.1032 | 0 | 14.1032 | 13.7849 | 0 | 13.7849 | 14.4052 | 0 | 14.4052 | 15.0535 | 0 | 15.0535 | 15.7309 | 0 | 15.7309 | 16.4388 | 0 | 16.4388 | 17.1785 | 0 | 17.1785 | 17.9516 | 0 | 17.9516 | 18.7594 | 0 | 18.7594 | 19.6035 | 0 | 19.6035 | 20.4857 | 0 | 20.4857 | 21.4076 | 0 | 21.4076 | 22.3709 | 0 | 22.3709 | 23.3776 | 0 | 23.3776 | 24.4296 | 0 | 24.4296
|  | 13.6426 | 0 | 13.6426 | 13.3347 | 0 | 13.3347 | 13.9347 | 0 | 13.9347 | 14.5618 | 0 | 14.5618 | 15.2171 | 0 | 15.2171 | 15.9018 | 0 | 15.9018 | 16.6174 | 0 | 16.6174 | 17.3652 | 0 | 17.3652 | 18.1466 | 0 | 18.1466 | 18.9632 | 0 | 18.9632 | 19.8166 | 0 | 19.8166 | 20.7083 | 0 | 20.7083 | 21.6402 | 0 | 21.6402 | 22.614 | 0 | 22.614 | 23.6316 | 0 | 23.6316
|  | 12.3755 | 0 | 12.3755 | 12.0962 | 0 | 12.0962 | 12.6405 | 0 | 12.6405 | 13.2094 | 0 | 13.2094 | 13.8038 | 0 | 13.8038 | 14.4249 | 0 | 14.4249 | 15.0741 | 0 | 15.0741 | 15.7524 | 0 | 15.7524 | 16.4613 | 0 | 16.4613 | 17.202 | 0 | 17.202 | 17.9761 | 0 | 17.9761 | 18.785 | 0 | 18.785 | 19.6304 | 0 | 19.6304 | 20.5137 | 0 | 20.5137 | 21.4368 | 0 | 21.4368
|  | 12.2163 | 0 | 12.2163 | 11.9406 | 0 | 11.9406 | 12.4779 | 0 | 12.4779 | 13.0394 | 0 | 13.0394 | 13.6262 | 0 | 13.6262 | 14.2393 | 0 | 14.2393 | 14.8801 | 0 | 14.8801 | 15.5497 | 0 | 15.5497 | 16.2495 | 0 | 16.2495 | 16.9807 | 0 | 16.9807 | 17.7448 | 0 | 17.7448 | 18.5433 | 0 | 18.5433 | 19.3778 | 0 | 19.3778 | 20.2498 | 0 | 20.2498 | 21.161 | 0 | 21.161
|  | 11.5581 | 0 | 11.5581 | 11.2972 | 0 | 11.2972 | 11.8056 | 0 | 11.8056 | 12.3369 | 0 | 12.3369 | 12.892 | 0 | 12.892 | 13.4722 | 0 | 13.4722 | 14.0784 | 0 | 14.0784 | 14.712 | 0 | 14.712 | 15.374 | 0 | 15.374 | 16.0658 | 0 | 16.0658 | 16.7888 | 0 | 16.7888 | 17.5443 | 0 | 17.5443 | 18.3338 | 0 | 18.3338 | 19.1588 | 0 | 19.1588 | 20.0209 | 0 | 20.0209
|  | 11.942 | 0 | 11.942 | 11.6725 | 0 | 11.6725 | 12.1977 | 0 | 12.1977 | 12.7466 | 0 | 12.7466 | 13.3202 | 0 | 13.3202 | 13.9196 | 0 | 13.9196 | 14.546 | 0 | 14.546 | 15.2006 | 0 | 15.2006 | 15.8846 | 0 | 15.8846 | 16.5994 | 0 | 16.5994 | 17.3464 | 0 | 17.3464 | 18.127 | 0 | 18.127 | 18.9427 | 0 | 18.9427 | 19.7951 | 0 | 19.7951 | 20.6859 | 0 | 20.6859
|  | 12.8919 | 0 | 12.8919 | 12.6009 | 0 | 12.6009 | 13.1679 | 0 | 13.1679 | 13.7605 | 0 | 13.7605 | 14.3797 | 0 | 14.3797 | 15.0268 | 0 | 15.0268 | 15.703 | 0 | 15.703 | 16.4097 | 0 | 16.4097 | 17.1481 | 0 | 17.1481 | 17.9198 | 0 | 17.9198 | 18.7261 | 0 | 18.7261 | 19.5688 | 0 | 19.5688 | 20.4494 | 0 | 20.4494 | 21.3696 | 0 | 21.3696 | 22.3313 | 0 | 22.3313
|  | 14.5656 | 0 | 14.5656 | 14.2368 | 0 | 14.2368 | 14.8775 | 0 | 14.8775 | 15.5469 | 0 | 15.5469 | 16.2466 | 0 | 16.2466 | 16.9777 | 0 | 16.9777 | 17.7416 | 0 | 17.7416 | 18.54 | 0 | 18.54 | 19.3743 | 0 | 19.3743 | 20.2462 | 0 | 20.2462 | 21.1572 | 0 | 21.1572 | 22.1093 | 0 | 22.1093 | 23.1042 | 0 | 23.1042 | 24.1439 | 0 | 24.1439 | 25.2304 | 0 | 25.2304
|  | 16.3126 | 0 | 16.3126 | 15.9444 | 0 | 15.9444 | 16.6619 | 0 | 16.6619 | 17.4117 | 0 | 17.4117 | 18.1952 | 0 | 18.1952 | 19.014 | 0 | 19.014 | 19.8696 | 0 | 19.8696 | 20.7638 | 0 | 20.7638 | 21.6982 | 0 | 21.6982 | 22.6746 | 0 | 22.6746 | 23.6949 | 0 | 23.6949 | 24.7612 | 0 | 24.7612 | 25.8755 | 0 | 25.8755 | 27.0398 | 0 | 27.0398 | 28.2566 | 0 | 28.2566
|  | 16.604 | 0 | 16.604 | 16.2292 | 0 | 16.2292 | 16.9595 | 0 | 16.9595 | 17.7227 | 0 | 17.7227 | 18.5202 | 0 | 18.5202 | 19.3537 | 0 | 19.3537 | 20.2246 | 0 | 20.2246 | 21.1347 | 0 | 21.1347 | 22.0857 | 0 | 22.0857 | 23.0796 | 0 | 23.0796 | 24.1182 | 0 | 24.1182 | 25.2035 | 0 | 25.2035 | 26.3377 | 0 | 26.3377 | 27.5229 | 0 | 27.5229 | 28.7614 | 0 | 28.7614
|  | 15.8852 | 0 | 15.8852 | 15.5266 | 0 | 15.5266 | 16.2253 | 0 | 16.2253 | 16.9555 | 0 | 16.9555 | 17.7185 | 0 | 17.7185 | 18.5158 | 0 | 18.5158 | 19.349 | 0 | 19.349 | 20.2197 | 0 | 20.2197 | 21.1296 | 0 | 21.1296 | 22.0805 | 0 | 22.0805 | 23.0741 | 0 | 23.0741 | 24.1124 | 0 | 24.1124 | 25.1975 | 0 | 25.1975 | 26.3314 | 0 | 26.3314 | 27.5163 | 0 | 27.5163
|  | 16.2594 | 0 | 16.2594 | 15.8924 | 0 | 15.8924 | 16.6076 | 0 | 16.6076 | 17.355 | 0 | 17.355 | 18.1359 | 0 | 18.1359 | 18.952 | 0 | 18.952 | 19.8049 | 0 | 19.8049 | 20.6961 | 0 | 20.6961 | 21.6274 | 0 | 21.6274 | 22.6007 | 0 | 22.6007 | 23.6177 | 0 | 23.6177 | 24.6805 | 0 | 24.6805 | 25.7911 | 0 | 25.7911 | 26.9517 | 0 | 26.9517 | 28.1645 | 0 | 28.1645
|  | 16.3453 | 0 | 16.3453 | 15.9764 | 0 | 15.9764 | 16.6954 | 0 | 16.6954 | 17.4466 | 0 | 17.4466 | 18.2317 | 0 | 18.2317 | 19.0522 | 0 | 19.0522 | 19.9095 | 0 | 19.9095 | 20.8054 | 0 | 20.8054 | 21.7417 | 0 | 21.7417 | 22.7201 | 0 | 22.7201 | 23.7425 | 0 | 23.7425 | 24.8109 | 0 | 24.8109 | 25.9274 | 0 | 25.9274 | 27.0941 | 0 | 27.0941 | 28.3133 | 0 | 28.3133
|  | 14.7393 | 0 | 14.7393 | 14.4066 | 0 | 14.4066 | 15.0549 | 0 | 15.0549 | 15.7324 | 0 | 15.7324 | 16.4404 | 0 | 16.4404 | 17.1802 | 0 | 17.1802 | 17.9533 | 0 | 17.9533 | 18.7612 | 0 | 18.7612 | 19.6054 | 0 | 19.6054 | 20.4877 | 0 | 20.4877 | 21.4096 | 0 | 21.4096 | 22.373 | 0 | 22.373 | 23.3798 | 0 | 23.3798 | 24.4319 | 0 | 24.4319 | 25.5314 | 0 | 25.5314
|  | 12.9484 | 0 | 12.9484 | 12.6561 | 0 | 12.6561 | 13.2257 | 0 | 13.2257 | 13.8208 | 0 | 13.8208 | 14.4428 | 0 | 14.4428 | 15.0927 | 0 | 15.0927 | 15.7719 | 0 | 15.7719 | 16.4816 | 0 | 16.4816 | 17.2233 | 0 | 17.2233 | 17.9983 | 0 | 17.9983 | 18.8082 | 0 | 18.8082 | 19.6546 | 0 | 19.6546 | 20.5391 | 0 | 20.5391 | 21.4633 | 0 | 21.4633 | 22.4292 | 0 | 22.4292
|  | 11.7011 | 0 | 11.7011 | 11.437 | 0 | 11.437 | 11.9516 | 0 | 11.9516 | 12.4894 | 0 | 12.4894 | 13.0515 | 0 | 13.0515 | 13.6388 | 0 | 13.6388 | 14.2525 | 0 | 14.2525 | 14.8939 | 0 | 14.8939 | 15.5641 | 0 | 15.5641 | 16.2645 | 0 | 16.2645 | 16.9964 | 0 | 16.9964 | 17.7612 | 0 | 17.7612 | 18.5605 | 0 | 18.5605 | 19.3957 | 0 | 19.3957 | 20.2685 | 0 | 20.2685
|  | 10.4411 | 0 | 10.4411 | 10.2055 | 0 | 10.2055 | 10.6647 | 0 | 10.6647 | 11.1446 | 0 | 11.1446 | 11.6461 | 0 | 11.6461 | 12.1702 | 0 | 12.1702 | 12.7179 | 0 | 12.7179 | 13.2902 | 0 | 13.2902 | 13.8882 | 0 | 13.8882 | 14.5132 | 0 | 14.5132 | 15.1663 | 0 | 15.1663 | 15.8488 | 0 | 15.8488 | 16.562 | 0 | 16.562 | 17.3073 | 0 | 17.3073 | 18.0861 | 0 | 18.0861
|  | 9.97 | 0 | 9.97 | 9.7449 | 0 | 9.7449 | 10.1835 | 0 | 10.1835 | 10.6417 | 0 | 10.6417 | 11.1206 | 0 | 11.1206 | 11.621 | 0 | 11.621 | 12.144 | 0 | 12.144 | 12.6904 | 0 | 12.6904 | 13.2615 | 0 | 13.2615 | 13.8583 | 0 | 13.8583 | 14.4819 | 0 | 14.4819 | 15.1336 | 0 | 15.1336 | 15.8146 | 0 | 15.8146 | 16.5263 | 0 | 16.5263 | 17.2699 | 0 | 17.2699
|  | 9.2578 | 0 | 9.2578 | 9.0488 | 0 | 9.0488 | 9.456 | 0 | 9.456 | 9.8816 | 0 | 9.8816 | 10.3262 | 0 | 10.3262 | 10.7909 | 0 | 10.7909 | 11.2765 | 0 | 11.2765 | 11.7839 | 0 | 11.7839 | 12.3142 | 0 | 12.3142 | 12.8684 | 0 | 12.8684 | 13.4474 | 0 | 13.4474 | 14.0526 | 0 | 14.0526 | 14.6849 | 0 | 14.6849 | 15.3458 | 0 | 15.3458 | 16.0363 | 0 | 16.0363
|  | 9.9119 | 0 | 9.9119 | 9.6882 | 0 | 9.6882 | 10.1241 | 0 | 10.1241 | 10.5797 | 0 | 10.5797 | 11.0558 | 0 | 11.0558 | 11.5533 | 0 | 11.5533 | 12.0732 | 0 | 12.0732 | 12.6165 | 0 | 12.6165 | 13.1843 | 0 | 13.1843 | 13.7775 | 0 | 13.7775 | 14.3975 | 0 | 14.3975 | 15.0454 | 0 | 15.0454 | 15.7225 | 0 | 15.7225 | 16.43 | 0 | 16.43 | 17.1693 | 0 | 17.1693
|  | 11.2441 | 0 | 11.2441 | 10.9903 | 0 | 10.9903 | 11.4848 | 0 | 11.4848 | 12.0017 | 0 | 12.0017 | 12.5417 | 0 | 12.5417 | 13.1061 | 0 | 13.1061 | 13.6959 | 0 | 13.6959 | 14.3122 | 0 | 14.3122 | 14.9562 | 0 | 14.9562 | 15.6293 | 0 | 15.6293 | 16.3326 | 0 | 16.3326 | 17.0676 | 0 | 17.0676 | 17.8356 | 0 | 17.8356 | 18.6382 | 0 | 18.6382 | 19.4769 | 0 | 19.4769
|  | 11.0963 | 0 | 11.0963 | 10.8458 | 0 | 10.8458 | 11.3339 | 0 | 11.3339 | 11.8439 | 0 | 11.8439 | 12.3769 | 0 | 12.3769 | 12.9338 | 0 | 12.9338 | 13.5159 | 0 | 13.5159 | 14.1241 | 0 | 14.1241 | 14.7596 | 0 | 14.7596 | 15.4238 | 0 | 15.4238 | 16.1179 | 0 | 16.1179 | 16.8432 | 0 | 16.8432 | 17.6012 | 0 | 17.6012 | 18.3932 | 0 | 18.3932 | 19.2209 | 0 | 19.2209
|  | 12.9606 | 0 | 12.9606 | 12.6681 | 0 | 12.6681 | 13.2381 | 0 | 13.2381 | 13.8339 | 0 | 13.8339 | 14.4564 | 0 | 14.4564 | 15.1069 | 0 | 15.1069 | 15.7867 | 0 | 15.7867 | 16.4971 | 0 | 16.4971 | 17.2395 | 0 | 17.2395 | 18.0153 | 0 | 18.0153 | 18.826 | 0 | 18.826 | 19.6731 | 0 | 19.6731 | 20.5584 | 0 | 20.5584 | 21.4836 | 0 | 21.4836 | 22.4503 | 0 | 22.4503
|  | 11.5848 | 0 | 11.5848 | 11.3233 | 0 | 11.3233 | 11.8328 | 0 | 11.8328 | 12.3653 | 0 | 12.3653 | 12.9217 | 0 | 12.9217 | 13.5032 | 0 | 13.5032 | 14.1109 | 0 | 14.1109 | 14.7459 | 0 | 14.7459 | 15.4094 | 0 | 15.4094 | 16.1028 | 0 | 16.1028 | 16.8275 | 0 | 16.8275 | 17.5847 | 0 | 17.5847 | 18.376 | 0 | 18.376 | 19.2029 | 0 | 19.2029 | 20.0671 | 0 | 20.0671
|  | 13.0264 | 0 | 13.0264 | 12.7324 | 0 | 12.7324 | 13.3053 | 0 | 13.3053 | 13.904 | 0 | 13.904 | 14.5297 | 0 | 14.5297 | 15.1836 | 0 | 15.1836 | 15.8668 | 0 | 15.8668 | 16.5808 | 0 | 16.5808 | 17.327 | 0 | 17.327 | 18.1067 | 0 | 18.1067 | 18.9215 | 0 | 18.9215 | 19.773 | 0 | 19.773 | 20.6627 | 0 | 20.6627 | 21.5926 | 0 | 21.5926 | 22.5642 | 0 | 22.5642
|  | 12.9552 | 0 | 12.9552 | 12.6628 | 0 | 12.6628 | 13.2327 | 0 | 13.2327 | 13.8281 | 0 | 13.8281 | 14.4504 | 0 | 14.4504 | 15.1007 | 0 | 15.1007 | 15.7802 | 0 | 15.7802 | 16.4903 | 0 | 16.4903 | 17.2324 | 0 | 17.2324 | 18.0078 | 0 | 18.0078 | 18.8182 | 0 | 18.8182 | 19.665 | 0 | 19.665 | 20.5499 | 0 | 20.5499 | 21.4747 | 0 | 21.4747 | 22.441 | 0 | 22.441
|  | 13.6284 | 0 | 13.6284 | 13.3208 | 0 | 13.3208 | 13.9202 | 0 | 13.9202 | 14.5466 | 0 | 14.5466 | 15.2012 | 0 | 15.2012 | 15.8853 | 0 | 15.8853 | 16.6001 | 0 | 16.6001 | 17.3471 | 0 | 17.3471 | 18.1277 | 0 | 18.1277 | 18.9435 | 0 | 18.9435 | 19.7959 | 0 | 19.7959 | 20.6867 | 0 | 20.6867 | 21.6176 | 0 | 21.6176 | 22.5904 | 0 | 22.5904 | 23.607 | 0 | 23.607
|  | 13.9811 | 0 | 13.9811 | 13.6656 | 0 | 13.6656 | 14.2805 | 0 | 14.2805 | 14.9231 | 0 | 14.9231 | 15.5947 | 0 | 15.5947 | 16.2964 | 0 | 16.2964 | 17.0298 | 0 | 17.0298 | 17.7961 | 0 | 17.7961 | 18.5969 | 0 | 18.5969 | 19.4338 | 0 | 19.4338 | 20.3083 | 0 | 20.3083 | 21.2222 | 0 | 21.2222 | 22.1772 | 0 | 22.1772 | 23.1752 | 0 | 23.1752 | 24.2181 | 0 | 24.2181
|  | 14.6086 | 0 | 14.6086 | 14.2788 | 0 | 14.2788 | 14.9214 | 0 | 14.9214 | 15.5928 | 0 | 15.5928 | 16.2945 | 0 | 16.2945 | 17.0278 | 0 | 17.0278 | 17.794 | 0 | 17.794 | 18.5947 | 0 | 18.5947 | 19.4315 | 0 | 19.4315 | 20.3059 | 0 | 20.3059 | 21.2197 | 0 | 21.2197 | 22.1746 | 0 | 22.1746 | 23.1724 | 0 | 23.1724 | 24.2152 | 0 | 24.2152 | 25.3049 | 0 | 25.3049
|  | 15.7736 | 0 | 15.7736 | 15.4175 | 0 | 15.4175 | 16.1113 | 0 | 16.1113 | 16.8363 | 0 | 16.8363 | 17.594 | 0 | 17.594 | 18.3857 | 0 | 18.3857 | 19.213 | 0 | 19.213 | 20.0776 | 0 | 20.0776 | 20.9811 | 0 | 20.9811 | 21.9253 | 0 | 21.9253 | 22.9119 | 0 | 22.9119 | 23.9429 | 0 | 23.9429 | 25.0204 | 0 | 25.0204 | 26.1463 | 0 | 26.1463 | 27.3229 | 0 | 27.3229
|  | 17.3179 | 0 | 17.3179 | 16.9271 | 0 | 16.9271 | 17.6888 | 0 | 17.6888 | 18.4848 | 0 | 18.4848 | 19.3166 | 0 | 19.3166 | 20.1858 | 0 | 20.1858 | 21.0942 | 0 | 21.0942 | 22.0434 | 0 | 22.0434 | 23.0354 | 0 | 23.0354 | 24.072 | 0 | 24.072 | 25.1552 | 0 | 25.1552 | 26.2872 | 0 | 26.2872 | 27.4701 | 0 | 27.4701 | 28.7063 | 0 | 28.7063 | 29.9981 | 0 | 29.9981
|  | 18.6648 | 0 | 18.6648 | 18.2435 | 0 | 18.2435 | 19.0645 | 0 | 19.0645 | 19.9224 | 0 | 19.9224 | 20.8189 | 0 | 20.8189 | 21.7557 | 0 | 21.7557 | 22.7347 | 0 | 22.7347 | 23.7578 | 0 | 23.7578 | 24.8269 | 0 | 24.8269 | 25.9441 | 0 | 25.9441 | 27.1116 | 0 | 27.1116 | 28.3316 | 0 | 28.3316 | 29.6065 | 0 | 29.6065 | 30.9388 | 0 | 30.9388 | 32.3311 | 0 | 32.3311
|  | 20.6046 | 0 | 20.6046 | 20.1395 | 0 | 20.1395 | 21.0458 | 0 | 21.0458 | 21.9928 | 0 | 21.9928 | 22.9825 | 0 | 22.9825 | 24.0167 | 0 | 24.0167 | 25.0975 | 0 | 25.0975 | 26.2269 | 0 | 26.2269 | 27.4071 | 0 | 27.4071 | 28.6404 | 0 | 28.6404 | 29.9292 | 0 | 29.9292 | 31.276 | 0 | 31.276 | 32.6835 | 0 | 32.6835 | 34.1542 | 0 | 34.1542 | 35.6912 | 0 | 35.6912
|  | 20.309 | 0 | 20.309 | 19.8506 | 0 | 19.8506 | 20.7438 | 0 | 20.7438 | 21.6773 | 0 | 21.6773 | 22.6528 | 0 | 22.6528 | 23.6722 | 0 | 23.6722 | 24.7374 | 0 | 24.7374 | 25.8506 | 0 | 25.8506 | 27.0139 | 0 | 27.0139 | 28.2295 | 0 | 28.2295 | 29.4998 | 0 | 29.4998 | 30.8273 | 0 | 30.8273 | 32.2146 | 0 | 32.2146 | 33.6642 | 0 | 33.6642 | 35.1791 | 0 | 35.1791
|  | 18.112 | 0 | 18.112 | 17.7032 | 0 | 17.7032 | 18.4998 | 0 | 18.4998 | 19.3323 | 0 | 19.3323 | 20.2023 | 0 | 20.2023 | 21.1114 | 0 | 21.1114 | 22.0614 | 0 | 22.0614 | 23.0541 | 0 | 23.0541 | 24.0916 | 0 | 24.0916 | 25.1757 | 0 | 25.1757 | 26.3086 | 0 | 26.3086 | 27.4925 | 0 | 27.4925 | 28.7296 | 0 | 28.7296 | 30.0225 | 0 | 30.0225 | 31.3735 | 0 | 31.3735
|  | 17.9637 | 0 | 17.9637 | 17.5583 | 0 | 17.5583 | 18.3484 | 0 | 18.3484 | 19.1741 | 0 | 19.1741 | 20.0369 | 0 | 20.0369 | 20.9386 | 0 | 20.9386 | 21.8808 | 0 | 21.8808 | 22.8654 | 0 | 22.8654 | 23.8944 | 0 | 23.8944 | 24.9696 | 0 | 24.9696 | 26.0933 | 0 | 26.0933 | 27.2675 | 0 | 27.2675 | 28.4945 | 0 | 28.4945 | 29.7768 | 0 | 29.7768 | 31.1167 | 0 | 31.1167
|  | 17.3374 | 0 | 17.3374 | 16.946 | 0 | 16.946 | 17.7086 | 0 | 17.7086 | 18.5055 | 0 | 18.5055 | 19.3382 | 0 | 19.3382 | 20.2085 | 0 | 20.2085 | 21.1178 | 0 | 21.1178 | 22.0681 | 0 | 22.0681 | 23.0612 | 0 | 23.0612 | 24.099 | 0 | 24.099 | 25.1834 | 0 | 25.1834 | 26.3167 | 0 | 26.3167 | 27.5009 | 0 | 27.5009 | 28.7385 | 0 | 28.7385 | 30.0317 | 0 | 30.0317
|  | 15.13 | 0 | 15.13 | 14.7885 | 0 | 14.7885 | 15.454 | 0 | 15.454 | 16.1494 | 0 | 16.1494 | 16.8761 | 0 | 16.8761 | 17.6355 | 0 | 17.6355 | 18.4291 | 0 | 18.4291 | 19.2584 | 0 | 19.2584 | 20.1251 | 0 | 20.1251 | 21.0307 | 0 | 21.0307 | 21.9771 | 0 | 21.9771 | 22.966 | 0 | 22.966 | 23.9995 | 0 | 23.9995 | 25.0795 | 0 | 25.0795 | 26.2081 | 0 | 26.2081
|  | 13.5222 | 0 | 13.5222 | 13.217 | 0 | 13.217 | 13.8117 | 0 | 13.8117 | 14.4332 | 0 | 14.4332 | 15.0827 | 0 | 15.0827 | 15.7615 | 0 | 15.7615 | 16.4707 | 0 | 16.4707 | 17.2119 | 0 | 17.2119 | 17.9865 | 0 | 17.9865 | 18.7958 | 0 | 18.7958 | 19.6417 | 0 | 19.6417 | 20.5255 | 0 | 20.5255 | 21.4492 | 0 | 21.4492 | 22.4144 | 0 | 22.4144 | 23.423 | 0 | 23.423
|  | 11.8914 | 0 | 11.8914 | 11.623 | 0 | 11.623 | 12.146 | 0 | 12.146 | 12.6926 | 0 | 12.6926 | 13.2638 | 0 | 13.2638 | 13.8606 | 0 | 13.8606 | 14.4844 | 0 | 14.4844 | 15.1362 | 0 | 15.1362 | 15.8173 | 0 | 15.8173 | 16.5291 | 0 | 16.5291 | 17.2729 | 0 | 17.2729 | 18.0502 | 0 | 18.0502 | 18.8624 | 0 | 18.8624 | 19.7112 | 0 | 19.7112 | 20.5982 | 0 | 20.5982
|  | 10.6191 | 0 | 10.6191 | 10.3794 | 0 | 10.3794 | 10.8465 | 0 | 10.8465 | 11.3346 | 0 | 11.3346 | 11.8446 | 0 | 11.8446 | 12.3776 | 0 | 12.3776 | 12.9346 | 0 | 12.9346 | 13.5167 | 0 | 13.5167 | 14.1249 | 0 | 14.1249 | 14.7606 | 0 | 14.7606 | 15.4248 | 0 | 15.4248 | 16.1189 | 0 | 16.1189 | 16.8442 | 0 | 16.8442 | 17.6022 | 0 | 17.6022 | 18.3943 | 0 | 18.3943
|  | 10.3768 | 0 | 10.3768 | 10.1426 | 0 | 10.1426 | 10.599 | 0 | 10.599 | 11.076 | 0 | 11.076 | 11.5744 | 0 | 11.5744 | 12.0952 | 0 | 12.0952 | 12.6395 | 0 | 12.6395 | 13.2083 | 0 | 13.2083 | 13.8027 | 0 | 13.8027 | 14.4238 | 0 | 14.4238 | 15.0728 | 0 | 15.0728 | 15.7511 | 0 | 15.7511 | 16.4599 | 0 | 16.4599 | 17.2006 | 0 | 17.2006 | 17.9746 | 0 | 17.9746
|  | 9.8126 | 0 | 9.8126 | 9.5911 | 0 | 9.5911 | 10.0228 | 0 | 10.0228 | 10.4738 | 0 | 10.4738 | 10.9451 | 0 | 10.9451 | 11.4376 | 0 | 11.4376 | 11.9523 | 0 | 11.9523 | 12.4902 | 0 | 12.4902 | 13.0522 | 0 | 13.0522 | 13.6396 | 0 | 13.6396 | 14.2534 | 0 | 14.2534 | 14.8948 | 0 | 14.8948 | 15.565 | 0 | 15.565 | 16.2655 | 0 | 16.2655 | 16.9974 | 0 | 16.9974
|  | 9.9208 | 0 | 9.9208 | 9.6969 | 0 | 9.6969 | 10.1332 | 0 | 10.1332 | 10.5892 | 0 | 10.5892 | 11.0657 | 0 | 11.0657 | 11.5637 | 0 | 11.5637 | 12.0841 | 0 | 12.0841 | 12.6278 | 0 | 12.6278 | 13.1961 | 0 | 13.1961 | 13.7899 | 0 | 13.7899 | 14.4105 | 0 | 14.4105 | 15.0589 | 0 | 15.0589 | 15.7366 | 0 | 15.7366 | 16.4447 | 0 | 16.4447 | 17.1848 | 0 | 17.1848
|  | 10.7631 | 0 | 10.7631 | 10.5202 | 0 | 10.5202 | 10.9936 | 0 | 10.9936 | 11.4883 | 0 | 11.4883 | 12.0053 | 0 | 12.0053 | 12.5455 | 0 | 12.5455 | 13.1101 | 0 | 13.1101 | 13.7001 | 0 | 13.7001 | 14.3166 | 0 | 14.3166 | 14.9608 | 0 | 14.9608 | 15.634 | 0 | 15.634 | 16.3376 | 0 | 16.3376 | 17.0728 | 0 | 17.0728 | 17.841 | 0 | 17.841 | 18.6439 | 0 | 18.6439
|  | 11.4548 | 0 | 11.4548 | 11.1963 | 0 | 11.1963 | 11.7001 | 0 | 11.7001 | 12.2266 | 0 | 12.2266 | 12.7768 | 0 | 12.7768 | 13.3518 | 0 | 13.3518 | 13.9526 | 0 | 13.9526 | 14.5805 | 0 | 14.5805 | 15.2366 | 0 | 15.2366 | 15.9223 | 0 | 15.9223 | 16.6388 | 0 | 16.6388 | 17.3875 | 0 | 17.3875 | 18.1699 | 0 | 18.1699 | 18.9876 | 0 | 18.9876 | 19.842 | 0 | 19.842
|  | 12.8117 | 0 | 12.8117 | 12.5225 | 0 | 12.5225 | 13.0861 | 0 | 13.0861 | 13.6749 | 0 | 13.6749 | 14.2903 | 0 | 14.2903 | 14.9334 | 0 | 14.9334 | 15.6054 | 0 | 15.6054 | 16.3076 | 0 | 16.3076 | 17.0415 | 0 | 17.0415 | 17.8083 | 0 | 17.8083 | 18.6097 | 0 | 18.6097 | 19.4471 | 0 | 19.4471 | 20.3223 | 0 | 20.3223 | 21.2368 | 0 | 21.2368 | 22.1924 | 0 | 22.1924
|  | 13.8265 | 0 | 13.8265 | 13.5144 | 0 | 13.5144 | 14.1225 | 0 | 14.1225 | 14.758 | 0 | 14.758 | 15.4222 | 0 | 15.4222 | 16.1162 | 0 | 16.1162 | 16.8414 | 0 | 16.8414 | 17.5992 | 0 | 17.5992 | 18.3912 | 0 | 18.3912 | 19.2188 | 0 | 19.2188 | 20.0837 | 0 | 20.0837 | 20.9874 | 0 | 20.9874 | 21.9319 | 0 | 21.9319 | 22.9188 | 0 | 22.9188 | 23.9501 | 0 | 23.9501
|  | 13.874 | 0 | 13.874 | 13.5609 | 0 | 13.5609 | 14.1711 | 0 | 14.1711 | 14.8088 | 0 | 14.8088 | 15.4752 | 0 | 15.4752 | 16.1716 | 0 | 16.1716 | 16.8993 | 0 | 16.8993 | 17.6598 | 0 | 17.6598 | 18.4545 | 0 | 18.4545 | 19.285 | 0 | 19.285 | 20.1528 | 0 | 20.1528 | 21.0597 | 0 | 21.0597 | 22.0073 | 0 | 22.0073 | 22.9977 | 0 | 22.9977 | 24.0326 | 0 | 24.0326
|  | 14.0594 | 0 | 14.0594 | 13.7421 | 0 | 13.7421 | 14.3604 | 0 | 14.3604 | 15.0067 | 0 | 15.0067 | 15.682 | 0 | 15.682 | 16.3877 | 0 | 16.3877 | 17.1251 | 0 | 17.1251 | 17.8957 | 0 | 17.8957 | 18.701 | 0 | 18.701 | 19.5426 | 0 | 19.5426 | 20.422 | 0 | 20.422 | 21.341 | 0 | 21.341 | 22.3013 | 0 | 22.3013 | 23.3049 | 0 | 23.3049 | 24.3536 | 0 | 24.3536
|  | 13.8128 | 0 | 13.8128 | 13.501 | 0 | 13.501 | 14.1086 | 0 | 14.1086 | 14.7435 | 0 | 14.7435 | 15.4069 | 0 | 15.4069 | 16.1002 | 0 | 16.1002 | 16.8248 | 0 | 16.8248 | 17.5819 | 0 | 17.5819 | 18.3731 | 0 | 18.3731 | 19.1998 | 0 | 19.1998 | 20.0638 | 0 | 20.0638 | 20.9667 | 0 | 20.9667 | 21.9102 | 0 | 21.9102 | 22.8962 | 0 | 22.8962 | 23.9265 | 0 | 23.9265
|  | 14.1551 | 0 | 14.1551 | 13.8356 | 0 | 13.8356 | 14.4582 | 0 | 14.4582 | 15.1088 | 0 | 15.1088 | 15.7887 | 0 | 15.7887 | 16.4992 | 0 | 16.4992 | 17.2417 | 0 | 17.2417 | 18.0176 | 0 | 18.0176 | 18.8283 | 0 | 18.8283 | 19.6756 | 0 | 19.6756 | 20.561 | 0 | 20.561 | 21.4863 | 0 | 21.4863 | 22.4532 | 0 | 22.4532 | 23.4635 | 0 | 23.4635 | 24.5194 | 0 | 24.5194
|  | 14.4127 | 0 | 14.4127 | 14.0874 | 0 | 14.0874 | 14.7213 | 0 | 14.7213 | 15.3838 | 0 | 15.3838 | 16.0761 | 0 | 16.0761 | 16.7995 | 0 | 16.7995 | 17.5555 | 0 | 17.5555 | 18.3455 | 0 | 18.3455 | 19.171 | 0 | 19.171 | 20.0337 | 0 | 20.0337 | 20.9352 | 0 | 20.9352 | 21.8773 | 0 | 21.8773 | 22.8618 | 0 | 22.8618 | 23.8905 | 0 | 23.8905 | 24.9656 | 0 | 24.9656
|  | 15.0915 | 0 | 15.0915 | 14.7509 | 0 | 14.7509 | 15.4147 | 0 | 15.4147 | 16.1084 | 0 | 16.1084 | 16.8332 | 0 | 16.8332 | 17.5907 | 0 | 17.5907 | 18.3823 | 0 | 18.3823 | 19.2095 | 0 | 19.2095 | 20.0739 | 0 | 20.0739 | 20.9773 | 0 | 20.9773 | 21.9212 | 0 | 21.9212 | 22.9077 | 0 | 22.9077 | 23.9385 | 0 | 23.9385 | 25.0158 | 0 | 25.0158 | 26.1415 | 0 | 26.1415
|  | 16.513 | 0 | 16.513 | 16.1402 | 0 | 16.1402 | 16.8666 | 0 | 16.8666 | 17.6256 | 0 | 17.6256 | 18.4187 | 0 | 18.4187 | 19.2475 | 0 | 19.2475 | 20.1137 | 0 | 20.1137 | 21.0188 | 0 | 21.0188 | 21.9646 | 0 | 21.9646 | 22.9531 | 0 | 22.9531 | 23.9859 | 0 | 23.9859 | 25.0653 | 0 | 25.0653 | 26.1932 | 0 | 26.1932 | 27.3719 | 0 | 27.3719 | 28.6037 | 0 | 28.6037
|  | 18.1835 | 0 | 18.1835 | 17.7731 | 0 | 17.7731 | 18.5729 | 0 | 18.5729 | 19.4087 | 0 | 19.4087 | 20.2821 | 0 | 20.2821 | 21.1948 | 0 | 21.1948 | 22.1485 | 0 | 22.1485 | 23.1452 | 0 | 23.1452 | 24.1868 | 0 | 24.1868 | 25.2752 | 0 | 25.2752 | 26.4125 | 0 | 26.4125 | 27.6011 | 0 | 27.6011 | 28.8432 | 0 | 28.8432 | 30.1411 | 0 | 30.1411 | 31.4975 | 0 | 31.4975
|  | 20.2505 | 0 | 20.2505 | 19.7934 | 0 | 19.7934 | 20.6841 | 0 | 20.6841 | 21.6149 | 0 | 21.6149 | 22.5875 | 0 | 22.5875 | 23.604 | 0 | 23.604 | 24.6662 | 0 | 24.6662 | 25.7761 | 0 | 25.7761 | 26.9361 | 0 | 26.9361 | 28.1482 | 0 | 28.1482 | 29.4149 | 0 | 29.4149 | 30.7385 | 0 | 30.7385 | 32.1218 | 0 | 32.1218 | 33.5672 | 0 | 33.5672 | 35.0778 | 0 | 35.0778
|  | 20.4319 | 0 | 20.4319 | 19.9707 | 0 | 19.9707 | 20.8694 | 0 | 20.8694 | 21.8085 | 0 | 21.8085 | 22.7899 | 0 | 22.7899 | 23.8155 | 0 | 23.8155 | 24.8871 | 0 | 24.8871 | 26.0071 | 0 | 26.0071 | 27.1774 | 0 | 27.1774 | 28.4004 | 0 | 28.4004 | 29.6784 | 0 | 29.6784 | 31.0139 | 0 | 31.0139 | 32.4095 | 0 | 32.4095 | 33.868 | 0 | 33.868 | 35.392 | 0 | 35.392
|  | 18.7649 | 0 | 18.7649 | 18.3414 | 0 | 18.3414 | 19.1667 | 0 | 19.1667 | 20.0292 | 0 | 20.0292 | 20.9305 | 0 | 20.9305 | 21.8724 | 0 | 21.8724 | 22.8567 | 0 | 22.8567 | 23.8852 | 0 | 23.8852 | 24.9601 | 0 | 24.9601 | 26.0833 | 0 | 26.0833 | 27.257 | 0 | 27.257 | 28.4836 | 0 | 28.4836 | 29.7653 | 0 | 29.7653 | 31.1048 | 0 | 31.1048 | 32.5045 | 0 | 32.5045
|  | 18.25 | 0 | 18.25 | 17.8381 | 0 | 17.8381 | 18.6408 | 0 | 18.6408 | 19.4796 | 0 | 19.4796 | 20.3562 | 0 | 20.3562 | 21.2722 | 0 | 21.2722 | 22.2295 | 0 | 22.2295 | 23.2298 | 0 | 23.2298 | 24.2752 | 0 | 24.2752 | 25.3675 | 0 | 25.3675 | 26.5091 | 0 | 26.5091 | 27.702 | 0 | 27.702 | 28.9486 | 0 | 28.9486 | 30.2513 | 0 | 30.2513 | 31.6126 | 0 | 31.6126
|  | 17.8648 | 0 | 17.8648 | 17.4616 | 0 | 17.4616 | 18.2474 | 0 | 18.2474 | 19.0685 | 0 | 19.0685 | 19.9266 | 0 | 19.9266 | 20.8233 | 0 | 20.8233 | 21.7604 | 0 | 21.7604 | 22.7396 | 0 | 22.7396 | 23.7629 | 0 | 23.7629 | 24.8322 | 0 | 24.8322 | 25.9496 | 0 | 25.9496 | 27.1174 | 0 | 27.1174 | 28.3376 | 0 | 28.3376 | 29.6128 | 0 | 29.6128 | 30.9454 | 0 | 30.9454
|  | 15.7152 | 0 | 15.7152 | 15.3604 | 0 | 15.3604 | 16.0517 | 0 | 16.0517 | 16.774 | 0 | 16.774 | 17.5288 | 0 | 17.5288 | 18.3176 | 0 | 18.3176 | 19.1419 | 0 | 19.1419 | 20.0033 | 0 | 20.0033 | 20.9034 | 0 | 20.9034 | 21.8441 | 0 | 21.8441 | 22.8271 | 0 | 22.8271 | 23.8543 | 0 | 23.8543 | 24.9277 | 0 | 24.9277 | 26.0495 | 0 | 26.0495 | 27.2217 | 0 | 27.2217
|  | 14.0863 | 0 | 14.0863 | 13.7684 | 0 | 13.7684 | 14.388 | 0 | 14.388 | 15.0354 | 0 | 15.0354 | 15.712 | 0 | 15.712 | 16.4191 | 0 | 16.4191 | 17.1579 | 0 | 17.1579 | 17.93 | 0 | 17.93 | 18.7369 | 0 | 18.7369 | 19.5801 | 0 | 19.5801 | 20.4612 | 0 | 20.4612 | 21.3819 | 0 | 21.3819 | 22.3441 | 0 | 22.3441 | 23.3496 | 0 | 23.3496 | 24.4003 | 0 | 24.4003
|  | 12.6841 | 0 | 12.6841 | 12.3978 | 0 | 12.3978 | 12.9557 | 0 | 12.9557 | 13.5388 | 0 | 13.5388 | 14.148 | 0 | 14.148 | 14.7847 | 0 | 14.7847 | 15.45 | 0 | 15.45 | 16.1452 | 0 | 16.1452 | 16.8717 | 0 | 16.8717 | 17.631 | 0 | 17.631 | 18.4244 | 0 | 18.4244 | 19.2535 | 0 | 19.2535 | 20.1199 | 0 | 20.1199 | 21.0253 | 0 | 21.0253 | 21.9714 | 0 | 21.9714
|  | 10.9494 | 0 | 10.9494 | 10.7023 | 0 | 10.7023 | 11.1839 | 0 | 11.1839 | 11.6872 | 0 | 11.6872 | 12.2131 | 0 | 12.2131 | 12.7627 | 0 | 12.7627 | 13.337 | 0 | 13.337 | 13.9372 | 0 | 13.9372 | 14.5644 | 0 | 14.5644 | 15.2197 | 0 | 15.2197 | 15.9046 | 0 | 15.9046 | 16.6203 | 0 | 16.6203 | 17.3683 | 0 | 17.3683 | 18.1498 | 0 | 18.1498 | 18.9666 | 0 | 18.9666
|  | 10.5731 | 0 | 10.5731 | 10.3344 | 0 | 10.3344 | 10.7995 | 0 | 10.7995 | 11.2854 | 0 | 11.2854 | 11.7933 | 0 | 11.7933 | 12.324 | 0 | 12.324 | 12.8785 | 0 | 12.8785 | 13.4581 | 0 | 13.4581 | 14.0637 | 0 | 14.0637 | 14.6966 | 0 | 14.6966 | 15.3579 | 0 | 15.3579 | 16.049 | 0 | 16.049 | 16.7712 | 0 | 16.7712 | 17.5259 | 0 | 17.5259 | 18.3146 | 0 | 18.3146
|  | 10.1447 | 0 | 10.1447 | 9.9158 | 0 | 9.9158 | 10.362 | 0 | 10.362 | 10.8283 | 0 | 10.8283 | 11.3155 | 0 | 11.3155 | 11.8247 | 0 | 11.8247 | 12.3568 | 0 | 12.3568 | 12.9129 | 0 | 12.9129 | 13.494 | 0 | 13.494 | 14.1012 | 0 | 14.1012 | 14.7358 | 0 | 14.7358 | 15.3989 | 0 | 15.3989 | 16.0918 | 0 | 16.0918 | 16.816 | 0 | 16.816 | 17.5727 | 0 | 17.5727
|  | 10.2924 | 0 | 10.2924 | 10.06 | 0 | 10.06 | 10.5128 | 0 | 10.5128 | 10.9858 | 0 | 10.9858 | 11.4802 | 0 | 11.4802 | 11.9968 | 0 | 11.9968 | 12.5367 | 0 | 12.5367 | 13.1008 | 0 | 13.1008 | 13.6903 | 0 | 13.6903 | 14.3064 | 0 | 14.3064 | 14.9502 | 0 | 14.9502 | 15.6229 | 0 | 15.6229 | 16.326 | 0 | 16.326 | 17.0606 | 0 | 17.0606 | 17.8284 | 0 | 17.8284
|  | 11.1949 | 0 | 11.1949 | 10.9422 | 0 | 10.9422 | 11.4346 | 0 | 11.4346 | 11.9492 | 0 | 11.9492 | 12.4869 | 0 | 12.4869 | 13.0488 | 0 | 13.0488 | 13.636 | 0 | 13.636 | 14.2496 | 0 | 14.2496 | 14.8908 | 0 | 14.8908 | 15.5609 | 0 | 15.5609 | 16.2612 | 0 | 16.2612 | 16.9929 | 0 | 16.9929 | 17.7576 | 0 | 17.7576 | 18.5567 | 0 | 18.5567 | 19.3918 | 0 | 19.3918
|  | 11.7391 | 0 | 11.7391 | 11.4741 | 0 | 11.4741 | 11.9905 | 0 | 11.9905 | 12.53 | 0 | 12.53 | 13.0939 | 0 | 13.0939 | 13.6831 | 0 | 13.6831 | 14.2988 | 0 | 14.2988 | 14.9423 | 0 | 14.9423 | 15.6147 | 0 | 15.6147 | 16.3174 | 0 | 16.3174 | 17.0516 | 0 | 17.0516 | 17.819 | 0 | 17.819 | 18.6208 | 0 | 18.6208 | 19.4588 | 0 | 19.4588 | 20.3344 | 0 | 20.3344
|  | 13.513 | 0 | 13.513 | 13.208 | 0 | 13.208 | 13.8023 | 0 | 13.8023 | 14.4234 | 0 | 14.4234 | 15.0725 | 0 | 15.0725 | 15.7508 | 0 | 15.7508 | 16.4595 | 0 | 16.4595 | 17.2002 | 0 | 17.2002 | 17.9742 | 0 | 17.9742 | 18.7831 | 0 | 18.7831 | 19.6283 | 0 | 19.6283 | 20.5116 | 0 | 20.5116 | 21.4346 | 0 | 21.4346 | 22.3992 | 0 | 22.3992 | 23.4071 | 0 | 23.4071
|  | 13.4746 | 0 | 13.4746 | 13.1704 | 0 | 13.1704 | 13.7631 | 0 | 13.7631 | 14.3824 | 0 | 14.3824 | 15.0297 | 0 | 15.0297 | 15.706 | 0 | 15.706 | 16.4128 | 0 | 16.4128 | 17.1513 | 0 | 17.1513 | 17.9231 | 0 | 17.9231 | 18.7297 | 0 | 18.7297 | 19.5725 | 0 | 19.5725 | 20.4533 | 0 | 20.4533 | 21.3737 | 0 | 21.3737 | 22.3355 | 0 | 22.3355 | 23.3406 | 0 | 23.3406
|  | 14.6036 | 0 | 14.6036 | 14.274 | 0 | 14.274 | 14.9163 | 0 | 14.9163 | 15.5875 | 0 | 15.5875 | 16.289 | 0 | 16.289 | 17.022 | 0 | 17.022 | 17.7879 | 0 | 17.7879 | 18.5884 | 0 | 18.5884 | 19.4249 | 0 | 19.4249 | 20.299 | 0 | 20.299 | 21.2125 | 0 | 21.2125 | 22.167 | 0 | 22.167 | 23.1645 | 0 | 23.1645 | 24.2069 | 0 | 24.2069 | 25.2962 | 0 | 25.2962
|  | 16.5695 | 0 | 16.5695 | 16.1955 | 0 | 16.1955 | 16.9243 | 0 | 16.9243 | 17.6859 | 0 | 17.6859 | 18.4818 | 0 | 18.4818 | 19.3134 | 0 | 19.3134 | 20.1825 | 0 | 20.1825 | 21.0908 | 0 | 21.0908 | 22.0398 | 0 | 22.0398 | 23.0316 | 0 | 23.0316 | 24.0681 | 0 | 24.0681 | 25.1511 | 0 | 25.1511 | 26.2829 | 0 | 26.2829 | 27.4656 | 0 | 27.4656 | 28.7016 | 0 | 28.7016
|  | 19.2315 | 0 | 19.2315 | 18.7974 | 0 | 18.7974 | 19.6433 | 0 | 19.6433 | 20.5273 | 0 | 20.5273 | 21.451 | 0 | 21.451 | 22.4163 | 0 | 22.4163 | 23.425 | 0 | 23.425 | 24.4791 | 0 | 24.4791 | 25.5807 | 0 | 25.5807 | 26.7318 | 0 | 26.7318 | 27.9348 | 0 | 27.9348 | 29.1918 | 0 | 29.1918 | 30.5055 | 0 | 30.5055 | 31.8782 | 0 | 31.8782 | 33.3127 | 0 | 33.3127
|  | 21.5437 | 0 | 21.5437 | 21.0574 | 0 | 21.0574 | 22.005 | 0 | 22.005 | 22.9952 | 0 | 22.9952 | 24.03 | 0 | 24.03 | 25.1114 | 0 | 25.1114 | 26.2414 | 0 | 26.2414 | 27.4222 | 0 | 27.4222 | 28.6562 | 0 | 28.6562 | 29.9458 | 0 | 29.9458 | 31.2933 | 0 | 31.2933 | 32.7015 | 0 | 32.7015 | 34.1731 | 0 | 34.1731 | 35.7109 | 0 | 35.7109 | 37.3179 | 0 | 37.3179
|  | 23.1008 | 0 | 23.1008 | 22.5794 | 0 | 22.5794 | 23.5955 | 0 | 23.5955 | 24.6573 | 0 | 24.6573 | 25.7669 | 0 | 25.7669 | 26.9264 | 0 | 26.9264 | 28.1381 | 0 | 28.1381 | 29.4043 | 0 | 29.4043 | 30.7275 | 0 | 30.7275 | 32.1102 | 0 | 32.1102 | 33.5552 | 0 | 33.5552 | 35.0652 | 0 | 35.0652 | 36.6431 | 0 | 36.6431 | 38.292 | 0 | 38.292 | 40.0152 | 0 | 40.0152
|  | 25.1668 | 0 | 25.1668 | 24.5988 | 0 | 24.5988 | 25.7057 | 0 | 25.7057 | 26.8625 | 0 | 26.8625 | 28.0713 | 0 | 28.0713 | 29.3345 | 0 | 29.3345 | 30.6545 | 0 | 30.6545 | 32.034 | 0 | 32.034 | 33.4755 | 0 | 33.4755 | 34.9819 | 0 | 34.9819 | 36.5561 | 0 | 36.5561 | 38.2011 | 0 | 38.2011 | 39.9202 | 0 | 39.9202 | 41.7166 | 0 | 41.7166 | 43.5939 | 0 | 43.5939
|  | 27.5521 | 0 | 27.5521 | 26.9303 | 0 | 26.9303 | 28.1421 | 0 | 28.1421 | 29.4085 | 0 | 29.4085 | 30.7319 | 0 | 30.7319 | 32.1148 | 0 | 32.1148 | 33.56 | 0 | 33.56 | 35.0702 | 0 | 35.0702 | 36.6484 | 0 | 36.6484 | 38.2975 | 0 | 38.2975 | 40.0209 | 0 | 40.0209 | 41.8219 | 0 | 41.8219 | 43.7038 | 0 | 43.7038 | 45.6705 | 0 | 45.6705 | 47.7257 | 0 | 47.7257
|  | 31.8755 | 0 | 31.8755 | 31.156 | 0 | 31.156 | 32.558 | 0 | 32.558 | 34.0232 | 0 | 34.0232 | 35.5542 | 0 | 35.5542 | 37.1541 | 0 | 37.1541 | 38.8261 | 0 | 38.8261 | 40.5733 | 0 | 40.5733 | 42.399 | 0 | 42.399 | 44.307 | 0 | 44.307 | 46.3008 | 0 | 46.3008 | 48.3844 | 0 | 48.3844 | 50.5617 | 0 | 50.5617 | 52.8369 | 0 | 52.8369 | 55.2146 | 0 | 55.2146
|  | 35.5023 | 0 | 35.5023 | 34.7009 | 0 | 34.7009 | 36.2625 | 0 | 36.2625 | 37.8943 | 0 | 37.8943 | 39.5995 | 0 | 39.5995 | 41.3815 | 0 | 41.3815 | 43.2437 | 0 | 43.2437 | 45.1896 | 0 | 45.1896 | 47.2232 | 0 | 47.2232 | 49.3482 | 0 | 49.3482 | 51.5689 | 0 | 51.5689 | 53.8895 | 0 | 53.8895 | 56.3145 | 0 | 56.3145 | 58.8487 | 0 | 58.8487 | 61.4969 | 0 | 61.4969
|  | 36.7008 | 0 | 36.7008 | 35.8725 | 0 | 35.8725 | 37.4867 | 0 | 37.4867 | 39.1736 | 0 | 39.1736 | 40.9364 | 0 | 40.9364 | 42.7786 | 0 | 42.7786 | 44.7036 | 0 | 44.7036 | 46.7153 | 0 | 46.7153 | 48.8175 | 0 | 48.8175 | 51.0143 | 0 | 51.0143 | 53.3099 | 0 | 53.3099 | 55.7088 | 0 | 55.7088 | 58.2157 | 0 | 58.2157 | 60.8355 | 0 | 60.8355 | 63.5731 | 0 | 63.5731
|  | 36.4587 | 0 | 36.4587 | 35.6358 | 0 | 35.6358 | 37.2394 | 0 | 37.2394 | 38.9152 | 0 | 38.9152 | 40.6664 | 0 | 40.6664 | 42.4963 | 0 | 42.4963 | 44.4087 | 0 | 44.4087 | 46.4071 | 0 | 46.4071 | 48.4954 | 0 | 48.4954 | 50.6777 | 0 | 50.6777 | 52.9582 | 0 | 52.9582 | 55.3413 | 0 | 55.3413 | 57.8316 | 0 | 57.8316 | 60.4341 | 0 | 60.4341 | 63.1536 | 0 | 63.1536
|  | 34.7504 | 0 | 34.7504 | 33.966 | 0 | 33.966 | 35.4945 | 0 | 35.4945 | 37.0917 | 0 | 37.0917 | 38.7608 | 0 | 38.7608 | 40.5051 | 0 | 40.5051 | 42.3278 | 0 | 42.3278 | 44.2326 | 0 | 44.2326 | 46.223 | 0 | 46.223 | 48.3031 | 0 | 48.3031 | 50.4767 | 0 | 50.4767 | 52.7482 | 0 | 52.7482 | 55.1218 | 0 | 55.1218 | 57.6023 | 0 | 57.6023 | 60.1944 | 0 | 60.1944
|  | 31.2952 | 0 | 31.2952 | 30.5889 | 0 | 30.5889 | 31.9654 | 0 | 31.9654 | 33.4038 | 0 | 33.4038 | 34.907 | 0 | 34.907 | 36.4778 | 0 | 36.4778 | 38.1193 | 0 | 38.1193 | 39.8347 | 0 | 39.8347 | 41.6272 | 0 | 41.6272 | 43.5005 | 0 | 43.5005 | 45.458 | 0 | 45.458 | 47.5036 | 0 | 47.5036 | 49.6413 | 0 | 49.6413 | 51.8751 | 0 | 51.8751 | 54.2095 | 0 | 54.2095
|  | 24.7425 | 0 | 24.7425 | 24.184 | 0 | 24.184 | 25.2723 | 0 | 25.2723 | 26.4096 | 0 | 26.4096 | 27.598 | 0 | 27.598 | 28.8399 | 0 | 28.8399 | 30.1377 | 0 | 30.1377 | 31.4939 | 0 | 31.4939 | 32.9111 | 0 | 32.9111 | 34.3921 | 0 | 34.3921 | 35.9398 | 0 | 35.9398 | 37.557 | 0 | 37.557 | 39.2471 | 0 | 39.2471 | 41.0132 | 0 | 41.0132 | 42.8588 | 0 | 42.8588
|  | 20.9565 | 0 | 20.9565 | 20.4835 | 0 | 20.4835 | 21.4053 | 0 | 21.4053 | 22.3685 | 0 | 22.3685 | 23.3751 | 0 | 23.3751 | 24.427 | 0 | 24.427 | 25.5262 | 0 | 25.5262 | 26.6749 | 0 | 26.6749 | 27.8752 | 0 | 27.8752 | 29.1296 | 0 | 29.1296 | 30.4405 | 0 | 30.4405 | 31.8103 | 0 | 31.8103 | 33.2417 | 0 | 33.2417 | 34.7376 | 0 | 34.7376 | 36.3008 | 0 | 36.3008
|  | 17.9559 | 0 | 17.9559 | 17.5506 | 0 | 17.5506 | 18.3403 | 0 | 18.3403 | 19.1657 | 0 | 19.1657 | 20.0281 | 0 | 20.0281 | 20.9294 | 0 | 20.9294 | 21.8712 | 0 | 21.8712 | 22.8554 | 0 | 22.8554 | 23.8839 | 0 | 23.8839 | 24.9587 | 0 | 24.9587 | 26.0818 | 0 | 26.0818 | 27.2555 | 0 | 27.2555 | 28.482 | 0 | 28.482 | 29.7637 | 0 | 29.7637 | 31.103 | 0 | 31.103
|  | 15.9778 | 0 | 15.9778 | 15.6171 | 0 | 15.6171 | 16.3199 | 0 | 16.3199 | 17.0543 | 0 | 17.0543 | 17.8217 | 0 | 17.8217 | 18.6237 | 0 | 18.6237 | 19.4618 | 0 | 19.4618 | 20.3376 | 0 | 20.3376 | 21.2528 | 0 | 21.2528 | 22.2091 | 0 | 22.2091 | 23.2085 | 0 | 23.2085 | 24.2529 | 0 | 24.2529 | 25.3443 | 0 | 25.3443 | 26.4848 | 0 | 26.4848 | 27.6766 | 0 | 27.6766
|  | 15.2555 | 0 | 15.2555 | 14.9112 | 0 | 14.9112 | 15.5822 | 0 | 15.5822 | 16.2834 | 0 | 16.2834 | 17.0162 | 0 | 17.0162 | 17.7819 | 0 | 17.7819 | 18.5821 | 0 | 18.5821 | 19.4183 | 0 | 19.4183 | 20.2921 | 0 | 20.2921 | 21.2052 | 0 | 21.2052 | 22.1595 | 0 | 22.1595 | 23.1566 | 0 | 23.1566 | 24.1987 | 0 | 24.1987 | 25.2876 | 0 | 25.2876 | 26.4256 | 0 | 26.4256
|  | 14.5312 | 0 | 14.5312 | 14.2032 | 0 | 14.2032 | 14.8424 | 0 | 14.8424 | 15.5103 | 0 | 15.5103 | 16.2082 | 0 | 16.2082 | 16.9376 | 0 | 16.9376 | 17.6998 | 0 | 17.6998 | 18.4963 | 0 | 18.4963 | 19.3286 | 0 | 19.3286 | 20.1984 | 0 | 20.1984 | 21.1073 | 0 | 21.1073 | 22.0571 | 0 | 22.0571 | 23.0497 | 0 | 23.0497 | 24.087 | 0 | 24.087 | 25.1709 | 0 | 25.1709
|  | 14.6766 | 0 | 14.6766 | 14.3453 | 0 | 14.3453 | 14.9908 | 0 | 14.9908 | 15.6654 | 0 | 15.6654 | 16.3704 | 0 | 16.3704 | 17.107 | 0 | 17.107 | 17.8769 | 0 | 17.8769 | 18.6813 | 0 | 18.6813 | 19.522 | 0 | 19.522 | 20.4005 | 0 | 20.4005 | 21.3185 | 0 | 21.3185 | 22.2778 | 0 | 22.2778 | 23.2803 | 0 | 23.2803 | 24.3279 | 0 | 24.3279 | 25.4227 | 0 | 25.4227
|  | 14.978 | 0 | 14.978 | 14.6399 | 0 | 14.6399 | 15.2987 | 0 | 15.2987 | 15.9872 | 0 | 15.9872 | 16.7066 | 0 | 16.7066 | 17.4584 | 0 | 17.4584 | 18.244 | 0 | 18.244 | 19.065 | 0 | 19.065 | 19.9229 | 0 | 19.9229 | 20.8194 | 0 | 20.8194 | 21.7563 | 0 | 21.7563 | 22.7353 | 0 | 22.7353 | 23.7584 | 0 | 23.7584 | 24.8276 | 0 | 24.8276 | 25.9448 | 0 | 25.9448
|  | 15.5044 | 0 | 15.5044 | 15.1544 | 0 | 15.1544 | 15.8364 | 0 | 15.8364 | 16.549 | 0 | 16.549 | 17.2937 | 0 | 17.2937 | 18.0719 | 0 | 18.0719 | 18.8852 | 0 | 18.8852 | 19.735 | 0 | 19.735 | 20.6231 | 0 | 20.6231 | 21.5511 | 0 | 21.5511 | 22.5209 | 0 | 22.5209 | 23.5344 | 0 | 23.5344 | 24.5934 | 0 | 24.5934 | 25.7001 | 0 | 25.7001 | 26.8566 | 0 | 26.8566
|  | 16.6315 | 0 | 16.6315 | 16.2561 | 0 | 16.2561 | 16.9876 | 0 | 16.9876 | 17.7521 | 0 | 17.7521 | 18.5509 | 0 | 18.5509 | 19.3857 | 0 | 19.3857 | 20.2581 | 0 | 20.2581 | 21.1697 | 0 | 21.1697 | 22.1223 | 0 | 22.1223 | 23.1178 | 0 | 23.1178 | 24.1581 | 0 | 24.1581 | 25.2452 | 0 | 25.2452 | 26.3813 | 0 | 26.3813 | 27.5684 | 0 | 27.5684 | 28.809 | 0 | 28.809
|  | 17.1723 | 0 | 17.1723 | 16.7847 | 0 | 16.7847 | 17.54 | 0 | 17.54 | 18.3293 | 0 | 18.3293 | 19.1541 | 0 | 19.1541 | 20.016 | 0 | 20.016 | 20.9167 | 0 | 20.9167 | 21.858 | 0 | 21.858 | 22.8416 | 0 | 22.8416 | 23.8695 | 0 | 23.8695 | 24.9436 | 0 | 24.9436 | 26.0661 | 0 | 26.0661 | 27.239 | 0 | 27.239 | 28.4648 | 0 | 28.4648 | 29.7457 | 0 | 29.7457
|  | 19.0603 | 0 | 19.0603 | 18.6301 | 0 | 18.6301 | 19.4684 | 0 | 19.4684 | 20.3445 | 0 | 20.3445 | 21.26 | 0 | 21.26 | 22.2167 | 0 | 22.2167 | 23.2164 | 0 | 23.2164 | 24.2612 | 0 | 24.2612 | 25.3529 | 0 | 25.3529 | 26.4938 | 0 | 26.4938 | 27.686 | 0 | 27.686 | 28.9319 | 0 | 28.9319 | 30.2338 | 0 | 30.2338 | 31.5944 | 0 | 31.5944 | 33.0161 | 0 | 33.0161
|  | 20.542 | 0 | 20.542 | 20.0784 | 0 | 20.0784 | 20.9819 | 0 | 20.9819 | 21.9261 | 0 | 21.9261 | 22.9127 | 0 | 22.9127 | 23.9438 | 0 | 23.9438 | 25.0213 | 0 | 25.0213 | 26.1472 | 0 | 26.1472 | 27.3239 | 0 | 27.3239 | 28.5535 | 0 | 28.5535 | 29.8384 | 0 | 29.8384 | 31.1811 | 0 | 31.1811 | 32.5842 | 0 | 32.5842 | 34.0505 | 0 | 34.0505 | 35.5828 | 0 | 35.5828
|  | 22.2814 | 0 | 22.2814 | 21.7785 | 0 | 21.7785 | 22.7585 | 0 | 22.7585 | 23.7827 | 0 | 23.7827 | 24.8529 | 0 | 24.8529 | 25.9713 | 0 | 25.9713 | 27.14 | 0 | 27.14 | 28.3613 | 0 | 28.3613 | 29.6375 | 0 | 29.6375 | 30.9712 | 0 | 30.9712 | 32.3649 | 0 | 32.3649 | 33.8214 | 0 | 33.8214 | 35.3433 | 0 | 35.3433 | 36.9338 | 0 | 36.9338 | 38.5958 | 0 | 38.5958
|  | 18.282 | 0 | 18.282 | 17.8694 | 0 | 17.8694 | 18.6735 | 0 | 18.6735 | 19.5138 | 0 | 19.5138 | 20.3919 | 0 | 20.3919 | 21.3096 | 0 | 21.3096 | 22.2685 | 0 | 22.2685 | 23.2706 | 0 | 23.2706 | 24.3177 | 0 | 24.3177 | 25.412 | 0 | 25.412 | 26.5556 | 0 | 26.5556 | 27.7506 | 0 | 27.7506 | 28.9994 | 0 | 28.9994 | 30.3043 | 0 | 30.3043 | 31.668 | 0 | 31.668
|  | 16.7984 | 0 | 16.7984 | 16.4192 | 0 | 16.4192 | 17.1581 | 0 | 17.1581 | 17.9302 | 0 | 17.9302 | 18.7371 | 0 | 18.7371 | 19.5802 | 0 | 19.5802 | 20.4613 | 0 | 20.4613 | 21.3821 | 0 | 21.3821 | 22.3443 | 0 | 22.3443 | 23.3498 | 0 | 23.3498 | 24.4005 | 0 | 24.4005 | 25.4985 | 0 | 25.4985 | 26.646 | 0 | 26.646 | 27.845 | 0 | 27.845 | 29.0981 | 0 | 29.0981
|  | 16.4385 | 0 | 16.4385 | 16.0675 | 0 | 16.0675 | 16.7905 | 0 | 16.7905 | 17.5461 | 0 | 17.5461 | 18.3357 | 0 | 18.3357 | 19.1608 | 0 | 19.1608 | 20.023 | 0 | 20.023 | 20.9241 | 0 | 20.9241 | 21.8656 | 0 | 21.8656 | 22.8496 | 0 | 22.8496 | 23.8778 | 0 | 23.8778 | 24.9523 | 0 | 24.9523 | 26.0752 | 0 | 26.0752 | 27.2486 | 0 | 27.2486 | 28.4747 | 0 | 28.4747
|  | 17.0163 | 0 | 17.0163 | 16.6323 | 0 | 16.6323 | 17.3807 | 0 | 17.3807 | 18.1629 | 0 | 18.1629 | 18.9802 | 0 | 18.9802 | 19.8343 | 0 | 19.8343 | 20.7268 | 0 | 20.7268 | 21.6595 | 0 | 21.6595 | 22.6342 | 0 | 22.6342 | 23.6528 | 0 | 23.6528 | 24.7171 | 0 | 24.7171 | 25.8294 | 0 | 25.8294 | 26.9917 | 0 | 26.9917 | 28.2064 | 0 | 28.2064 | 29.4756 | 0 | 29.4756
|  | 17.4242 | 0 | 17.4242 | 17.0309 | 0 | 17.0309 | 17.7973 | 0 | 17.7973 | 18.5981 | 0 | 18.5981 | 19.4351 | 0 | 19.4351 | 20.3096 | 0 | 20.3096 | 21.2236 | 0 | 21.2236 | 22.1786 | 0 | 22.1786 | 23.1767 | 0 | 23.1767 | 24.2196 | 0 | 24.2196 | 25.3095 | 0 | 25.3095 | 26.4484 | 0 | 26.4484 | 27.6386 | 0 | 27.6386 | 28.8823 | 0 | 28.8823 | 30.182 | 0 | 30.182
|  | 18.0099 | 0 | 18.0099 | 17.6034 | 0 | 17.6034 | 18.3955 | 0 | 18.3955 | 19.2233 | 0 | 19.2233 | 20.0884 | 0 | 20.0884 | 20.9923 | 0 | 20.9923 | 21.937 | 0 | 21.937 | 22.9242 | 0 | 22.9242 | 23.9557 | 0 | 23.9557 | 25.0338 | 0 | 25.0338 | 26.1603 | 0 | 26.1603 | 27.3375 | 0 | 27.3375 | 28.5677 | 0 | 28.5677 | 29.8532 | 0 | 29.8532 | 31.1966 | 0 | 31.1966
|  | 17.9585 | 0 | 17.9585 | 17.5532 | 0 | 17.5532 | 18.3431 | 0 | 18.3431 | 19.1685 | 0 | 19.1685 | 20.0311 | 0 | 20.0311 | 20.9325 | 0 | 20.9325 | 21.8745 | 0 | 21.8745 | 22.8588 | 0 | 22.8588 | 23.8875 | 0 | 23.8875 | 24.9624 | 0 | 24.9624 | 26.0857 | 0 | 26.0857 | 27.2596 | 0 | 27.2596 | 28.4862 | 0 | 28.4862 | 29.7681 | 0 | 29.7681 | 31.1077 | 0 | 31.1077
|  | 16.5835 | 0 | 16.5835 | 16.2092 | 0 | 16.2092 | 16.9386 | 0 | 16.9386 | 17.7008 | 0 | 17.7008 | 18.4973 | 0 | 18.4973 | 19.3297 | 0 | 19.3297 | 20.1996 | 0 | 20.1996 | 21.1085 | 0 | 21.1085 | 22.0584 | 0 | 22.0584 | 23.051 | 0 | 23.051 | 24.0883 | 0 | 24.0883 | 25.1723 | 0 | 25.1723 | 26.3051 | 0 | 26.3051 | 27.4888 | 0 | 27.4888 | 28.7258 | 0 | 28.7258
|  | 17.0035 | 0 | 17.0035 | 16.6197 | 0 | 16.6197 | 17.3676 | 0 | 17.3676 | 18.1492 | 0 | 18.1492 | 18.9659 | 0 | 18.9659 | 19.8194 | 0 | 19.8194 | 20.7112 | 0 | 20.7112 | 21.6432 | 0 | 21.6432 | 22.6172 | 0 | 22.6172 | 23.6349 | 0 | 23.6349 | 24.6985 | 0 | 24.6985 | 25.81 | 0 | 25.81 | 26.9714 | 0 | 26.9714 | 28.1851 | 0 | 28.1851 | 29.4534 | 0 | 29.4534
|  | 16.8557 | 0 | 16.8557 | 16.4753 | 0 | 16.4753 | 17.2166 | 0 | 17.2166 | 17.9914 | 0 | 17.9914 | 18.801 | 0 | 18.801 | 19.6471 | 0 | 19.6471 | 20.5312 | 0 | 20.5312 | 21.4551 | 0 | 21.4551 | 22.4206 | 0 | 22.4206 | 23.4295 | 0 | 23.4295 | 24.4838 | 0 | 24.4838 | 25.5856 | 0 | 25.5856 | 26.7369 | 0 | 26.7369 | 27.9401 | 0 | 27.9401 | 29.1974 | 0 | 29.1974
|  | 15.2276 | 0 | 15.2276 | 14.8839 | 0 | 14.8839 | 15.5537 | 0 | 15.5537 | 16.2536 | 0 | 16.2536 | 16.985 | 0 | 16.985 | 17.7493 | 0 | 17.7493 | 18.548 | 0 | 18.548 | 19.3827 | 0 | 19.3827 | 20.2549 | 0 | 20.2549 | 21.1664 | 0 | 21.1664 | 22.1189 | 0 | 22.1189 | 23.1142 | 0 | 23.1142 | 24.1544 | 0 | 24.1544 | 25.2413 | 0 | 25.2413 | 26.3772 | 0 | 26.3772
|  | 13.6706 | 0 | 13.6706 | 13.3621 | 0 | 13.3621 | 13.9634 | 0 | 13.9634 | 14.5917 | 0 | 14.5917 | 15.2484 | 0 | 15.2484 | 15.9345 | 0 | 15.9345 | 16.6516 | 0 | 16.6516 | 17.4009 | 0 | 17.4009 | 18.1839 | 0 | 18.1839 | 19.0022 | 0 | 19.0022 | 19.8573 | 0 | 19.8573 | 20.7509 | 0 | 20.7509 | 21.6847 | 0 | 21.6847 | 22.6605 | 0 | 22.6605 | 23.6802 | 0 | 23.6802
|  | 11.6834 | 0 | 11.6834 | 11.4197 | 0 | 11.4197 | 11.9336 | 0 | 11.9336 | 12.4706 | 0 | 12.4706 | 13.0318 | 0 | 13.0318 | 13.6183 | 0 | 13.6183 | 14.2311 | 0 | 14.2311 | 14.8715 | 0 | 14.8715 | 15.5407 | 0 | 15.5407 | 16.24 | 0 | 16.24 | 16.9708 | 0 | 16.9708 | 17.7345 | 0 | 17.7345 | 18.5326 | 0 | 18.5326 | 19.3665 | 0 | 19.3665 | 20.238 | 0 | 20.238
|  | 10.7213 | 0 | 10.7213 | 10.4793 | 0 | 10.4793 | 10.9509 | 0 | 10.9509 | 11.4437 | 0 | 11.4437 | 11.9587 | 0 | 11.9587 | 12.4968 | 0 | 12.4968 | 13.0591 | 0 | 13.0591 | 13.6468 | 0 | 13.6468 | 14.2609 | 0 | 14.2609 | 14.9027 | 0 | 14.9027 | 15.5733 | 0 | 15.5733 | 16.2741 | 0 | 16.2741 | 17.0064 | 0 | 17.0064 | 17.7717 | 0 | 17.7717 | 18.5714 | 0 | 18.5714
|  | 10.251 | 0 | 10.251 | 10.0196 | 0 | 10.0196 | 10.4705 | 0 | 10.4705 | 10.9416 | 0 | 10.9416 | 11.434 | 0 | 11.434 | 11.9485 | 0 | 11.9485 | 12.4862 | 0 | 12.4862 | 13.0481 | 0 | 13.0481 | 13.6353 | 0 | 13.6353 | 14.2489 | 0 | 14.2489 | 14.8901 | 0 | 14.8901 | 15.5601 | 0 | 15.5601 | 16.2603 | 0 | 16.2603 | 16.992 | 0 | 16.992 | 17.7567 | 0 | 17.7567
|  | 9.5394 | 0 | 9.5394 | 9.3241 | 0 | 9.3241 | 9.7437 | 0 | 9.7437 | 10.1822 | 0 | 10.1822 | 10.6404 | 0 | 10.6404 | 11.1192 | 0 | 11.1192 | 11.6196 | 0 | 11.6196 | 12.1424 | 0 | 12.1424 | 12.6889 | 0 | 12.6889 | 13.2599 | 0 | 13.2599 | 13.8565 | 0 | 13.8565 | 14.4801 | 0 | 14.4801 | 15.1317 | 0 | 15.1317 | 15.8126 | 0 | 15.8126 | 16.5242 | 0 | 16.5242
|  | 9.8031 | 0 | 9.8031 | 9.5819 | 0 | 9.5819 | 10.0131 | 0 | 10.0131 | 10.4636 | 0 | 10.4636 | 10.9345 | 0 | 10.9345 | 11.4266 | 0 | 11.4266 | 11.9408 | 0 | 11.9408 | 12.4781 | 0 | 12.4781 | 13.0396 | 0 | 13.0396 | 13.6264 | 0 | 13.6264 | 14.2396 | 0 | 14.2396 | 14.8804 | 0 | 14.8804 | 15.55 | 0 | 15.55 | 16.2497 | 0 | 16.2497 | 16.981 | 0 | 16.981
|  | 9.8828 | 0 | 9.8828 | 9.6598 | 0 | 9.6598 | 10.0944 | 0 | 10.0944 | 10.5487 | 0 | 10.5487 | 11.0234 | 0 | 11.0234 | 11.5194 | 0 | 11.5194 | 12.0378 | 0 | 12.0378 | 12.5795 | 0 | 12.5795 | 13.1456 | 0 | 13.1456 | 13.7371 | 0 | 13.7371 | 14.3553 | 0 | 14.3553 | 15.0013 | 0 | 15.0013 | 15.6764 | 0 | 15.6764 | 16.3818 | 0 | 16.3818 | 17.119 | 0 | 17.119
|  | 10.2378 | 0 | 10.2378 | 10.0067 | 0 | 10.0067 | 10.457 | 0 | 10.457 | 10.9276 | 0 | 10.9276 | 11.4193 | 0 | 11.4193 | 11.9332 | 0 | 11.9332 | 12.4702 | 0 | 12.4702 | 13.0313 | 0 | 13.0313 | 13.6177 | 0 | 13.6177 | 14.2305 | 0 | 14.2305 | 14.8709 | 0 | 14.8709 | 15.5401 | 0 | 15.5401 | 16.2394 | 0 | 16.2394 | 16.9702 | 0 | 16.9702 | 17.7338 | 0 | 17.7338
|  | 10.9043 | 0 | 10.9043 | 10.6582 | 0 | 10.6582 | 11.1378 | 0 | 11.1378 | 11.639 | 0 | 11.639 | 12.1628 | 0 | 12.1628 | 12.7101 | 0 | 12.7101 | 13.282 | 0 | 13.282 | 13.8797 | 0 | 13.8797 | 14.5043 | 0 | 14.5043 | 15.157 | 0 | 15.157 | 15.8391 | 0 | 15.8391 | 16.5518 | 0 | 16.5518 | 17.2967 | 0 | 17.2967 | 18.075 | 0 | 18.075 | 18.8884 | 0 | 18.8884
|  | 12.606 | 0 | 12.606 | 12.3215 | 0 | 12.3215 | 12.876 | 0 | 12.876 | 13.4554 | 0 | 13.4554 | 14.0609 | 0 | 14.0609 | 14.6936 | 0 | 14.6936 | 15.3548 | 0 | 15.3548 | 16.0458 | 0 | 16.0458 | 16.7679 | 0 | 16.7679 | 17.5224 | 0 | 17.5224 | 18.3109 | 0 | 18.3109 | 19.1349 | 0 | 19.1349 | 19.996 | 0 | 19.996 | 20.8958 | 0 | 20.8958 | 21.8361 | 0 | 21.8361
|  | 13.1851 | 0 | 13.1851 | 12.8874 | 0 | 12.8874 | 13.4674 | 0 | 13.4674 | 14.0734 | 0 | 14.0734 | 14.7067 | 0 | 14.7067 | 15.3685 | 0 | 15.3685 | 16.0601 | 0 | 16.0601 | 16.7828 | 0 | 16.7828 | 17.538 | 0 | 17.538 | 18.3272 | 0 | 18.3272 | 19.152 | 0 | 19.152 | 20.0138 | 0 | 20.0138 | 20.9144 | 0 | 20.9144 | 21.8556 | 0 | 21.8556 | 22.8391 | 0 | 22.8391
|  | 13.6011 | 0 | 13.6011 | 13.2941 | 0 | 13.2941 | 13.8924 | 0 | 13.8924 | 14.5175 | 0 | 14.5175 | 15.1708 | 0 | 15.1708 | 15.8535 | 0 | 15.8535 | 16.5669 | 0 | 16.5669 | 17.3124 | 0 | 17.3124 | 18.0915 | 0 | 18.0915 | 18.9056 | 0 | 18.9056 | 19.7563 | 0 | 19.7563 | 20.6454 | 0 | 20.6454 | 21.5744 | 0 | 21.5744 | 22.5453 | 0 | 22.5453 | 23.5598 | 0 | 23.5598
|  | 13.4391 | 0 | 13.4391 | 13.1358 | 0 | 13.1358 | 13.7269 | 0 | 13.7269 | 14.3446 | 0 | 14.3446 | 14.9901 | 0 | 14.9901 | 15.6647 | 0 | 15.6647 | 16.3696 | 0 | 16.3696 | 17.1062 | 0 | 17.1062 | 17.876 | 0 | 17.876 | 18.6804 | 0 | 18.6804 | 19.521 | 0 | 19.521 | 20.3995 | 0 | 20.3995 | 21.3175 | 0 | 21.3175 | 22.2767 | 0 | 22.2767 | 23.2792 | 0 | 23.2792
|  | 12.4698 | 0 | 12.4698 | 12.1883 | 0 | 12.1883 | 12.7368 | 0 | 12.7368 | 13.31 | 0 | 13.31 | 13.9089 | 0 | 13.9089 | 14.5348 | 0 | 14.5348 | 15.1889 | 0 | 15.1889 | 15.8724 | 0 | 15.8724 | 16.5867 | 0 | 16.5867 | 17.3331 | 0 | 17.3331 | 18.113 | 0 | 18.113 | 18.9281 | 0 | 18.9281 | 19.7799 | 0 | 19.7799 | 20.67 | 0 | 20.67 | 21.6001 | 0 | 21.6001
|  | 12.7047 | 0 | 12.7047 | 12.418 | 0 | 12.418 | 12.9768 | 0 | 12.9768 | 13.5607 | 0 | 13.5607 | 14.171 | 0 | 14.171 | 14.8087 | 0 | 14.8087 | 15.4751 | 0 | 15.4751 | 16.1714 | 0 | 16.1714 | 16.8992 | 0 | 16.8992 | 17.6596 | 0 | 17.6596 | 18.4543 | 0 | 18.4543 | 19.2847 | 0 | 19.2847 | 20.1526 | 0 | 20.1526 | 21.0594 | 0 | 21.0594 | 22.0071 | 0 | 22.0071
|  | 12.8484 | 0 | 12.8484 | 12.5584 | 0 | 12.5584 | 13.1236 | 0 | 13.1236 | 13.7141 | 0 | 13.7141 | 14.3313 | 0 | 14.3313 | 14.9762 | 0 | 14.9762 | 15.6501 | 0 | 15.6501 | 16.3543 | 0 | 16.3543 | 17.0903 | 0 | 17.0903 | 17.8594 | 0 | 17.8594 | 18.663 | 0 | 18.663 | 19.5029 | 0 | 19.5029 | 20.3805 | 0 | 20.3805 | 21.2976 | 0 | 21.2976 | 22.256 | 0 | 22.256
|  | 13.8296 | 0 | 13.8296 | 13.5174 | 0 | 13.5174 | 14.1257 | 0 | 14.1257 | 14.7614 | 0 | 14.7614 | 15.4256 | 0 | 15.4256 | 16.1198 | 0 | 16.1198 | 16.8452 | 0 | 16.8452 | 17.6032 | 0 | 17.6032 | 18.3953 | 0 | 18.3953 | 19.2231 | 0 | 19.2231 | 20.0882 | 0 | 20.0882 | 20.9921 | 0 | 20.9921 | 21.9368 | 0 | 21.9368 | 22.9239 | 0 | 22.9239 | 23.9555 | 0 | 23.9555
|  | 14.5151 | 0 | 14.5151 | 14.1875 | 0 | 14.1875 | 14.8259 | 0 | 14.8259 | 15.4931 | 0 | 15.4931 | 16.1903 | 0 | 16.1903 | 16.9188 | 0 | 16.9188 | 17.6802 | 0 | 17.6802 | 18.4758 | 0 | 18.4758 | 19.3072 | 0 | 19.3072 | 20.176 | 0 | 20.176 | 21.0839 | 0 | 21.0839 | 22.0327 | 0 | 22.0327 | 23.0242 | 0 | 23.0242 | 24.0603 | 0 | 24.0603 | 25.143 | 0 | 25.143
|  | 15.5846 | 0 | 15.5846 | 15.2329 | 0 | 15.2329 | 15.9183 | 0 | 15.9183 | 16.6347 | 0 | 16.6347 | 17.3832 | 0 | 17.3832 | 18.1655 | 0 | 18.1655 | 18.9829 | 0 | 18.9829 | 19.8371 | 0 | 19.8371 | 20.7298 | 0 | 20.7298 | 21.6627 | 0 | 21.6627 | 22.6375 | 0 | 22.6375 | 23.6562 | 0 | 23.6562 | 24.7207 | 0 | 24.7207 | 25.8331 | 0 | 25.8331 | 26.9956 | 0 | 26.9956
|  | 15.5831 | 0 | 15.5831 | 15.2314 | 0 | 15.2314 | 15.9168 | 0 | 15.9168 | 16.633 | 0 | 16.633 | 17.3815 | 0 | 17.3815 | 18.1637 | 0 | 18.1637 | 18.981 | 0 | 18.981 | 19.8352 | 0 | 19.8352 | 20.7278 | 0 | 20.7278 | 21.6605 | 0 | 21.6605 | 22.6352 | 0 | 22.6352 | 23.6538 | 0 | 23.6538 | 24.7183 | 0 | 24.7183 | 25.8306 | 0 | 25.8306 | 26.9929 | 0 | 26.9929
|  | 15.4152 | 0 | 15.4152 | 15.0673 | 0 | 15.0673 | 15.7453 | 0 | 15.7453 | 16.4538 | 0 | 16.4538 | 17.1942 | 0 | 17.1942 | 17.968 | 0 | 17.968 | 18.7765 | 0 | 18.7765 | 19.6215 | 0 | 19.6215 | 20.5045 | 0 | 20.5045 | 21.4272 | 0 | 21.4272 | 22.3914 | 0 | 22.3914 | 23.399 | 0 | 23.399 | 24.4519 | 0 | 24.4519 | 25.5523 | 0 | 25.5523 | 26.7021 | 0 | 26.7021
|  | 15.8593 | 0 | 15.8593 | 15.5013 | 0 | 15.5013 | 16.1988 | 0 | 16.1988 | 16.9278 | 0 | 16.9278 | 17.6895 | 0 | 17.6895 | 18.4856 | 0 | 18.4856 | 19.3174 | 0 | 19.3174 | 20.1867 | 0 | 20.1867 | 21.0951 | 0 | 21.0951 | 22.0444 | 0 | 22.0444 | 23.0364 | 0 | 23.0364 | 24.073 | 0 | 24.073 | 25.1563 | 0 | 25.1563 | 26.2884 | 0 | 26.2884 | 27.4713 | 0 | 27.4713
|  | 16.0847 | 0 | 16.0847 | 15.7216 | 0 | 15.7216 | 16.4291 | 0 | 16.4291 | 17.1684 | 0 | 17.1684 | 17.941 | 0 | 17.941 | 18.7483 | 0 | 18.7483 | 19.592 | 0 | 19.592 | 20.4737 | 0 | 20.4737 | 21.395 | 0 | 21.395 | 22.3578 | 0 | 22.3578 | 23.3639 | 0 | 23.3639 | 24.4152 | 0 | 24.4152 | 25.5139 | 0 | 25.5139 | 26.662 | 0 | 26.662 | 27.8618 | 0 | 27.8618
|  | 14.771 | 0 | 14.771 | 14.4376 | 0 | 14.4376 | 15.0873 | 0 | 15.0873 | 15.7663 | 0 | 15.7663 | 16.4758 | 0 | 16.4758 | 17.2172 | 0 | 17.2172 | 17.9919 | 0 | 17.9919 | 18.8016 | 0 | 18.8016 | 19.6476 | 0 | 19.6476 | 20.5318 | 0 | 20.5318 | 21.4557 | 0 | 21.4557 | 22.4212 | 0 | 22.4212 | 23.4302 | 0 | 23.4302 | 24.4845 | 0 | 24.4845 | 25.5863 | 0 | 25.5863
|  | 13.8928 | 0 | 13.8928 | 13.5792 | 0 | 13.5792 | 14.1903 | 0 | 14.1903 | 14.8289 | 0 | 14.8289 | 15.4962 | 0 | 15.4962 | 16.1935 | 0 | 16.1935 | 16.9222 | 0 | 16.9222 | 17.6837 | 0 | 17.6837 | 18.4795 | 0 | 18.4795 | 19.3111 | 0 | 19.3111 | 20.18 | 0 | 20.18 | 21.0882 | 0 | 21.0882 | 22.0371 | 0 | 22.0371 | 23.0288 | 0 | 23.0288 | 24.0651 | 0 | 24.0651
|  | 12.2699 | 0 | 12.2699 | 11.993 | 0 | 11.993 | 12.5327 | 0 | 12.5327 | 13.0966 | 0 | 13.0966 | 13.686 | 0 | 13.686 | 14.3018 | 0 | 14.3018 | 14.9454 | 0 | 14.9454 | 15.618 | 0 | 15.618 | 16.3208 | 0 | 16.3208 | 17.0552 | 0 | 17.0552 | 17.8227 | 0 | 17.8227 | 18.6247 | 0 | 18.6247 | 19.4628 | 0 | 19.4628 | 20.3387 | 0 | 20.3387 | 21.2539 | 0 | 21.2539
|  | 11.4938 | 0 | 11.4938 | 11.2343 | 0 | 11.2343 | 11.7399 | 0 | 11.7399 | 12.2682 | 0 | 12.2682 | 12.8203 | 0 | 12.8203 | 13.3972 | 0 | 13.3972 | 14 | 0 | 14 | 14.63 | 0 | 14.63 | 15.2884 | 0 | 15.2884 | 15.9764 | 0 | 15.9764 | 16.6953 | 0 | 16.6953 | 17.4466 | 0 | 17.4466 | 18.2317 | 0 | 18.2317 | 19.0521 | 0 | 19.0521 | 19.9095 | 0 | 19.9095
|  | 10.9477 | 0 | 10.9477 | 10.7006 | 0 | 10.7006 | 11.1821 | 0 | 11.1821 | 11.6853 | 0 | 11.6853 | 12.2112 | 0 | 12.2112 | 12.7607 | 0 | 12.7607 | 13.3349 | 0 | 13.3349 | 13.935 | 0 | 13.935 | 14.562 | 0 | 14.562 | 15.2173 | 0 | 15.2173 | 15.9021 | 0 | 15.9021 | 16.6177 | 0 | 16.6177 | 17.3655 | 0 | 17.3655 | 18.1469 | 0 | 18.1469 | 18.9636 | 0 | 18.9636
|  | 9.9175 | 0 | 9.9175 | 9.6937 | 0 | 9.6937 | 10.1299 | 0 | 10.1299 | 10.5857 | 0 | 10.5857 | 11.0621 | 0 | 11.0621 | 11.5599 | 0 | 11.5599 | 12.0801 | 0 | 12.0801 | 12.6237 | 0 | 12.6237 | 13.1918 | 0 | 13.1918 | 13.7854 | 0 | 13.7854 | 14.4057 | 0 | 14.4057 | 15.054 | 0 | 15.054 | 15.7314 | 0 | 15.7314 | 16.4393 | 0 | 16.4393 | 17.1791 | 0 | 17.1791
|  | 9.2278 | 0 | 9.2278 | 9.0195 | 0 | 9.0195 | 9.4254 | 0 | 9.4254 | 9.8495 | 0 | 9.8495 | 10.2928 | 0 | 10.2928 | 10.7559 | 0 | 10.7559 | 11.24 | 0 | 11.24 | 11.7458 | 0 | 11.7458 | 12.2743 | 0 | 12.2743 | 12.8267 | 0 | 12.8267 | 13.4039 | 0 | 13.4039 | 14.007 | 0 | 14.007 | 14.6373 | 0 | 14.6373 | 15.296 | 0 | 15.296 | 15.9843 | 0 | 15.9843
|  | 9.0284 | 0 | 9.0284 | 8.8246 | 0 | 8.8246 | 9.2217 | 0 | 9.2217 | 9.6367 | 0 | 9.6367 | 10.0703 | 0 | 10.0703 | 10.5235 | 0 | 10.5235 | 10.997 | 0 | 10.997 | 11.4919 | 0 | 11.4919 | 12.009 | 0 | 12.009 | 12.5494 | 0 | 12.5494 | 13.1142 | 0 | 13.1142 | 13.7043 | 0 | 13.7043 | 14.321 | 0 | 14.321 | 14.9654 | 0 | 14.9654 | 15.6389 | 0 | 15.6389
|  | 8.4061 | 0 | 8.4061 | 8.2164 | 0 | 8.2164 | 8.5861 | 0 | 8.5861 | 8.9725 | 0 | 8.9725 | 9.3762 | 0 | 9.3762 | 9.7982 | 0 | 9.7982 | 10.2391 | 0 | 10.2391 | 10.6998 | 0 | 10.6998 | 11.1813 | 0 | 11.1813 | 11.6845 | 0 | 11.6845 | 12.2103 | 0 | 12.2103 | 12.7597 | 0 | 12.7597 | 13.3339 | 0 | 13.3339 | 13.934 | 0 | 13.934 | 14.561 | 0 | 14.561
|  | 10.206 | 0 | 10.206 | 9.9757 | 0 | 9.9757 | 10.4246 | 0 | 10.4246 | 10.8937 | 0 | 10.8937 | 11.3839 | 0 | 11.3839 | 11.8962 | 0 | 11.8962 | 12.4315 | 0 | 12.4315 | 12.9909 | 0 | 12.9909 | 13.5755 | 0 | 13.5755 | 14.1864 | 0 | 14.1864 | 14.8248 | 0 | 14.8248 | 15.4919 | 0 | 15.4919 | 16.1891 | 0 | 16.1891 | 16.9176 | 0 | 16.9176 | 17.6789 | 0 | 17.6789
|  | 10.8027 | 0 | 10.8027 | 10.5589 | 0 | 10.5589 | 11.0341 | 0 | 11.0341 | 11.5306 | 0 | 11.5306 | 12.0495 | 0 | 12.0495 | 12.5917 | 0 | 12.5917 | 13.1583 | 0 | 13.1583 | 13.7505 | 0 | 13.7505 | 14.3692 | 0 | 14.3692 | 15.0158 | 0 | 15.0158 | 15.6916 | 0 | 15.6916 | 16.3977 | 0 | 16.3977 | 17.1356 | 0 | 17.1356 | 17.9067 | 0 | 17.9067 | 18.7125 | 0 | 18.7125
|  | 12.3164 | 0 | 12.3164 | 12.0384 | 0 | 12.0384 | 12.5801 | 0 | 12.5801 | 13.1463 | 0 | 13.1463 | 13.7378 | 0 | 13.7378 | 14.356 | 0 | 14.356 | 15.0021 | 0 | 15.0021 | 15.6772 | 0 | 15.6772 | 16.3826 | 0 | 16.3826 | 17.1198 | 0 | 17.1198 | 17.8902 | 0 | 17.8902 | 18.6953 | 0 | 18.6953 | 19.5366 | 0 | 19.5366 | 20.4157 | 0 | 20.4157 | 21.3344 | 0 | 21.3344
|  | 12.4527 | 0 | 12.4527 | 12.1716 | 0 | 12.1716 | 12.7193 | 0 | 12.7193 | 13.2917 | 0 | 13.2917 | 13.8898 | 0 | 13.8898 | 14.5148 | 0 | 14.5148 | 15.168 | 0 | 15.168 | 15.8506 | 0 | 15.8506 | 16.5638 | 0 | 16.5638 | 17.3092 | 0 | 17.3092 | 18.0881 | 0 | 18.0881 | 18.9021 | 0 | 18.9021 | 19.7527 | 0 | 19.7527 | 20.6416 | 0 | 20.6416 | 21.5704 | 0 | 21.5704
|  | 13.5916 | 0 | 13.5916 | 13.2849 | 0 | 13.2849 | 13.8827 | 0 | 13.8827 | 14.5074 | 0 | 14.5074 | 15.1602 | 0 | 15.1602 | 15.8424 | 0 | 15.8424 | 16.5553 | 0 | 16.5553 | 17.3003 | 0 | 17.3003 | 18.0788 | 0 | 18.0788 | 18.8924 | 0 | 18.8924 | 19.7426 | 0 | 19.7426 | 20.631 | 0 | 20.631 | 21.5594 | 0 | 21.5594 | 22.5295 | 0 | 22.5295 | 23.5434 | 0 | 23.5434
|  | 13.2356 | 0 | 13.2356 | 12.9368 | 0 | 12.9368 | 13.519 | 0 | 13.519 | 14.1273 | 0 | 14.1273 | 14.7631 | 0 | 14.7631 | 15.4274 | 0 | 15.4274 | 16.1216 | 0 | 16.1216 | 16.8471 | 0 | 16.8471 | 17.6052 | 0 | 17.6052 | 18.3975 | 0 | 18.3975 | 19.2253 | 0 | 19.2253 | 20.0905 | 0 | 20.0905 | 20.9945 | 0 | 20.9945 | 21.9393 | 0 | 21.9393 | 22.9266 | 0 | 22.9266
|  | 14.197 | 0 | 14.197 | 13.8766 | 0 | 13.8766 | 14.501 | 0 | 14.501 | 15.1535 | 0 | 15.1535 | 15.8355 | 0 | 15.8355 | 16.548 | 0 | 16.548 | 17.2927 | 0 | 17.2927 | 18.0709 | 0 | 18.0709 | 18.8841 | 0 | 18.8841 | 19.7339 | 0 | 19.7339 | 20.6219 | 0 | 20.6219 | 21.5499 | 0 | 21.5499 | 22.5196 | 0 | 22.5196 | 23.533 | 0 | 23.533 | 24.592 | 0 | 24.592
|  | 14.8784 | 0 | 14.8784 | 14.5426 | 0 | 14.5426 | 15.197 | 0 | 15.197 | 15.8808 | 0 | 15.8808 | 16.5955 | 0 | 16.5955 | 17.3423 | 0 | 17.3423 | 18.1227 | 0 | 18.1227 | 18.9382 | 0 | 18.9382 | 19.7904 | 0 | 19.7904 | 20.681 | 0 | 20.681 | 21.6116 | 0 | 21.6116 | 22.5841 | 0 | 22.5841 | 23.6004 | 0 | 23.6004 | 24.6624 | 0 | 24.6624 | 25.7723 | 0 | 25.7723
|  | 15.8366 | 0 | 15.8366 | 15.4791 | 0 | 15.4791 | 16.1757 | 0 | 16.1757 | 16.9036 | 0 | 16.9036 | 17.6643 | 0 | 17.6643 | 18.4591 | 0 | 18.4591 | 19.2898 | 0 | 19.2898 | 20.1578 | 0 | 20.1578 | 21.0649 | 0 | 21.0649 | 22.0129 | 0 | 22.0129 | 23.0035 | 0 | 23.0035 | 24.0386 | 0 | 24.0386 | 25.1203 | 0 | 25.1203 | 26.2508 | 0 | 26.2508 | 27.432 | 0 | 27.432
|  | 16.9688 | 0 | 16.9688 | 16.5858 | 0 | 16.5858 | 17.3322 | 0 | 17.3322 | 18.1121 | 0 | 18.1121 | 18.9272 | 0 | 18.9272 | 19.7789 | 0 | 19.7789 | 20.6689 | 0 | 20.6689 | 21.599 | 0 | 21.599 | 22.571 | 0 | 22.571 | 23.5867 | 0 | 23.5867 | 24.6481 | 0 | 24.6481 | 25.7573 | 0 | 25.7573 | 26.9163 | 0 | 26.9163 | 28.1276 | 0 | 28.1276 | 29.3933 | 0 | 29.3933
|  | 18.527 | 0 | 18.527 | 18.1089 | 0 | 18.1089 | 18.9238 | 0 | 18.9238 | 19.7753 | 0 | 19.7753 | 20.6652 | 0 | 20.6652 | 21.5952 | 0 | 21.5952 | 22.5669 | 0 | 22.5669 | 23.5825 | 0 | 23.5825 | 24.6437 | 0 | 24.6437 | 25.7526 | 0 | 25.7526 | 26.9115 | 0 | 26.9115 | 28.1225 | 0 | 28.1225 | 29.388 | 0 | 29.388 | 30.7105 | 0 | 30.7105 | 32.0925 | 0 | 32.0925
|  | 18.1405 | 0 | 18.1405 | 17.731 | 0 | 17.731 | 18.5289 | 0 | 18.5289 | 19.3627 | 0 | 19.3627 | 20.234 | 0 | 20.234 | 21.1446 | 0 | 21.1446 | 22.0961 | 0 | 22.0961 | 23.0904 | 0 | 23.0904 | 24.1295 | 0 | 24.1295 | 25.2153 | 0 | 25.2153 | 26.35 | 0 | 26.35 | 27.5357 | 0 | 27.5357 | 28.7748 | 0 | 28.7748 | 30.0697 | 0 | 30.0697 | 31.4228 | 0 | 31.4228
|  | 17.2395 | 0 | 17.2395 | 16.8504 | 0 | 16.8504 | 17.6087 | 0 | 17.6087 | 18.401 | 0 | 18.401 | 19.2291 | 0 | 19.2291 | 20.0944 | 0 | 20.0944 | 20.9986 | 0 | 20.9986 | 21.9436 | 0 | 21.9436 | 22.931 | 0 | 22.931 | 23.9629 | 0 | 23.9629 | 25.0413 | 0 | 25.0413 | 26.1681 | 0 | 26.1681 | 27.3457 | 0 | 27.3457 | 28.5763 | 0 | 28.5763 | 29.8622 | 0 | 29.8622
|  | 17.333 | 0 | 17.333 | 16.9418 | 0 | 16.9418 | 17.7042 | 0 | 17.7042 | 18.5009 | 0 | 18.5009 | 19.3334 | 0 | 19.3334 | 20.2034 | 0 | 20.2034 | 21.1126 | 0 | 21.1126 | 22.0627 | 0 | 22.0627 | 23.0555 | 0 | 23.0555 | 24.093 | 0 | 24.093 | 25.1772 | 0 | 25.1772 | 26.3101 | 0 | 26.3101 | 27.4941 | 0 | 27.4941 | 28.7313 | 0 | 28.7313 | 30.0242 | 0 | 30.0242
|  | 17.1696 | 0 | 17.1696 | 16.7821 | 0 | 16.7821 | 17.5373 | 0 | 17.5373 | 18.3264 | 0 | 18.3264 | 19.1511 | 0 | 19.1511 | 20.0129 | 0 | 20.0129 | 20.9135 | 0 | 20.9135 | 21.8546 | 0 | 21.8546 | 22.8381 | 0 | 22.8381 | 23.8658 | 0 | 23.8658 | 24.9398 | 0 | 24.9398 | 26.0621 | 0 | 26.0621 | 27.2348 | 0 | 27.2348 | 28.4604 | 0 | 28.4604 | 29.7411 | 0 | 29.7411
|  | 15.1604 | 0 | 15.1604 | 14.8182 | 0 | 14.8182 | 15.485 | 0 | 15.485 | 16.1818 | 0 | 16.1818 | 16.91 | 0 | 16.91 | 17.671 | 0 | 17.671 | 18.4662 | 0 | 18.4662 | 19.2972 | 0 | 19.2972 | 20.1655 | 0 | 20.1655 | 21.073 | 0 | 21.073 | 22.0213 | 0 | 22.0213 | 23.0122 | 0 | 23.0122 | 24.0478 | 0 | 24.0478 | 25.1299 | 0 | 25.1299 | 26.2608 | 0 | 26.2608
|  | 13.6683 | 0 | 13.6683 | 13.3598 | 0 | 13.3598 | 13.961 | 0 | 13.961 | 14.5892 | 0 | 14.5892 | 15.2457 | 0 | 15.2457 | 15.9318 | 0 | 15.9318 | 16.6487 | 0 | 16.6487 | 17.3979 | 0 | 17.3979 | 18.1808 | 0 | 18.1808 | 18.999 | 0 | 18.999 | 19.8539 | 0 | 19.8539 | 20.7473 | 0 | 20.7473 | 21.681 | 0 | 21.681 | 22.6566 | 0 | 22.6566 | 23.6762 | 0 | 23.6762
|  | 11.6362 | 0 | 11.6362 | 11.3736 | 0 | 11.3736 | 11.8854 | 0 | 11.8854 | 12.4202 | 0 | 12.4202 | 12.9792 | 0 | 12.9792 | 13.5632 | 0 | 13.5632 | 14.1736 | 0 | 14.1736 | 14.8114 | 0 | 14.8114 | 15.4779 | 0 | 15.4779 | 16.1744 | 0 | 16.1744 | 16.9022 | 0 | 16.9022 | 17.6628 | 0 | 17.6628 | 18.4577 | 0 | 18.4577 | 19.2883 | 0 | 19.2883 | 20.1562 | 0 | 20.1562
|  | 10.7196 | 0 | 10.7196 | 10.4777 | 0 | 10.4777 | 10.9492 | 0 | 10.9492 | 11.4419 | 0 | 11.4419 | 11.9568 | 0 | 11.9568 | 12.4948 | 0 | 12.4948 | 13.0571 | 0 | 13.0571 | 13.6447 | 0 | 13.6447 | 14.2587 | 0 | 14.2587 | 14.9003 | 0 | 14.9003 | 15.5708 | 0 | 15.5708 | 16.2715 | 0 | 16.2715 | 17.0037 | 0 | 17.0037 | 17.7689 | 0 | 17.7689 | 18.5685 | 0 | 18.5685
|  | 10.5273 | 0 | 10.5273 | 10.2897 | 0 | 10.2897 | 10.7528 | 0 | 10.7528 | 11.2366 | 0 | 11.2366 | 11.7423 | 0 | 11.7423 | 12.2707 | 0 | 12.2707 | 12.8229 | 0 | 12.8229 | 13.3999 | 0 | 13.3999 | 14.0029 | 0 | 14.0029 | 14.633 | 0 | 14.633 | 15.2915 | 0 | 15.2915 | 15.9796 | 0 | 15.9796 | 16.6987 | 0 | 16.6987 | 17.4501 | 0 | 17.4501 | 18.2354 | 0 | 18.2354
|  | 10.0772 | 0 | 10.0772 | 9.8497 | 0 | 9.8497 | 10.293 | 0 | 10.293 | 10.7562 | 0 | 10.7562 | 11.2402 | 0 | 11.2402 | 11.746 | 0 | 11.746 | 12.2746 | 0 | 12.2746 | 12.8269 | 0 | 12.8269 | 13.4041 | 0 | 13.4041 | 14.0073 | 0 | 14.0073 | 14.6376 | 0 | 14.6376 | 15.2963 | 0 | 15.2963 | 15.9847 | 0 | 15.9847 | 16.704 | 0 | 16.704 | 17.4557 | 0 | 17.4557
|  | 10.2675 | 0 | 10.2675 | 10.0358 | 0 | 10.0358 | 10.4874 | 0 | 10.4874 | 10.9593 | 0 | 10.9593 | 11.4525 | 0 | 11.4525 | 11.9679 | 0 | 11.9679 | 12.5064 | 0 | 12.5064 | 13.0692 | 0 | 13.0692 | 13.6573 | 0 | 13.6573 | 14.2719 | 0 | 14.2719 | 14.9141 | 0 | 14.9141 | 15.5853 | 0 | 15.5853 | 16.2866 | 0 | 16.2866 | 17.0195 | 0 | 17.0195 | 17.7854 | 0 | 17.7854
|  | 11.0548 | 0 | 11.0548 | 10.8053 | 0 | 10.8053 | 11.2915 | 0 | 11.2915 | 11.7996 | 0 | 11.7996 | 12.3306 | 0 | 12.3306 | 12.8855 | 0 | 12.8855 | 13.4653 | 0 | 13.4653 | 14.0713 | 0 | 14.0713 | 14.7045 | 0 | 14.7045 | 15.3662 | 0 | 15.3662 | 16.0577 | 0 | 16.0577 | 16.7802 | 0 | 16.7802 | 17.5354 | 0 | 17.5354 | 18.3245 | 0 | 18.3245 | 19.1491 | 0 | 19.1491
|  | 11.8145 | 0 | 11.8145 | 11.5479 | 0 | 11.5479 | 12.0675 | 0 | 12.0675 | 12.6105 | 0 | 12.6105 | 13.178 | 0 | 13.178 | 13.771 | 0 | 13.771 | 14.3907 | 0 | 14.3907 | 15.0383 | 0 | 15.0383 | 15.715 | 0 | 15.715 | 16.4222 | 0 | 16.4222 | 17.1612 | 0 | 17.1612 | 17.9335 | 0 | 17.9335 | 18.7405 | 0 | 18.7405 | 19.5838 | 0 | 19.5838 | 20.4651 | 0 | 20.4651
|  | 13.9382 | 0 | 13.9382 | 13.6236 | 0 | 13.6236 | 14.2367 | 0 | 14.2367 | 14.8773 | 0 | 14.8773 | 15.5468 | 0 | 15.5468 | 16.2464 | 0 | 16.2464 | 16.9775 | 0 | 16.9775 | 17.7415 | 0 | 17.7415 | 18.5398 | 0 | 18.5398 | 19.3741 | 0 | 19.3741 | 20.246 | 0 | 20.246 | 21.157 | 0 | 21.157 | 22.1091 | 0 | 22.1091 | 23.104 | 0 | 23.104 | 24.1437 | 0 | 24.1437
|  | 13.6865 | 0 | 13.6865 | 13.3775 | 0 | 13.3775 | 13.9795 | 0 | 13.9795 | 14.6086 | 0 | 14.6086 | 15.266 | 0 | 15.266 | 15.953 | 0 | 15.953 | 16.6709 | 0 | 16.6709 | 17.421 | 0 | 17.421 | 18.205 | 0 | 18.205 | 19.0242 | 0 | 19.0242 | 19.8803 | 0 | 19.8803 | 20.7749 | 0 | 20.7749 | 21.7098 | 0 | 21.7098 | 22.6867 | 0 | 22.6867 | 23.7076 | 0 | 23.7076
|  | 14.0023 | 0 | 14.0023 | 13.6862 | 0 | 13.6862 | 14.3021 | 0 | 14.3021 | 14.9457 | 0 | 14.9457 | 15.6183 | 0 | 15.6183 | 16.3211 | 0 | 16.3211 | 17.0555 | 0 | 17.0555 | 17.823 | 0 | 17.823 | 18.6251 | 0 | 18.6251 | 19.4632 | 0 | 19.4632 | 20.339 | 0 | 20.339 | 21.2543 | 0 | 21.2543 | 22.2107 | 0 | 22.2107 | 23.2102 | 0 | 23.2102 | 24.2547 | 0 | 24.2547
|  | 14.253 | 0 | 14.253 | 13.9313 | 0 | 13.9313 | 14.5582 | 0 | 14.5582 | 15.2133 | 0 | 15.2133 | 15.8979 | 0 | 15.8979 | 16.6133 | 0 | 16.6133 | 17.3609 | 0 | 17.3609 | 18.1422 | 0 | 18.1422 | 18.9586 | 0 | 18.9586 | 19.8117 | 0 | 19.8117 | 20.7032 | 0 | 20.7032 | 21.6349 | 0 | 21.6349 | 22.6084 | 0 | 22.6084 | 23.6258 | 0 | 23.6258 | 24.689 | 0 | 24.689
|  | 15.1506 | 0 | 15.1506 | 14.8086 | 0 | 14.8086 | 15.475 | 0 | 15.475 | 16.1714 | 0 | 16.1714 | 16.8991 | 0 | 16.8991 | 17.6596 | 0 | 17.6596 | 18.4543 | 0 | 18.4543 | 19.2847 | 0 | 19.2847 | 20.1525 | 0 | 20.1525 | 21.0594 | 0 | 21.0594 | 22.0071 | 0 | 22.0071 | 22.9974 | 0 | 22.9974 | 24.0323 | 0 | 24.0323 | 25.1137 | 0 | 25.1137 | 26.2438 | 0 | 26.2438
|  | 15.9882 | 0 | 15.9882 | 15.6274 | 0 | 15.6274 | 16.3306 | 0 | 16.3306 | 17.0655 | 0 | 17.0655 | 17.8334 | 0 | 17.8334 | 18.6359 | 0 | 18.6359 | 19.4746 | 0 | 19.4746 | 20.3509 | 0 | 20.3509 | 21.2667 | 0 | 21.2667 | 22.2237 | 0 | 22.2237 | 23.2238 | 0 | 23.2238 | 24.2688 | 0 | 24.2688 | 25.3609 | 0 | 25.3609 | 26.5022 | 0 | 26.5022 | 27.6948 | 0 | 27.6948
|  | 16.6928 | 0 | 16.6928 | 16.316 | 0 | 16.316 | 17.0502 | 0 | 17.0502 | 17.8175 | 0 | 17.8175 | 18.6192 | 0 | 18.6192 | 19.4571 | 0 | 19.4571 | 20.3327 | 0 | 20.3327 | 21.2476 | 0 | 21.2476 | 22.2038 | 0 | 22.2038 | 23.203 | 0 | 23.203 | 24.2471 | 0 | 24.2471 | 25.3382 | 0 | 25.3382 | 26.4784 | 0 | 26.4784 | 27.67 | 0 | 27.67 | 28.9151 | 0 | 28.9151
|  | 17.8942 | 0 | 17.8942 | 17.4903 | 0 | 17.4903 | 18.2773 | 0 | 18.2773 | 19.0998 | 0 | 19.0998 | 19.9593 | 0 | 19.9593 | 20.8575 | 0 | 20.8575 | 21.7961 | 0 | 21.7961 | 22.7769 | 0 | 22.7769 | 23.8018 | 0 | 23.8018 | 24.8729 | 0 | 24.8729 | 25.9922 | 0 | 25.9922 | 27.1619 | 0 | 27.1619 | 28.3841 | 0 | 28.3841 | 29.6614 | 0 | 29.6614 | 30.9962 | 0 | 30.9962
|  | 19.9953 | 0 | 19.9953 | 19.544 | 0 | 19.544 | 20.4234 | 0 | 20.4234 | 21.3425 | 0 | 21.3425 | 22.3029 | 0 | 22.3029 | 23.3065 | 0 | 23.3065 | 24.3553 | 0 | 24.3553 | 25.4513 | 0 | 25.4513 | 26.5966 | 0 | 26.5966 | 27.7935 | 0 | 27.7935 | 29.0442 | 0 | 29.0442 | 30.3512 | 0 | 30.3512 | 31.717 | 0 | 31.717 | 33.1442 | 0 | 33.1442 | 34.6357 | 0 | 34.6357
|  | 21.0301 | 0 | 21.0301 | 20.5554 | 0 | 20.5554 | 21.4804 | 0 | 21.4804 | 22.447 | 0 | 22.447 | 23.4572 | 0 | 23.4572 | 24.5127 | 0 | 24.5127 | 25.6158 | 0 | 25.6158 | 26.7685 | 0 | 26.7685 | 27.9731 | 0 | 27.9731 | 29.2319 | 0 | 29.2319 | 30.5473 | 0 | 30.5473 | 31.9219 | 0 | 31.9219 | 33.3584 | 0 | 33.3584 | 34.8596 | 0 | 34.8596 | 36.4282 | 0 | 36.4282
|  | 22.518 | 0 | 22.518 | 22.0097 | 0 | 22.0097 | 23.0001 | 0 | 23.0001 | 24.0351 | 0 | 24.0351 | 25.1167 | 0 | 25.1167 | 26.247 | 0 | 26.247 | 27.4281 | 0 | 27.4281 | 28.6624 | 0 | 28.6624 | 29.9522 | 0 | 29.9522 | 31.3 | 0 | 31.3 | 32.7085 | 0 | 32.7085 | 34.1804 | 0 | 34.1804 | 35.7185 | 0 | 35.7185 | 37.3258 | 0 | 37.3258 | 39.0055 | 0 | 39.0055
|  | 21.6594 | 0 | 21.6594 | 21.1705 | 0 | 21.1705 | 22.1232 | 0 | 22.1232 | 23.1188 | 0 | 23.1188 | 24.1591 | 0 | 24.1591 | 25.2463 | 0 | 25.2463 | 26.3823 | 0 | 26.3823 | 27.5695 | 0 | 27.5695 | 28.8102 | 0 | 28.8102 | 30.1066 | 0 | 30.1066 | 31.4614 | 0 | 31.4614 | 32.8772 | 0 | 32.8772 | 34.3567 | 0 | 34.3567 | 35.9027 | 0 | 35.9027 | 37.5183 | 0 | 37.5183
|  | 21.15 | 0 | 21.15 | 20.6726 | 0 | 20.6726 | 21.6029 | 0 | 21.6029 | 22.575 | 0 | 22.575 | 23.5909 | 0 | 23.5909 | 24.6525 | 0 | 24.6525 | 25.7618 | 0 | 25.7618 | 26.9211 | 0 | 26.9211 | 28.1326 | 0 | 28.1326 | 29.3985 | 0 | 29.3985 | 30.7215 | 0 | 30.7215 | 32.1039 | 0 | 32.1039 | 33.5486 | 0 | 33.5486 | 35.0583 | 0 | 35.0583 | 36.6359 | 0 | 36.6359
|  | 20.9826 | 0 | 20.9826 | 20.509 | 0 | 20.509 | 21.4319 | 0 | 21.4319 | 22.3963 | 0 | 22.3963 | 23.4042 | 0 | 23.4042 | 24.4573 | 0 | 24.4573 | 25.5579 | 0 | 25.5579 | 26.708 | 0 | 26.708 | 27.9099 | 0 | 27.9099 | 29.1658 | 0 | 29.1658 | 30.4783 | 0 | 30.4783 | 31.8498 | 0 | 31.8498 | 33.2831 | 0 | 33.2831 | 34.7808 | 0 | 34.7808 | 36.3459 | 0 | 36.3459
|  | 19.3019 | 0 | 19.3019 | 18.8663 | 0 | 18.8663 | 19.7152 | 0 | 19.7152 | 20.6024 | 0 | 20.6024 | 21.5295 | 0 | 21.5295 | 22.4984 | 0 | 22.4984 | 23.5108 | 0 | 23.5108 | 24.5688 | 0 | 24.5688 | 25.6744 | 0 | 25.6744 | 26.8297 | 0 | 26.8297 | 28.0371 | 0 | 28.0371 | 29.2987 | 0 | 29.2987 | 30.6172 | 0 | 30.6172 | 31.9949 | 0 | 31.9949 | 33.4347 | 0 | 33.4347
|  | 15.3639 | 0 | 15.3639 | 15.0171 | 0 | 15.0171 | 15.6929 | 0 | 15.6929 | 16.3991 | 0 | 16.3991 | 17.137 | 0 | 17.137 | 17.9082 | 0 | 17.9082 | 18.714 | 0 | 18.714 | 19.5562 | 0 | 19.5562 | 20.4362 | 0 | 20.4362 | 21.3558 | 0 | 21.3558 | 22.3168 | 0 | 22.3168 | 23.3211 | 0 | 23.3211 | 24.3706 | 0 | 24.3706 | 25.4672 | 0 | 25.4672 | 26.6133 | 0 | 26.6133
|  | 13.8839 | 0 | 13.8839 | 13.5706 | 0 | 13.5706 | 14.1812 | 0 | 14.1812 | 14.8194 | 0 | 14.8194 | 15.4863 | 0 | 15.4863 | 16.1831 | 0 | 16.1831 | 16.9114 | 0 | 16.9114 | 17.6724 | 0 | 17.6724 | 18.4676 | 0 | 18.4676 | 19.2987 | 0 | 19.2987 | 20.1671 | 0 | 20.1671 | 21.0746 | 0 | 21.0746 | 22.023 | 0 | 22.023 | 23.014 | 0 | 23.014 | 24.0497 | 0 | 24.0497
|  | 12.3921 | 0 | 12.3921 | 12.1124 | 0 | 12.1124 | 12.6574 | 0 | 12.6574 | 13.227 | 0 | 13.227 | 13.8222 | 0 | 13.8222 | 14.4442 | 0 | 14.4442 | 15.0942 | 0 | 15.0942 | 15.7735 | 0 | 15.7735 | 16.4833 | 0 | 16.4833 | 17.225 | 0 | 17.225 | 18.0001 | 0 | 18.0001 | 18.8102 | 0 | 18.8102 | 19.6566 | 0 | 19.6566 | 20.5412 | 0 | 20.5412 | 21.4655 | 0 | 21.4655
|  | 10.9961 | 0 | 10.9961 | 10.7479 | 0 | 10.7479 | 11.2316 | 0 | 11.2316 | 11.737 | 0 | 11.737 | 12.2652 | 0 | 12.2652 | 12.8171 | 0 | 12.8171 | 13.3939 | 0 | 13.3939 | 13.9966 | 0 | 13.9966 | 14.6265 | 0 | 14.6265 | 15.2847 | 0 | 15.2847 | 15.9725 | 0 | 15.9725 | 16.6912 | 0 | 16.6912 | 17.4423 | 0 | 17.4423 | 18.2272 | 0 | 18.2272 | 19.0475 | 0 | 19.0475
|  | 10.5195 | 0 | 10.5195 | 10.282 | 0 | 10.282 | 10.7447 | 0 | 10.7447 | 11.2282 | 0 | 11.2282 | 11.7335 | 0 | 11.7335 | 12.2615 | 0 | 12.2615 | 12.8133 | 0 | 12.8133 | 13.3899 | 0 | 13.3899 | 13.9924 | 0 | 13.9924 | 14.6221 | 0 | 14.6221 | 15.2801 | 0 | 15.2801 | 15.9677 | 0 | 15.9677 | 16.6862 | 0 | 16.6862 | 17.4371 | 0 | 17.4371 | 18.2218 | 0 | 18.2218
|  | 9.9194 | 0 | 9.9194 | 9.6955 | 0 | 9.6955 | 10.1318 | 0 | 10.1318 | 10.5877 | 0 | 10.5877 | 11.0642 | 0 | 11.0642 | 11.562 | 0 | 11.562 | 12.0823 | 0 | 12.0823 | 12.626 | 0 | 12.626 | 13.1942 | 0 | 13.1942 | 13.788 | 0 | 13.788 | 14.4084 | 0 | 14.4084 | 15.0568 | 0 | 15.0568 | 15.7343 | 0 | 15.7343 | 16.4424 | 0 | 16.4424 | 17.1823 | 0 | 17.1823
|  | 10.1921 | 0 | 10.1921 | 9.9621 | 0 | 9.9621 | 10.4103 | 0 | 10.4103 | 10.8788 | 0 | 10.8788 | 11.3684 | 0 | 11.3684 | 11.8799 | 0 | 11.8799 | 12.4145 | 0 | 12.4145 | 12.9732 | 0 | 12.9732 | 13.557 | 0 | 13.557 | 14.167 | 0 | 14.167 | 14.8046 | 0 | 14.8046 | 15.4708 | 0 | 15.4708 | 16.1669 | 0 | 16.1669 | 16.8945 | 0 | 16.8945 | 17.6547 | 0 | 17.6547
|  | 11.0182 | 0 | 11.0182 | 10.7695 | 0 | 10.7695 | 11.2541 | 0 | 11.2541 | 11.7605 | 0 | 11.7605 | 12.2898 | 0 | 12.2898 | 12.8428 | 0 | 12.8428 | 13.4207 | 0 | 13.4207 | 14.0247 | 0 | 14.0247 | 14.6558 | 0 | 14.6558 | 15.3153 | 0 | 15.3153 | 16.0045 | 0 | 16.0045 | 16.7247 | 0 | 16.7247 | 17.4773 | 0 | 17.4773 | 18.2638 | 0 | 18.2638 | 19.0856 | 0 | 19.0856
|  | 11.8176 | 0 | 11.8176 | 11.5508 | 0 | 11.5508 | 12.0706 | 0 | 12.0706 | 12.6138 | 0 | 12.6138 | 13.1814 | 0 | 13.1814 | 13.7746 | 0 | 13.7746 | 14.3944 | 0 | 14.3944 | 15.0422 | 0 | 15.0422 | 15.7191 | 0 | 15.7191 | 16.4264 | 0 | 16.4264 | 17.1656 | 0 | 17.1656 | 17.9381 | 0 | 17.9381 | 18.7453 | 0 | 18.7453 | 19.5888 | 0 | 19.5888 | 20.4703 | 0 | 20.4703
|  | 13.4532 | 0 | 13.4532 | 13.1496 | 0 | 13.1496 | 13.7413 | 0 | 13.7413 | 14.3597 | 0 | 14.3597 | 15.0058 | 0 | 15.0058 | 15.6811 | 0 | 15.6811 | 16.3868 | 0 | 16.3868 | 17.1242 | 0 | 17.1242 | 17.8947 | 0 | 17.8947 | 18.7 | 0 | 18.7 | 19.5415 | 0 | 19.5415 | 20.4209 | 0 | 20.4209 | 21.3398 | 0 | 21.3398 | 22.3001 | 0 | 22.3001 | 23.3036 | 0 | 23.3036
|  | 13.8771 | 0 | 13.8771 | 13.5639 | 0 | 13.5639 | 14.1743 | 0 | 14.1743 | 14.8121 | 0 | 14.8121 | 15.4787 | 0 | 15.4787 | 16.1752 | 0 | 16.1752 | 16.9031 | 0 | 16.9031 | 17.6637 | 0 | 17.6637 | 18.4586 | 0 | 18.4586 | 19.2892 | 0 | 19.2892 | 20.1573 | 0 | 20.1573 | 21.0643 | 0 | 21.0643 | 22.0122 | 0 | 22.0122 | 23.0028 | 0 | 23.0028 | 24.0379 | 0 | 24.0379
|  | 14.2288 | 0 | 14.2288 | 13.9076 | 0 | 13.9076 | 14.5335 | 0 | 14.5335 | 15.1875 | 0 | 15.1875 | 15.8709 | 0 | 15.8709 | 16.5851 | 0 | 16.5851 | 17.3314 | 0 | 17.3314 | 18.1113 | 0 | 18.1113 | 18.9263 | 0 | 18.9263 | 19.778 | 0 | 19.778 | 20.668 | 0 | 20.668 | 21.5981 | 0 | 21.5981 | 22.57 | 0 | 22.57 | 23.5857 | 0 | 23.5857 | 24.647 | 0 | 24.647
|  | 12.7367 | 0 | 12.7367 | 12.4492 | 0 | 12.4492 | 13.0094 | 0 | 13.0094 | 13.5948 | 0 | 13.5948 | 14.2066 | 0 | 14.2066 | 14.8459 | 0 | 14.8459 | 15.5139 | 0 | 15.5139 | 16.2121 | 0 | 16.2121 | 16.9416 | 0 | 16.9416 | 17.704 | 0 | 17.704 | 18.5007 | 0 | 18.5007 | 19.3332 | 0 | 19.3332 | 20.2032 | 0 | 20.2032 | 21.1123 | 0 | 21.1123 | 22.0624 | 0 | 22.0624
|  | 12.7645 | 0 | 12.7645 | 12.4764 | 0 | 12.4764 | 13.0379 | 0 | 13.0379 | 13.6246 | 0 | 13.6246 | 14.2377 | 0 | 14.2377 | 14.8784 | 0 | 14.8784 | 15.5479 | 0 | 15.5479 | 16.2475 | 0 | 16.2475 | 16.9787 | 0 | 16.9787 | 17.7427 | 0 | 17.7427 | 18.5411 | 0 | 18.5411 | 19.3755 | 0 | 19.3755 | 20.2474 | 0 | 20.2474 | 21.1585 | 0 | 21.1585 | 22.1107 | 0 | 22.1107
|  | 13.8783 | 0 | 13.8783 | 13.5651 | 0 | 13.5651 | 14.1755 | 0 | 14.1755 | 14.8134 | 0 | 14.8134 | 15.48 | 0 | 15.48 | 16.1766 | 0 | 16.1766 | 16.9046 | 0 | 16.9046 | 17.6653 | 0 | 17.6653 | 18.4602 | 0 | 18.4602 | 19.2909 | 0 | 19.2909 | 20.159 | 0 | 20.159 | 21.0662 | 0 | 21.0662 | 22.0142 | 0 | 22.0142 | 23.0048 | 0 | 23.0048 | 24.04 | 0 | 24.04
|  | 13.912 | 0 | 13.912 | 13.598 | 0 | 13.598 | 14.2099 | 0 | 14.2099 | 14.8493 | 0 | 14.8493 | 15.5175 | 0 | 15.5175 | 16.2158 | 0 | 16.2158 | 16.9455 | 0 | 16.9455 | 17.7081 | 0 | 17.7081 | 18.505 | 0 | 18.505 | 19.3377 | 0 | 19.3377 | 20.2079 | 0 | 20.2079 | 21.1172 | 0 | 21.1172 | 22.0675 | 0 | 22.0675 | 23.0605 | 0 | 23.0605 | 24.0983 | 0 | 24.0983
|  | 14.4722 | 0 | 14.4722 | 14.1456 | 0 | 14.1456 | 14.7821 | 0 | 14.7821 | 15.4473 | 0 | 15.4473 | 16.1424 | 0 | 16.1424 | 16.8689 | 0 | 16.8689 | 17.628 | 0 | 17.628 | 18.4212 | 0 | 18.4212 | 19.2502 | 0 | 19.2502 | 20.1164 | 0 | 20.1164 | 21.0217 | 0 | 21.0217 | 21.9676 | 0 | 21.9676 | 22.9562 | 0 | 22.9562 | 23.9892 | 0 | 23.9892 | 25.0687 | 0 | 25.0687
|  | 15.4415 | 0 | 15.4415 | 15.093 | 0 | 15.093 | 15.7722 | 0 | 15.7722 | 16.4819 | 0 | 16.4819 | 17.2236 | 0 | 17.2236 | 17.9987 | 0 | 17.9987 | 18.8086 | 0 | 18.8086 | 19.655 | 0 | 19.655 | 20.5395 | 0 | 20.5395 | 21.4638 | 0 | 21.4638 | 22.4296 | 0 | 22.4296 | 23.439 | 0 | 23.439 | 24.4937 | 0 | 24.4937 | 25.5959 | 0 | 25.5959 | 26.7478 | 0 | 26.7478
|  | 16.9773 | 0 | 16.9773 | 16.5941 | 0 | 16.5941 | 17.3409 | 0 | 17.3409 | 18.1212 | 0 | 18.1212 | 18.9366 | 0 | 18.9366 | 19.7888 | 0 | 19.7888 | 20.6793 | 0 | 20.6793 | 21.6099 | 0 | 21.6099 | 22.5823 | 0 | 22.5823 | 23.5985 | 0 | 23.5985 | 24.6604 | 0 | 24.6604 | 25.7702 | 0 | 25.7702 | 26.9298 | 0 | 26.9298 | 28.1417 | 0 | 28.1417 | 29.408 | 0 | 29.408
|  | 18.5487 | 0 | 18.5487 | 18.13 | 0 | 18.13 | 18.9458 | 0 | 18.9458 | 19.7984 | 0 | 19.7984 | 20.6893 | 0 | 20.6893 | 21.6204 | 0 | 21.6204 | 22.5933 | 0 | 22.5933 | 23.61 | 0 | 23.61 | 24.6724 | 0 | 24.6724 | 25.7827 | 0 | 25.7827 | 26.9429 | 0 | 26.9429 | 28.1553 | 0 | 28.1553 | 29.4223 | 0 | 29.4223 | 30.7463 | 0 | 30.7463 | 32.1299 | 0 | 32.1299
|  | 19.0064 | 0 | 19.0064 | 18.5774 | 0 | 18.5774 | 19.4134 | 0 | 19.4134 | 20.287 | 0 | 20.287 | 21.1999 | 0 | 21.1999 | 22.1539 | 0 | 22.1539 | 23.1509 | 0 | 23.1509 | 24.1927 | 0 | 24.1927 | 25.2813 | 0 | 25.2813 | 26.419 | 0 | 26.419 | 27.6078 | 0 | 27.6078 | 28.8502 | 0 | 28.8502 | 30.1485 | 0 | 30.1485 | 31.5051 | 0 | 31.5051 | 32.9229 | 0 | 32.9229
|  | 17.4963 | 0 | 17.4963 | 17.1014 | 0 | 17.1014 | 17.8709 | 0 | 17.8709 | 18.6751 | 0 | 18.6751 | 19.5155 | 0 | 19.5155 | 20.3937 | 0 | 20.3937 | 21.3114 | 0 | 21.3114 | 22.2704 | 0 | 22.2704 | 23.2726 | 0 | 23.2726 | 24.3199 | 0 | 24.3199 | 25.4143 | 0 | 25.4143 | 26.5579 | 0 | 26.5579 | 27.753 | 0 | 27.753 | 29.0019 | 0 | 29.0019 | 30.307 | 0 | 30.307
|  | 17.9001 | 0 | 17.9001 | 17.4961 | 0 | 17.4961 | 18.2834 | 0 | 18.2834 | 19.1062 | 0 | 19.1062 | 19.9659 | 0 | 19.9659 | 20.8644 | 0 | 20.8644 | 21.8033 | 0 | 21.8033 | 22.7845 | 0 | 22.7845 | 23.8098 | 0 | 23.8098 | 24.8812 | 0 | 24.8812 | 26.0009 | 0 | 26.0009 | 27.1709 | 0 | 27.1709 | 28.3936 | 0 | 28.3936 | 29.6713 | 0 | 29.6713 | 31.0065 | 0 | 31.0065
|  | 17.472 | 0 | 17.472 | 17.0776 | 0 | 17.0776 | 17.8461 | 0 | 17.8461 | 18.6492 | 0 | 18.6492 | 19.4884 | 0 | 19.4884 | 20.3654 | 0 | 20.3654 | 21.2818 | 0 | 21.2818 | 22.2395 | 0 | 22.2395 | 23.2403 | 0 | 23.2403 | 24.2861 | 0 | 24.2861 | 25.379 | 0 | 25.379 | 26.521 | 0 | 26.521 | 27.7145 | 0 | 27.7145 | 28.9616 | 0 | 28.9616 | 30.2649 | 0 | 30.2649
|  | 15.1049 | 0 | 15.1049 | 14.764 | 0 | 14.764 | 15.4284 | 0 | 15.4284 | 16.1226 | 0 | 16.1226 | 16.8482 | 0 | 16.8482 | 17.6063 | 0 | 17.6063 | 18.3986 | 0 | 18.3986 | 19.2266 | 0 | 19.2266 | 20.0917 | 0 | 20.0917 | 20.9959 | 0 | 20.9959 | 21.9407 | 0 | 21.9407 | 22.928 | 0 | 22.928 | 23.9598 | 0 | 23.9598 | 25.038 | 0 | 25.038 | 26.1647 | 0 | 26.1647
|  | 13.2321 | 0 | 13.2321 | 12.9334 | 0 | 12.9334 | 13.5155 | 0 | 13.5155 | 14.1236 | 0 | 14.1236 | 14.7592 | 0 | 14.7592 | 15.4234 | 0 | 15.4234 | 16.1174 | 0 | 16.1174 | 16.8427 | 0 | 16.8427 | 17.6006 | 0 | 17.6006 | 18.3927 | 0 | 18.3927 | 19.2203 | 0 | 19.2203 | 20.0852 | 0 | 20.0852 | 20.9891 | 0 | 20.9891 | 21.9336 | 0 | 21.9336 | 22.9206 | 0 | 22.9206
|  | 11.9644 | 0 | 11.9644 | 11.6943 | 0 | 11.6943 | 12.2206 | 0 | 12.2206 | 12.7705 | 0 | 12.7705 | 13.3452 | 0 | 13.3452 | 13.9457 | 0 | 13.9457 | 14.5733 | 0 | 14.5733 | 15.2291 | 0 | 15.2291 | 15.9144 | 0 | 15.9144 | 16.6305 | 0 | 16.6305 | 17.3789 | 0 | 17.3789 | 18.1609 | 0 | 18.1609 | 18.9782 | 0 | 18.9782 | 19.8322 | 0 | 19.8322 | 20.7247 | 0 | 20.7247
|  | 10.8584 | 0 | 10.8584 | 10.6133 | 0 | 10.6133 | 11.0909 | 0 | 11.0909 | 11.59 | 0 | 11.59 | 12.1116 | 0 | 12.1116 | 12.6566 | 0 | 12.6566 | 13.2262 | 0 | 13.2262 | 13.8213 | 0 | 13.8213 | 14.4433 | 0 | 14.4433 | 15.0932 | 0 | 15.0932 | 15.7724 | 0 | 15.7724 | 16.4822 | 0 | 16.4822 | 17.2239 | 0 | 17.2239 | 17.999 | 0 | 17.999 | 18.8089 | 0 | 18.8089
|  | 10.4605 | 0 | 10.4605 | 10.2244 | 0 | 10.2244 | 10.6845 | 0 | 10.6845 | 11.1653 | 0 | 11.1653 | 11.6677 | 0 | 11.6677 | 12.1927 | 0 | 12.1927 | 12.7414 | 0 | 12.7414 | 13.3148 | 0 | 13.3148 | 13.9139 | 0 | 13.9139 | 14.5401 | 0 | 14.5401 | 15.1944 | 0 | 15.1944 | 15.8781 | 0 | 15.8781 | 16.5926 | 0 | 16.5926 | 17.3393 | 0 | 17.3393 | 18.1196 | 0 | 18.1196
|  | 10.2586 | 0 | 10.2586 | 10.0271 | 0 | 10.0271 | 10.4783 | 0 | 10.4783 | 10.9498 | 0 | 10.9498 | 11.4425 | 0 | 11.4425 | 11.9574 | 0 | 11.9574 | 12.4955 | 0 | 12.4955 | 13.0578 | 0 | 13.0578 | 13.6454 | 0 | 13.6454 | 14.2595 | 0 | 14.2595 | 14.9012 | 0 | 14.9012 | 15.5717 | 0 | 15.5717 | 16.2724 | 0 | 16.2724 | 17.0047 | 0 | 17.0047 | 17.7699 | 0 | 17.7699
|  | 10.5872 | 0 | 10.5872 | 10.3483 | 0 | 10.3483 | 10.8139 | 0 | 10.8139 | 11.3005 | 0 | 11.3005 | 11.8091 | 0 | 11.8091 | 12.3405 | 0 | 12.3405 | 12.8958 | 0 | 12.8958 | 13.4761 | 0 | 13.4761 | 14.0825 | 0 | 14.0825 | 14.7163 | 0 | 14.7163 | 15.3785 | 0 | 15.3785 | 16.0705 | 0 | 16.0705 | 16.7937 | 0 | 16.7937 | 17.5494 | 0 | 17.5494 | 18.3391 | 0 | 18.3391
|  | 10.9937 | 0 | 10.9937 | 10.7455 | 0 | 10.7455 | 11.2291 | 0 | 11.2291 | 11.7344 | 0 | 11.7344 | 12.2624 | 0 | 12.2624 | 12.8142 | 0 | 12.8142 | 13.3909 | 0 | 13.3909 | 13.9935 | 0 | 13.9935 | 14.6232 | 0 | 14.6232 | 15.2812 | 0 | 15.2812 | 15.9689 | 0 | 15.9689 | 16.6875 | 0 | 16.6875 | 17.4384 | 0 | 17.4384 | 18.2231 | 0 | 18.2231 | 19.0432 | 0 | 19.0432
|  | 11.6726 | 0 | 11.6726 | 11.4091 | 0 | 11.4091 | 11.9225 | 0 | 11.9225 | 12.4591 | 0 | 12.4591 | 13.0197 | 0 | 13.0197 | 13.6056 | 0 | 13.6056 | 14.2179 | 0 | 14.2179 | 14.8577 | 0 | 14.8577 | 15.5262 | 0 | 15.5262 | 16.2249 | 0 | 16.2249 | 16.9551 | 0 | 16.9551 | 17.718 | 0 | 17.718 | 18.5153 | 0 | 18.5153 | 19.3485 | 0 | 19.3485 | 20.2192 | 0 | 20.2192
|  | 13.5509 | 0 | 13.5509 | 13.2451 | 0 | 13.2451 | 13.8411 | 0 | 13.8411 | 14.464 | 0 | 14.464 | 15.1148 | 0 | 15.1148 | 15.795 | 0 | 15.795 | 16.5058 | 0 | 16.5058 | 17.2485 | 0 | 17.2485 | 18.0247 | 0 | 18.0247 | 18.8358 | 0 | 18.8358 | 19.6834 | 0 | 19.6834 | 20.5692 | 0 | 20.5692 | 21.4948 | 0 | 21.4948 | 22.4621 | 0 | 22.4621 | 23.4729 | 0 | 23.4729
|  | 12.4377 | 0 | 12.4377 | 12.157 | 0 | 12.157 | 12.704 | 0 | 12.704 | 13.2757 | 0 | 13.2757 | 13.8731 | 0 | 13.8731 | 14.4974 | 0 | 14.4974 | 15.1498 | 0 | 15.1498 | 15.8315 | 0 | 15.8315 | 16.544 | 0 | 16.544 | 17.2884 | 0 | 17.2884 | 18.0664 | 0 | 18.0664 | 18.8794 | 0 | 18.8794 | 19.729 | 0 | 19.729 | 20.6168 | 0 | 20.6168 | 21.5445 | 0 | 21.5445
|  | 13.968 | 0 | 13.968 | 13.6528 | 0 | 13.6528 | 14.2671 | 0 | 14.2671 | 14.9091 | 0 | 14.9091 | 15.5801 | 0 | 15.5801 | 16.2812 | 0 | 16.2812 | 17.0138 | 0 | 17.0138 | 17.7794 | 0 | 17.7794 | 18.5795 | 0 | 18.5795 | 19.4156 | 0 | 19.4156 | 20.2893 | 0 | 20.2893 | 21.2023 | 0 | 21.2023 | 22.1564 | 0 | 22.1564 | 23.1534 | 0 | 23.1534 | 24.1954 | 0 | 24.1954
|  | 13.1192 | 0 | 13.1192 | 12.8231 | 0 | 12.8231 | 13.4001 | 0 | 13.4001 | 14.0031 | 0 | 14.0031 | 14.6333 | 0 | 14.6333 | 15.2918 | 0 | 15.2918 | 15.9799 | 0 | 15.9799 | 16.699 | 0 | 16.699 | 17.4505 | 0 | 17.4505 | 18.2357 | 0 | 18.2357 | 19.0563 | 0 | 19.0563 | 19.9139 | 0 | 19.9139 | 20.81 | 0 | 20.81 | 21.7464 | 0 | 21.7464 | 22.725 | 0 | 22.725
|  | 12.9656 | 0 | 12.9656 | 12.673 | 0 | 12.673 | 13.2432 | 0 | 13.2432 | 13.8392 | 0 | 13.8392 | 14.462 | 0 | 14.462 | 15.1127 | 0 | 15.1127 | 15.7928 | 0 | 15.7928 | 16.5035 | 0 | 16.5035 | 17.2462 | 0 | 17.2462 | 18.0222 | 0 | 18.0222 | 18.8332 | 0 | 18.8332 | 19.6807 | 0 | 19.6807 | 20.5664 | 0 | 20.5664 | 21.4918 | 0 | 21.4918 | 22.459 | 0 | 22.459
|  | 13.0003 | 0 | 13.0003 | 12.7069 | 0 | 12.7069 | 13.2787 | 0 | 13.2787 | 13.8762 | 0 | 13.8762 | 14.5007 | 0 | 14.5007 | 15.1532 | 0 | 15.1532 | 15.8351 | 0 | 15.8351 | 16.5477 | 0 | 16.5477 | 17.2923 | 0 | 17.2923 | 18.0705 | 0 | 18.0705 | 18.8836 | 0 | 18.8836 | 19.7334 | 0 | 19.7334 | 20.6214 | 0 | 20.6214 | 21.5494 | 0 | 21.5494 | 22.5191 | 0 | 22.5191
|  | 12.6646 | 0 | 12.6646 | 12.3787 | 0 | 12.3787 | 12.9358 | 0 | 12.9358 | 13.5179 | 0 | 13.5179 | 14.1262 | 0 | 14.1262 | 14.7618 | 0 | 14.7618 | 15.4261 | 0 | 15.4261 | 16.1203 | 0 | 16.1203 | 16.8457 | 0 | 16.8457 | 17.6038 | 0 | 17.6038 | 18.3959 | 0 | 18.3959 | 19.2238 | 0 | 19.2238 | 20.0888 | 0 | 20.0888 | 20.9928 | 0 | 20.9928 | 21.9375 | 0 | 21.9375
|  | 13.3486 | 0 | 13.3486 | 13.0473 | 0 | 13.0473 | 13.6344 | 0 | 13.6344 | 14.248 | 0 | 14.248 | 14.8892 | 0 | 14.8892 | 15.5592 | 0 | 15.5592 | 16.2593 | 0 | 16.2593 | 16.991 | 0 | 16.991 | 17.7556 | 0 | 17.7556 | 18.5546 | 0 | 18.5546 | 19.3896 | 0 | 19.3896 | 20.2621 | 0 | 20.2621 | 21.1739 | 0 | 21.1739 | 22.1267 | 0 | 22.1267 | 23.1224 | 0 | 23.1224
|  | 14.8491 | 0 | 14.8491 | 14.5139 | 0 | 14.5139 | 15.167 | 0 | 15.167 | 15.8495 | 0 | 15.8495 | 16.5628 | 0 | 16.5628 | 17.3081 | 0 | 17.3081 | 18.087 | 0 | 18.087 | 18.9009 | 0 | 18.9009 | 19.7514 | 0 | 19.7514 | 20.6402 | 0 | 20.6402 | 21.569 | 0 | 21.569 | 22.5397 | 0 | 22.5397 | 23.5539 | 0 | 23.5539 | 24.6139 | 0 | 24.6139 | 25.7215 | 0 | 25.7215
|  | 15.7517 | 0 | 15.7517 | 15.3961 | 0 | 15.3961 | 16.089 | 0 | 16.089 | 16.813 | 0 | 16.813 | 17.5695 | 0 | 17.5695 | 18.3602 | 0 | 18.3602 | 19.1864 | 0 | 19.1864 | 20.0498 | 0 | 20.0498 | 20.952 | 0 | 20.952 | 21.8948 | 0 | 21.8948 | 22.8801 | 0 | 22.8801 | 23.9097 | 0 | 23.9097 | 24.9857 | 0 | 24.9857 | 26.11 | 0 | 26.11 | 27.285 | 0 | 27.285
|  | 17.5673 | 0 | 17.5673 | 17.1708 | 0 | 17.1708 | 17.9434 | 0 | 17.9434 | 18.7509 | 0 | 18.7509 | 19.5947 | 0 | 19.5947 | 20.4765 | 0 | 20.4765 | 21.3979 | 0 | 21.3979 | 22.3608 | 0 | 22.3608 | 23.367 | 0 | 23.367 | 24.4186 | 0 | 24.4186 | 25.5174 | 0 | 25.5174 | 26.6657 | 0 | 26.6657 | 27.8656 | 0 | 27.8656 | 29.1196 | 0 | 29.1196 | 30.43 | 0 | 30.43
|  | 17.8101 | 0 | 17.8101 | 17.4081 | 0 | 17.4081 | 18.1914 | 0 | 18.1914 | 19.0101 | 0 | 19.0101 | 19.8655 | 0 | 19.8655 | 20.7595 | 0 | 20.7595 | 21.6936 | 0 | 21.6936 | 22.6699 | 0 | 22.6699 | 23.69 | 0 | 23.69 | 24.756 | 0 | 24.756 | 25.8701 | 0 | 25.8701 | 27.0342 | 0 | 27.0342 | 28.2508 | 0 | 28.2508 | 29.522 | 0 | 29.522 | 30.8505 | 0 | 30.8505
|  | 16.9545 | 0 | 16.9545 | 16.5718 | 0 | 16.5718 | 17.3175 | 0 | 17.3175 | 18.0968 | 0 | 18.0968 | 18.9112 | 0 | 18.9112 | 19.7622 | 0 | 19.7622 | 20.6515 | 0 | 20.6515 | 21.5808 | 0 | 21.5808 | 22.552 | 0 | 22.552 | 23.5668 | 0 | 23.5668 | 24.6273 | 0 | 24.6273 | 25.7355 | 0 | 25.7355 | 26.8936 | 0 | 26.8936 | 28.1038 | 0 | 28.1038 | 29.3685 | 0 | 29.3685
|  | 17.4 | 0 | 17.4 | 17.0073 | 0 | 17.0073 | 17.7726 | 0 | 17.7726 | 18.5724 | 0 | 18.5724 | 19.4081 | 0 | 19.4081 | 20.2815 | 0 | 20.2815 | 21.1941 | 0 | 21.1941 | 22.1479 | 0 | 22.1479 | 23.1445 | 0 | 23.1445 | 24.186 | 0 | 24.186 | 25.2744 | 0 | 25.2744 | 26.4118 | 0 | 26.4118 | 27.6003 | 0 | 27.6003 | 28.8423 | 0 | 28.8423 | 30.1402 | 0 | 30.1402
|  | 17.2679 | 0 | 17.2679 | 16.8782 | 0 | 16.8782 | 17.6377 | 0 | 17.6377 | 18.4314 | 0 | 18.4314 | 19.2608 | 0 | 19.2608 | 20.1275 | 0 | 20.1275 | 21.0333 | 0 | 21.0333 | 21.9798 | 0 | 21.9798 | 22.9688 | 0 | 22.9688 | 24.0024 | 0 | 24.0024 | 25.0826 | 0 | 25.0826 | 26.2113 | 0 | 26.2113 | 27.3908 | 0 | 27.3908 | 28.6234 | 0 | 28.6234 | 29.9114 | 0 | 29.9114
|  | 15.2153 | 0 | 15.2153 | 14.8719 | 0 | 14.8719 | 15.5411 | 0 | 15.5411 | 16.2405 | 0 | 16.2405 | 16.9713 | 0 | 16.9713 | 17.735 | 0 | 17.735 | 18.5331 | 0 | 18.5331 | 19.3671 | 0 | 19.3671 | 20.2386 | 0 | 20.2386 | 21.1493 | 0 | 21.1493 | 22.1011 | 0 | 22.1011 | 23.0956 | 0 | 23.0956 | 24.1349 | 0 | 24.1349 | 25.221 | 0 | 25.221 | 26.3559 | 0 | 26.3559
|  | 13.7747 | 0 | 13.7747 | 13.4638 | 0 | 13.4638 | 14.0697 | 0 | 14.0697 | 14.7028 | 0 | 14.7028 | 15.3644 | 0 | 15.3644 | 16.0558 | 0 | 16.0558 | 16.7783 | 0 | 16.7783 | 17.5334 | 0 | 17.5334 | 18.3224 | 0 | 18.3224 | 19.1469 | 0 | 19.1469 | 20.0085 | 0 | 20.0085 | 20.9089 | 0 | 20.9089 | 21.8498 | 0 | 21.8498 | 22.833 | 0 | 22.833 | 23.8605 | 0 | 23.8605
|  | 12.373 | 0 | 12.373 | 12.0937 | 0 | 12.0937 | 12.6379 | 0 | 12.6379 | 13.2066 | 0 | 13.2066 | 13.8009 | 0 | 13.8009 | 14.422 | 0 | 14.422 | 15.071 | 0 | 15.071 | 15.7492 | 0 | 15.7492 | 16.4579 | 0 | 16.4579 | 17.1985 | 0 | 17.1985 | 17.9724 | 0 | 17.9724 | 18.7812 | 0 | 18.7812 | 19.6263 | 0 | 19.6263 | 20.5095 | 0 | 20.5095 | 21.4324 | 0 | 21.4324
|  | 10.8465 | 0 | 10.8465 | 10.6017 | 0 | 10.6017 | 11.0787 | 0 | 11.0787 | 11.5773 | 0 | 11.5773 | 12.0982 | 0 | 12.0982 | 12.6427 | 0 | 12.6427 | 13.2116 | 0 | 13.2116 | 13.8061 | 0 | 13.8061 | 14.4274 | 0 | 14.4274 | 15.0766 | 0 | 15.0766 | 15.7551 | 0 | 15.7551 | 16.464 | 0 | 16.464 | 17.2049 | 0 | 17.2049 | 17.9791 | 0 | 17.9791 | 18.7882 | 0 | 18.7882
|  | 10.3556 | 0 | 10.3556 | 10.1219 | 0 | 10.1219 | 10.5774 | 0 | 10.5774 | 11.0534 | 0 | 11.0534 | 11.5508 | 0 | 11.5508 | 12.0706 | 0 | 12.0706 | 12.6137 | 0 | 12.6137 | 13.1814 | 0 | 13.1814 | 13.7745 | 0 | 13.7745 | 14.3944 | 0 | 14.3944 | 15.0421 | 0 | 15.0421 | 15.719 | 0 | 15.719 | 16.4264 | 0 | 16.4264 | 17.1656 | 0 | 17.1656 | 17.938 | 0 | 17.938
|  | 9.8943 | 0 | 9.8943 | 9.671 | 0 | 9.671 | 10.1062 | 0 | 10.1062 | 10.5609 | 0 | 10.5609 | 11.0362 | 0 | 11.0362 | 11.5328 | 0 | 11.5328 | 12.0518 | 0 | 12.0518 | 12.5941 | 0 | 12.5941 | 13.1609 | 0 | 13.1609 | 13.7531 | 0 | 13.7531 | 14.372 | 0 | 14.372 | 15.0187 | 0 | 15.0187 | 15.6946 | 0 | 15.6946 | 16.4008 | 0 | 16.4008 | 17.1389 | 0 | 17.1389
|  | 9.996 | 0 | 9.996 | 9.7703 | 0 | 9.7703 | 10.21 | 0 | 10.21 | 10.6695 | 0 | 10.6695 | 11.1496 | 0 | 11.1496 | 11.6513 | 0 | 11.6513 | 12.1756 | 0 | 12.1756 | 12.7235 | 0 | 12.7235 | 13.2961 | 0 | 13.2961 | 13.8944 | 0 | 13.8944 | 14.5197 | 0 | 14.5197 | 15.173 | 0 | 15.173 | 15.8558 | 0 | 15.8558 | 16.5693 | 0 | 16.5693 | 17.315 | 0 | 17.315
|  | 10.5756 | 0 | 10.5756 | 10.3369 | 0 | 10.3369 | 10.802 | 0 | 10.802 | 11.2881 | 0 | 11.2881 | 11.7961 | 0 | 11.7961 | 12.3269 | 0 | 12.3269 | 12.8816 | 0 | 12.8816 | 13.4613 | 0 | 13.4613 | 14.0671 | 0 | 14.0671 | 14.7001 | 0 | 14.7001 | 15.3616 | 0 | 15.3616 | 16.0529 | 0 | 16.0529 | 16.7752 | 0 | 16.7752 | 17.5301 | 0 | 17.5301 | 18.319 | 0 | 18.319
|  | 11.3804 | 0 | 11.3804 | 11.1235 | 0 | 11.1235 | 11.6241 | 0 | 11.6241 | 12.1472 | 0 | 12.1472 | 12.6938 | 0 | 12.6938 | 13.265 | 0 | 13.265 | 13.862 | 0 | 13.862 | 14.4858 | 0 | 14.4858 | 15.1376 | 0 | 15.1376 | 15.8188 | 0 | 15.8188 | 16.5307 | 0 | 16.5307 | 17.2745 | 0 | 17.2745 | 18.0519 | 0 | 18.0519 | 18.8642 | 0 | 18.8642 | 19.7131 | 0 | 19.7131
|  | 13.4868 | 0 | 13.4868 | 13.1824 | 0 | 13.1824 | 13.7756 | 0 | 13.7756 | 14.3955 | 0 | 14.3955 | 15.0433 | 0 | 15.0433 | 15.7203 | 0 | 15.7203 | 16.4277 | 0 | 16.4277 | 17.1669 | 0 | 17.1669 | 17.9394 | 0 | 17.9394 | 18.7467 | 0 | 18.7467 | 19.5903 | 0 | 19.5903 | 20.4719 | 0 | 20.4719 | 21.3931 | 0 | 21.3931 | 22.3558 | 0 | 22.3558 | 23.3618 | 0 | 23.3618
|  | 13.3973 | 0 | 13.3973 | 13.0949 | 0 | 13.0949 | 13.6841 | 0 | 13.6841 | 14.2999 | 0 | 14.2999 | 14.9434 | 0 | 14.9434 | 15.6159 | 0 | 15.6159 | 16.3186 | 0 | 16.3186 | 17.0529 | 0 | 17.0529 | 17.8203 | 0 | 17.8203 | 18.6222 | 0 | 18.6222 | 19.4602 | 0 | 19.4602 | 20.3359 | 0 | 20.3359 | 21.2511 | 0 | 21.2511 | 22.2074 | 0 | 22.2074 | 23.2067 | 0 | 23.2067
|  | 14.3341 | 0 | 14.3341 | 14.0106 | 0 | 14.0106 | 14.6411 | 0 | 14.6411 | 15.2999 | 0 | 15.2999 | 15.9884 | 0 | 15.9884 | 16.7079 | 0 | 16.7079 | 17.4598 | 0 | 17.4598 | 18.2454 | 0 | 18.2454 | 19.0665 | 0 | 19.0665 | 19.9245 | 0 | 19.9245 | 20.8211 | 0 | 20.8211 | 21.758 | 0 | 21.758 | 22.7371 | 0 | 22.7371 | 23.7603 | 0 | 23.7603 | 24.8295 | 0 | 24.8295
|  | 15.1852 | 0 | 15.1852 | 14.8425 | 0 | 14.8425 | 15.5104 | 0 | 15.5104 | 16.2084 | 0 | 16.2084 | 16.9378 | 0 | 16.9378 | 17.7 | 0 | 17.7 | 18.4965 | 0 | 18.4965 | 19.3288 | 0 | 19.3288 | 20.1986 | 0 | 20.1986 | 21.1075 | 0 | 21.1075 | 22.0574 | 0 | 22.0574 | 23.0499 | 0 | 23.0499 | 24.0872 | 0 | 24.0872 | 25.1711 | 0 | 25.1711 | 26.3038 | 0 | 26.3038
|  | 16.4839 | 0 | 16.4839 | 16.1118 | 0 | 16.1118 | 16.8368 | 0 | 16.8368 | 17.5945 | 0 | 17.5945 | 18.3863 | 0 | 18.3863 | 19.2136 | 0 | 19.2136 | 20.0783 | 0 | 20.0783 | 20.9818 | 0 | 20.9818 | 21.926 | 0 | 21.926 | 22.9126 | 0 | 22.9126 | 23.9437 | 0 | 23.9437 | 25.0212 | 0 | 25.0212 | 26.1471 | 0 | 26.1471 | 27.3237 | 0 | 27.3237 | 28.5533 | 0 | 28.5533
|  | 17.3456 | 0 | 17.3456 | 16.9541 | 0 | 16.9541 | 17.717 | 0 | 17.717 | 18.5143 | 0 | 18.5143 | 19.3474 | 0 | 19.3474 | 20.2181 | 0 | 20.2181 | 21.1279 | 0 | 21.1279 | 22.0786 | 0 | 22.0786 | 23.0722 | 0 | 23.0722 | 24.1104 | 0 | 24.1104 | 25.1954 | 0 | 25.1954 | 26.3292 | 0 | 26.3292 | 27.514 | 0 | 27.514 | 28.7521 | 0 | 28.7521 | 30.046 | 0 | 30.046
|  | 19.4006 | 0 | 19.4006 | 18.9627 | 0 | 18.9627 | 19.8161 | 0 | 19.8161 | 20.7078 | 0 | 20.7078 | 21.6396 | 0 | 21.6396 | 22.6134 | 0 | 22.6134 | 23.631 | 0 | 23.631 | 24.6944 | 0 | 24.6944 | 25.8057 | 0 | 25.8057 | 26.9669 | 0 | 26.9669 | 28.1804 | 0 | 28.1804 | 29.4486 | 0 | 29.4486 | 30.7737 | 0 | 30.7737 | 32.1586 | 0 | 32.1586 | 33.6057 | 0 | 33.6057
|  | 20.6156 | 0 | 20.6156 | 20.1503 | 0 | 20.1503 | 21.0571 | 0 | 21.0571 | 22.0047 | 0 | 22.0047 | 22.9949 | 0 | 22.9949 | 24.0296 | 0 | 24.0296 | 25.111 | 0 | 25.111 | 26.241 | 0 | 26.241 | 27.4218 | 0 | 27.4218 | 28.6558 | 0 | 28.6558 | 29.9453 | 0 | 29.9453 | 31.2928 | 0 | 31.2928 | 32.701 | 0 | 32.701 | 34.1726 | 0 | 34.1726 | 35.7103 | 0 | 35.7103
|  | 23.394 | 0 | 23.394 | 22.866 | 0 | 22.866 | 23.895 | 0 | 23.895 | 24.9703 | 0 | 24.9703 | 26.0939 | 0 | 26.0939 | 27.2682 | 0 | 27.2682 | 28.4952 | 0 | 28.4952 | 29.7775 | 0 | 29.7775 | 31.1175 | 0 | 31.1175 | 32.5178 | 0 | 32.5178 | 33.9811 | 0 | 33.9811 | 35.5102 | 0 | 35.5102 | 37.1082 | 0 | 37.1082 | 38.7781 | 0 | 38.7781 | 40.5231 | 0 | 40.5231
|  | 25.9397 | 0 | 25.9397 | 25.3542 | 0 | 25.3542 | 26.4951 | 0 | 26.4951 | 27.6874 | 0 | 27.6874 | 28.9334 | 0 | 28.9334 | 30.2354 | 0 | 30.2354 | 31.5959 | 0 | 31.5959 | 33.0178 | 0 | 33.0178 | 34.5036 | 0 | 34.5036 | 36.0562 | 0 | 36.0562 | 37.6788 | 0 | 37.6788 | 39.3743 | 0 | 39.3743 | 41.1461 | 0 | 41.1461 | 42.9977 | 0 | 42.9977 | 44.9326 | 0 | 44.9326
|  | 30.3132 | 0 | 30.3132 | 29.629 | 0 | 29.629 | 30.9623 | 0 | 30.9623 | 32.3556 | 0 | 32.3556 | 33.8116 | 0 | 33.8116 | 35.3331 | 0 | 35.3331 | 36.9231 | 0 | 36.9231 | 38.5846 | 0 | 38.5846 | 40.321 | 0 | 40.321 | 42.1354 | 0 | 42.1354 | 44.0315 | 0 | 44.0315 | 46.0129 | 0 | 46.0129 | 48.0835 | 0 | 48.0835 | 50.2472 | 0 | 50.2472 | 52.5084 | 0 | 52.5084
|  | 31.5259 | 0 | 31.5259 | 30.8144 | 0 | 30.8144 | 32.201 | 0 | 32.201 | 33.6501 | 0 | 33.6501 | 35.1643 | 0 | 35.1643 | 36.7467 | 0 | 36.7467 | 38.4003 | 0 | 38.4003 | 40.1283 | 0 | 40.1283 | 41.9341 | 0 | 41.9341 | 43.8211 | 0 | 43.8211 | 45.7931 | 0 | 45.7931 | 47.8538 | 0 | 47.8538 | 50.0072 | 0 | 50.0072 | 52.2575 | 0 | 52.2575 | 54.6091 | 0 | 54.6091
|  | 30.1662 | 0 | 30.1662 | 29.4853 | 0 | 29.4853 | 30.8122 | 0 | 30.8122 | 32.1987 | 0 | 32.1987 | 33.6477 | 0 | 33.6477 | 35.1618 | 0 | 35.1618 | 36.7441 | 0 | 36.7441 | 38.3976 | 0 | 38.3976 | 40.1255 | 0 | 40.1255 | 41.9311 | 0 | 41.9311 | 43.818 | 0 | 43.818 | 45.7898 | 0 | 45.7898 | 47.8504 | 0 | 47.8504 | 50.0037 | 0 | 50.0037 | 52.2538 | 0 | 52.2538
|  | 27.4879 | 0 | 27.4879 | 26.8675 | 0 | 26.8675 | 28.0765 | 0 | 28.0765 | 29.3399 | 0 | 29.3399 | 30.6602 | 0 | 30.6602 | 32.0399 | 0 | 32.0399 | 33.4817 | 0 | 33.4817 | 34.9884 | 0 | 34.9884 | 36.5629 | 0 | 36.5629 | 38.2082 | 0 | 38.2082 | 39.9276 | 0 | 39.9276 | 41.7243 | 0 | 41.7243 | 43.6019 | 0 | 43.6019 | 45.564 | 0 | 45.564 | 47.6144 | 0 | 47.6144